## GENY01
UTILCODE | Plant Code | GENCODE | OWNER | PRIMEMOVER | Nameplate Capacity (MW) | SUMMCAP | WINTCAP | SUMCAPGLG | WINCAPFLG | Energy Source 1 | TRANSMODE1 | ENSOURCE2 | TRANSMODE2 | ENSOURCE3 | ENSOURCE4 | ENSOURCE5 | ENSOURCE6 | Status | MULTIGEN | COGEN | DISTGEN | INSVYEAR | INSVMONTH | RETIREYEAR | RETIREMNTH | WIND | FERCCOGEN | FERCDOCK | FERCQUAL | FERCQULDOC | FERCSMALL | FERCSMADOC | FERCWHOLE | FERCWHLDOC | FERCEXPMT | FERCEXTDOC
128 | 54903 | UNT2 | S | IC | 0.8 | 0.8 | 0.8 |  |  | LFG | PL | NG | [5 empty] | OP |  | N | N | 1994 | 12 |  |  | 0 | N |  | N |  | Y | 9425001 | N |  | N
128 | 54903 | UNT3 | S | IC | 0.8 | 0.8 | 0.8 |  |  | LFG | PL | NG | [5 empty] | OP |  | N | N | 1994 | 12 |  |  | 0 | N |  | N |  | Y | 9425001 | N |  | N
135 | 10593 | GEN1 | S | ST | 12.1 | 10.9 | 10.9 |  |  | AB | TK | NG | CV |  |  |  |  | OP |  | N | N | 1984 | 7 |  |  |  | N |  | N |  | Y | 8315000 | N |  | N
135 | 10593 | GEN2 | S | ST | 1.5 | 1.3 | 1.3 |  |  | AB | TK | NG | CV |  |  |  |  | SB |  | N | N | 1995 | 8 |  |  |  | N |  | N |  | Y | 949900 | N |  | N
142 | 10676 | GEN2 | S | ST | 35 | 32 | 31.5 |  |  | BIT | WA | PC | TK |  |  |  |  | OP |  | Y | N | 1987 | 7 |  |  | 0 | N |  | Y | 83-428-003 | N |  | N |  | N
142 | 10676 | GEN3 | S | ST | 114 | 114 | 120 |  |  | BIT | WA | PC | TK |  |  |  |  | OP |  | Y | N | 1987 | 7 |  |  | 0 | N |  | Y | 83-428-003 | N |  | N |  | N
150 | 1956 | 3 | S | IC | 0.4 | 0.4 | 0.4 |  |  | DFO | TK | [6 empty] | SB |  | N | N | 1948 | 88 |  |  |  | N |  | N |  | N |  | N |  | N
150 | 1956 | 4 | S | IC | 0.6 | 0.5 | 0.6 |  |  | DFO | TK | [6 empty] | SB |  | N | N | 1954 | 88 |  |  |  | N |  | N |  | N |  | N |  | N
151 | 10467 | 1 | S | HY | 3.3 | 0.83 | 1.8 | N |  | WAT | [7 empty] | OP |  | N | N | 1987 | 12 |  |  | 0 | N |  | N |  | N |  | Y | 00-259-000 | N
156 | 10670 | GEN1 | S | ST | 184 | 143 | 143 |  |  | PC | RR | [6 empty] | OP |  | Y | N | 1986 | 6 |  |  | 0 | N |  | Y | 83-145-000 83-145-001 | N |  | N |  | N
163 | 52093 | GEN1 | S | GT | 2.8 | 2.4 | 2.9 |  |  | NG | PL | [6 empty] | OP |  | N | N | 1984 | 10 |  |  | 0 | N |  | Y | 84-198-000 | N |  | N |  | N
163 | 52093 | GEN2 | S | GT | 2.8 | 2.4 | 2.9 |  |  | NG | PL | [6 empty] | OP |  | N | N | 1984 | 10 |  |  | 0 | N |  | Y | 84-198-000 | N |  | N |  | N
164 | 50752 | GEN1 | S | GT | 31.4 | 19 | 21 |  |  | NG | PL | [6 empty] | OP |  | Y | N | 1985 | 12 |  |  | 0 | N |  | Y | 87203000 | N |  | N |  | N
164 | 50752 | GEN2 | S | GT | 31.4 | 19 | 21 |  |  | NG | PL | [6 empty] | OP |  | Y | N | 1985 | 12 |  |  | 0 | N |  | Y | 87203000 | N |  | N |  | N
164 | 50752 | GEN3 | S | GT | 31.4 | 19 | 21 |  |  | NG | PL | [6 empty] | OP |  | Y | N | 1986 | 12 |  |  | 0 | N |  | Y | 87203000 | N |  | N |  | N
164 | 52077 | GEN4 | S | GT | 3.5 | 2.7 | 3 |  |  | NG | PL | [6 empty] | OP |  | Y | N | 1985 | 10 |  |  | 0 | N |  | Y | 8494000 | N |  | N |  | N
164 | 52077 | GEN5 | S | GT | 3.5 | 2.7 | 3 |  |  | NG | PL | [6 empty] | OP |  | Y | N | 1985 | 10 |  |  | 0 | N |  | Y | 8494000 | N |  | N |  | N
164 | 52077 | GEN6 | S | GT | 3.5 | 2.7 | 3 |  |  | NG | PL | [6 empty] | OP |  | Y | N | 1985 | 10 |  |  | 0 | N |  | Y | 8494000 | N |  | N |  | N
172 | 10567 | GTG | S | CT | 40 | 35 | 45 |  |  | NG | PL | DFO | TK |  |  |  |  | OP |  | Y | N | 1990 | 1 |  |  | 0 | N |  | Y | 86-765-000 | N |  | N |  | N
172 | 10567 | STG | S | CA | 16 | 16 | 16 |  |  | WH | [7 empty] | OP |  | Y | N | 1990 | 1 |  |  | 0 | N |  | Y | 86-765-000 | N |  | N |  | N
174 | 1957 | 1 | S | IC | 0.1 | 0.1 | 0.1 | N |  | DFO | TK | [6 empty] | OS |  | N | N | 1936 | 5 |  |  |  | N |  | N |  | N |  | N |  | N
174 | 1957 | 5 | S | IC | 0.8 | 0.68 | 0.79 |  |  | DFO | TK | [6 empty] | OS |  | N | N | 1947 | 6 |  |  |  | N |  | N |  | N |  | N |  | N
174 | 1957 | 6 | S | IC | 1.2 | 1.02 | 1.21 |  |  | DFO | [7 empty] | OS |  | N | N | 1953 | 6 |  |  |  | N |  | N |  | N |  | N |  | N
177 | 10673 | GEN1 | S | ST | 203 | 180 | 180 |  |  | SUB | TK | TDF | CV | WO | WC | DFO |  | OP |  | Y | N | 1992 | 5 |  |  | 0 | N |  | Y | 87-483-001 | N |  | N |  | N
178 | 10677 | UNT1 | S | CT | 60 | 46 | 50 |  |  | NG | PL | [6 empty] | SB |  | Y | N | 1988 | 6 |  |  | 0 | N |  | Y | 85-179-001 | N |  | N |  | N
178 | 10677 | UNT2 | S | CT | 60 | 46 | 50 |  |  | NG | PL | [6 empty] | SB |  | Y | N | 1988 | 6 |  |  | 0 | N |  | Y | 85-179-001 | N |  | N |  | N
178 | 10677 | UNT3 | S | CA | 30 | 23 | 25 |  |  | WH | [7 empty] | SB |  | Y | N | 1988 | 6 |  |  | 0 | N |  | Y | 85-179-001 | N |  | N |  | N
179 | 54452 | 744A | S | GT | 2.8 | 2.8 | 2.8 |  |  | NG | PL | [6 empty] | OP |  | Y | N | 1977 | 10 |  |  | 0 | N |  | N |  | N |  | N |  | Y
179 | 54452 | 744B | S | GT | 2.8 | 2.8 | 2.8 |  |  | NG | PL | [6 empty] | OP |  | Y | N | 1977 | 10 |  |  | 0 | N |  | N |  | N |  | N |  | Y
179 | 54452 | 744C | S | GT | 2.8 | 2.8 | 2.8 |  |  | NG | PL | [6 empty] | OP |  | Y | N | 1977 | 10 |  |  | 0 | N |  | N |  | N |  | N |  | Y
179 | 54452 | 744D | S | GT | 2.8 | 2.8 | 2.8 |  |  | NG | PL | [6 empty] | OP |  | N | N | 1977 | 10 |  |  | 0 | N |  | N |  | N |  | N |  | Y
179 | 54452 | 744E | S | GT | 2.8 | 2.8 | 2.8 |  |  | NG | PL | [6 empty] | OP |  | Y | N | 1977 | 10 |  |  | 0 | N |  | N |  | N |  | N |  | Y
189 | 53 | 3 | S | HY | 1.2 | 1.2 | 1.2 |  |  | WAT | [7 empty] | OP |  | N | N | 1926 | 1 |  |  |  | N |  | N |  | N |  | N |  | N
189 | 53 | 4 | S | HY | 1.8 | 1.9 | 1.9 |  |  | WAT | [7 empty] | OP |  | N | N | 1985 | 2 |  |  |  | N |  | N |  | N |  | N |  | N
189 | 55 | 1 | S | HY | 1.6 | 1.6 | 1.6 |  |  | WAT | [7 empty] | OP |  | N | N | 1925 | 1 |  |  |  | N |  | N |  | N |  | N |  | N
189 | 55 | 2 | S | HY | 1.6 | 1.6 | 1.6 |  |  | WAT | [7 empty] | OP |  | N | N | 1925 | 1 |  |  |  | N |  | N |  | N |  | N |  | N
189 | 55 | 3 | S | HY | 2 | 2 | 2 |  |  | WAT | [7 empty] | OP |  | N | N | 1949 | 1 |  |  |  | N |  | N |  | N |  | N |  | N
189 | 56 | 1 | S | ST | 66 | 81 | 83 |  |  | BIT | WA | [6 empty] | OP |  | N | N | 1969 | 6 |  |  |  | N |  | N |  | N |  | N |  | N
189 | 56 | 2 | S | ST | 236 | 232 | 235 |  |  | BIT | WA | [6 empty] | OP |  | N | N | 1978 | 6 |  |  |  | N |  | N |  | N |  | N |  | N
189 | 56 | 3 | S | ST | 236 | 238 | 240 |  |  | BIT | WA | [6 empty] | OP |  | N | N | 1980 | 6 |  |  |  | N |  | N |  | N |  | N |  | N
189 | 533 | 1 | S | CA | 7.5 | 10 | 10 |  |  | WH | [7 empty] | OP |  | N | N | 1954 | 12 |  |  |  | N |  | N |  | N |  | N |  | N
189 | 533 | 2 | S | CA | 7.5 | 10 | 10 |  |  | WH | [7 empty] | OP |  | N | N | 1954 | 12 |  |  |  | N |  | N |  | N |  | N |  | N
189 | 533 | 3 | S | CA | 25 | 23 | 23 |  |  | WH | [7 empty] | OP |  | N | N | 1959 | 8 |  |  |  | N |  | N |  | N |  | N |  | N
189 | 533 | 4 | S | CT | 107 | 105 | 117 |  |  | NG | PL | DFO | TK |  |  |  |  | OP |  | N | N | 1996 | 12 |  |  |  | N |  | N |  | N |  | N |  | N
189 | 6192 | 1 | S | GT | 11 | 9 | 8 |  |  | DFO | TK | [6 empty] | OP |  | N | N | 1964 | 3 |  |  |  | N |  | N |  | N |  | N |  | N
189 | 7063 | 1 | S | CE | 110 | 110 | 110 |  |  | NG | PL | DFO | TK |  |  |  |  | OP |  | N | N | 1991 | 6 |  |  |  | N |  | N |  | N |  | N |  | N
189 | 7063 | 2 | S | GT | 113 | 115 | 120 |  |  | NG | PL | DFO | TK |  |  |  |  | OP |  | N | N | 1998 | 6 |  |  |  | N |  | N |  | N |  | N |  | N
189 | 7063 | 3 | S | GT | 113 | 115 | 120 |  |  | NG | PL | DFO | TK |  |  |  |  | OP |  | N | N | 1998 | 6 |  |  |  | N |  | N |  | N |  | N |  | N
194 | 10339 | GEN3 | S | IC | 1.1 | 1.1 | 1.1 |  |  | OBG | PL | NG | PL |  |  |  |  | OP |  | Y | N | 1987 | 2 |  |  | 0 | N |  | Y | 88-127-000 | N |  | N |  | N
194 | 10339 | GEN4 | S | IC | 1.1 | 1.1 | 1.1 |  |  | OBG | PL | NG | PL |  |  |  |  | OP |  | Y | N | 1987 | 2 |  |  | 0 | N |  | Y | 88-127-000 | N |  | N |  | N
195 | 2 | 1 | S | HY | 45 | 56 | 56 |  |  | WAT | [7 empty] | OP |  | N | N | 1990 | 7 |  |  |  | N |  | N |  | N |  | N |  | N
195 | 3 | A1CT | S | CT | 170.1 | 146.29 | 159.89 | Y | Y | NG | PL | [6 empty] | OP |  | Y | Y | 2000 | 5 |  |  |  | N |  | N |  | N |  | N |  | N
195 | 3 | A1ST | S | CA | 191.8 | 164.9 | 180.2 |  |  | WH |  | NG | [5 empty] | OP |  | Y | Y | 2000 | 5 |  |  |  | N |  | N |  | N |  | N |  | N
195 | 3 | A2C1 | S | CT | 170.1 | 146.2 | 159.8 |  |  | NG | PL | [6 empty] | OP |  | N | N | 2000 | 5 |  |  |  | N |  | N |  | N |  | N |  | N
195 | 3 | A2C2 | S | CT | 170.1 | 146.2 | 159.8 |  |  | NG | PL | [6 empty] | OP |  | N | N | 2000 | 5 |  |  |  | N |  | N |  | N |  | N |  | N
195 | 3 | A2ST | S | CA | 191.8 | 164.9 | 180.2 |  |  | WH |  | NG | [5 empty] | OP |  | N | N | 2000 | 5 |  |  |  | N |  | N |  | N |  | N |  | N
195 | 3 | 1 | S | ST | 153.1 | 138 | 138 |  |  | BIT | WA | NG | PL |  |  |  |  | OP |  | N | N | 1954 | 2 |  |  |  | N |  | N |  | N |  | N |  | N
195 | 3 | 2 | S | ST | 153.1 | 139 | 139 |  |  | BIT | WA | NG | PL |  |  |  |  | OP |  | N | N | 1954 | 7 |  |  |  | N |  | N |  | N |  | N |  | N
195 | 3 | 3 | S | ST | 272 | 251 | 251 |  |  | BIT | WA | NG | PL |  |  |  |  | OP |  | N | N | 1959 | 7 |  |  |  | N |  | N |  | N |  | N |  | N
195 | 3 | 4 | S | ST | 403.7 | 362 | 362 |  |  | BIT | WA | NG | PL |  |  |  |  | OP |  | N | N | 1969 | 12 |  |  |  | N |  | N |  | N |  | N |  | N
195 | 3 | 5 | S | ST | 788.8 | 768 | 768 |  |  | BIT | WA | NG | PL |  |  |  |  | OP |  | N | N | 1971 | 10 |  |  |  | N |  | N |  | N |  | N |  | N
195 | 4 | 1 | S | HY | 75 | 75.3 | 76 |  |  | WAT | [7 empty] | OP |  | N | Y | 1967 | 7 |  |  |  | N |  | N |  | N |  | N |  | N
195 | 4 | 2 | S | HY | 75 | 75.3 | 76 |  |  | WAT | [7 empty] | OP |  | N | N | 1967 | 8 |  |  |  | N |  | N |  | N |  | N |  | N
195 | 4 | 3 | S | HY | 75 | 75.3 | 76 |  |  | WAT | [7 empty] | OP |  | N | N | 1967 | 8 |  |  |  | N |  | N |  | N |  | N |  | N
195 | 7 | 1 | S | ST | 69 | 64 | 64 |  |  | BIT | RR | NG | PL |  |  |  |  | OP |  | N | N | 1949 | 4 |  |  |  | N |  | N |  | N |  | N |  | N
195 | 7 | 2 | S | ST | 69 | 66 | 66 |  |  | BIT | RR | NG | PL |  |  |  |  | OP |  | N | N | 1949 | 7 |  |  |  | N |  | N |  | N |  | N |  | N
195 | 8 | 10 | S | ST | 788.8 | 723 | 723 |  |  | BIT | TK | WC | CV |  |  |  |  | OP |  | N | N | 1972 | 10 |  |  |  | N |  | N |  | N |  | N |  | N
195 | 8 | 6 | S | ST | 125 | 110 | 110 |  |  | BIT | TK | [6 empty] | OP |  | N | N | 1951 | 4 |  |  |  | N |  | N |  | N |  | N |  | N
195 | 8 | 7 | S | ST | 125 | 111 | 111 |  |  | BIT | TK | [6 empty] | OP |  | N | N | 1952 | 7 |  |  |  | N |  | N |  | N |  | N |  | N
195 | 8 | 8 | S | ST | 187.5 | 167 | 167 |  |  | BIT | TK | [6 empty] | OP |  | N | N | 1956 | 5 |  |  |  | N |  | N |  | N |  | N |  | N
195 | 8 | 9 | S | ST | 190.4 | 177 | 177 |  |  | BIT | TK | [6 empty] | OP |  | N | N | 1958 | 6 |  |  |  | N |  | N |  | N |  | N |  | N
195 | 10 | GT10 | S | GT | 80 | 85 | 101 |  |  | NG | PL | DFO | TK |  |  |  |  | OP |  | N | N | 1996 | 5 |  |  |  | N |  | N |  | N |  | N |  | N
195 | 10 | GT2 | S | GT | 80 | 84 | 100 |  |  | NG | PL | DFO | TK |  |  |  |  | OP |  | N | N | 1996 | 5 |  |  |  | N |  | N |  | N |  | N |  | N
195 | 10 | GT3 | S | GT | 80 | 82 | 98 |  |  | NG | PL | DFO | TK |  |  |  |  | OP |  | N | N | 1995 | 5 |  |  |  | N |  | N |  | N |  | N |  | N
195 | 10 | GT4 | S | GT | 80 | 81 | 97 |  |  | NG | PL | DFO | TK |  |  |  |  | OP |  | N | N | 1995 | 5 |  |  |  | N |  | N |  | N |  | N |  | N
195 | 10 | GT5 | S | GT | 80 | 82 | 98 |  |  | NG | PL | DFO | TK |  |  |  |  | OP |  | N | N | 1995 | 5 |  |  |  | N |  | N |  | N |  | N |  | N
195 | 10 | GT6 | S | GT | 80 | 81 | 97 |  |  | NG | PL | DFO | TK |  |  |  |  | OP |  | N | N | 1995 | 5 |  |  |  | N |  | N |  | N |  | N |  | N
195 | 10 | GT7 | S | GT | 80 | 80 | 96 |  |  | NG | PL | DFO | TK |  |  |  |  | OP |  | N | N | 1995 | 5 |  |  |  | N |  | N |  | N |  | N |  | N
195 | 10 | GT8 | S | GT | 80 | 83 | 99 |  |  | NG | PL | DFO | TK |  |  |  |  | OP |  | N | N | 1996 | 5 |  |  |  | N |  | N |  | N |  | N |  | N
195 | 10 | GT9 | S | GT | 80 | 82 | 98 |  |  | NG | PL | DFO | TK |  |  |  |  | OP |  | N | N | 1996 | 5 |  |  |  | N |  | N |  | N |  | N |  | N
195 | 10 | 1 | J | ST | 299.2 | 262 | 262 |  |  | BIT | WA | [6 empty] | OP |  | N | N | 1965 | 6 |  |  |  | N |  | N |  | N |  | N |  | N
195 | 10 | 2 | J | ST | 269.2 | 255 | 255 |  |  | NG | PL | [6 empty] | OP |  | N | N | 1966 | 7 |  |  |  | N |  | N |  | N |  | N |  | N
195 | 11 | 1 | S | HY | 24.3 | 23.3 | 22.3 |  |  | WAT | [7 empty] | OP |  | N | N | 1966 | 6 |  |  |  | N |  | N |  | N |  | N |  | N
195 | 11 | 2 | S | HY | 24.3 | 23.3 | 22.3 |  |  | WAT | [7 empty] | OP |  | N | N | 1966 | 6 |  |  |  | N |  | N |  | N |  | N |  | N
195 | 11 | 3 | S | HY | 24.3 | 23.4 | 22.4 |  |  | WAT | [7 empty] | OP |  | N | N | 1966 | 6 |  |  |  | N |  | N |  | N |  | N |  | N
195 | 12 | 1 | S | HY | 40 | 45 | 45 |  |  | WAT | [7 empty] | OP |  | N | N | 1968 | 8 |  |  |  | N |  | N |  | N |  | N |  | N
195 | 13 | 1 | S | HY | 25 | 34 | 34.5 |  |  | WAT | [7 empty] | OP |  | N | N | 1929 | 1 |  |  |  | N |  | N |  | N |  | N |  | N
195 | 13 | 2 | S | HY | 25 | 34 | 34.5 |  |  | WAT | [7 empty] | OP |  | N | N | 1929 | 1 |  |  |  | N |  | N |  | N |  | N |  | N
195 | 13 | 3 | S | HY | 25 | 34 | 34.5 |  |  | WAT | [7 empty] | OP |  | N | N | 1929 | 1 |  |  |  | N |  | N |  | N |  | N |  | N
195 | 13 | 4 | S | HY | 25 | 34 | 34.5 |  |  | WAT | [7 empty] | OP |  | N | N | 1929 | 1 |  |  |  | N |  | N |  | N |  | N |  | N
195 | 14 | 1 | S | HY | 42.7 | 45 | 41.7 |  |  | WAT | [7 empty] | OP |  | N | N | 1964 | 8 |  |  |  | N |  | N |  | N |  | N |  | N
195 | 14 | 2 | S | HY | 42.7 | 45 | 41.7 |  |  | WAT | [7 empty] | OP |  | N | N | 1964 | 8 |  |  |  | N |  | N |  | N |  | N |  | N
195 | 14 | 3 | S | HY | 42.7 | 45 | 41.7 |  |  | WAT | [7 empty] | OP |  | N | N | 1964 | 8 |  |  |  | N |  | N |  | N |  | N |  | N
195 | 15 | 1 | S | HY | 29.5 | 29.8 | 30 |  |  | WAT | [7 empty] | OP |  | N | N | 1968 | 4 |  |  |  | N |  | N |  | N |  | N |  | N
195 | 15 | 2 | S | HY | 29.5 | 29.8 | 30 |  |  | WAT | [7 empty] | OP |  | N | N | 1968 | 4 |  |  |  | N |  | N |  | N |  | N |  | N
195 | 15 | 3 | S | HY | 29.5 | 29.8 | 30 |  |  | WAT | [7 empty] | OP |  | N | N | 1967 | 12 |  |  |  | N |  | N |  | N |  | N |  | N
195 | 15 | 4 | S | HY | 29.5 | 29.8 | 30 |  |  | WAT | [7 empty] | OP |  | N | N | 1967 | 10 |  |  |  | N |  | N |  | N |  | N |  | N
195 | 15 | 5 | S | HY | 29.5 | 29.8 | 30 |  |  | WAT | [7 empty] | OP |  | N | N | 1967 | 5 |  |  |  | N |  | N |  | N |  | N |  | N
195 | 15 | 6 | S | HY | 29.5 | 29.8 | 30 |  |  | WAT | [7 empty] | OP |  | N | N | 1967 | 2 |  |  |  | N |  | N |  | N |  | N |  | N
195 | 16 | 1 | S | HY | 33 | 34 | 29.8 |  |  | WAT | [7 empty] | OP |  | N | N | 1927 | 1 |  |  |  | N |  | N |  | N |  | N |  | N
195 | 16 | 2 | S | HY | 33 | 34 | 29.8 |  |  | WAT | [7 empty] | OP |  | N | N | 1927 | 1 |  |  |  | N |  | N |  | N |  | N |  | N
195 | 16 | 3 | S | HY | 33 | 34 | 29.8 |  |  | WAT | [7 empty] | OP |  | N | N | 1927 | 1 |  |  |  | N |  | N |  | N |  | N |  | N
195 | 16 | 4 | S | HY | 55.2 | 56.9 | 49.7 |  |  | WAT | [7 empty] | OP |  | N | N | 1952 | 7 |  |  |  | N |  | N |  | N |  | N |  | N
195 | 17 | 4 | S | HY | 20 | 19.5 | 19.5 |  |  | WAT | [7 empty] | OP |  | N | N | 1949 | 11 |  |  |  | N |  | N |  | N |  | N |  | N
195 | 17 | 5 | S | HY | 50 | 48.8 | 49.2 |  |  | WAT | [7 empty] | OP |  | N | N | 1985 | 4 |  |  |  | N |  | N |  | N |  | N |  | N
195 | 17 | 6 | S | HY | 50 | 48.8 | 49.2 |  |  | WAT | [7 empty] | OP |  | N | N | 1985 | 4 |  |  |  | N |  | N |  | N |  | N |  | N
195 | 17 | 7 | S | HY | 50 | 48.8 | 49.2 |  |  | WAT | [7 empty] | OP |  | N | N | 1985 | 4 |  |  |  | N |  | N |  | N |  | N |  | N
195 | 18 | 1 | S | HY | 78.7 | 90 | 88 |  |  | WAT | [7 empty] | OP |  | N | N | 1961 | 9 |  |  |  | N |  | N |  | N |  | N |  | N
195 | 18 | 2 | S | HY | 78.7 | 90 | 88 |  |  | WAT | [7 empty] | OP |  | N | N | 1962 | 7 |  |  |  | N |  | N |  | N |  | N |  | N
195 | 19 | 1 | S | HY | 25 | 34 | 34 |  |  | WAT | [7 empty] | OP |  | N | N | 1931 | 1 |  |  |  | N |  | N |  | N |  | N |  | N
195 | 19 | 2 | S | HY | 25 | 34 | 34 |  |  | WAT | [7 empty] | OP |  | N | N | 1931 | 1 |  |  |  | N |  | N |  | N |  | N |  | N
195 | 19 | 3 | S | HY | 8 | 13 | 13 |  |  | WAT | [7 empty] | OP |  | N | N | 1931 | 1 |  |  |  | N |  | N |  | N |  | N |  | N
195 | 20 | 1 | S | HY | 29.2 | 24.7 | 22.3 |  |  | WAT | [7 empty] | OP |  | N | N | 1962 | 7 |  |  |  | N |  | N |  | N |  | N |  | N
195 | 20 | 2 | S | HY | 29.2 | 24.7 | 22.3 |  |  | WAT | [7 empty] | OP |  | N | N | 1961 | 6 |  |  |  | N |  | N |  | N |  | N |  | N
195 | 20 | 3 | S | HY | 29.2 | 24.7 | 22.3 |  |  | WAT | [7 empty] | OP |  | N | N | 1961 | 6 |  |  |  | N |  | N |  | N |  | N |  | N
195 | 21 | 1 | S | HY | 16 | 23.5 | 24 |  |  | WAT | [7 empty] | OP |  | N | N | 1928 | 7 |  |  |  | N |  | N |  | N |  | N |  | N
195 | 21 | 2 | S | HY | 16 | 23.5 | 24 |  |  | WAT | [7 empty] | OP |  | N | N | 1928 | 7 |  |  |  | N |  | N |  | N |  | N |  | N
195 | 26 | GT4 | J | GT | 21.2 | 16 | 20 |  |  | DFO | TK | [6 empty] | OP |  | N | N | 1970 | 6 |  |  |  | N |  | N |  | N |  | N |  | N
195 | 26 | ST4 | J | ST | 244.8 | 256 | 256 |  |  | BIT | RR | [6 empty] | OP |  | N | N | 1962 | 6 |  |  |  | N |  | N |  | N |  | N |  | N
195 | 26 | 1 | J | ST | 272 | 254 | 254 |  |  | BIT | RR | WC | CV |  |  |  |  | OP |  | N | N | 1960 | 5 |  |  |  | N |  | N |  | N |  | N |  | N
195 | 26 | 2 | J | ST | 272 | 259 | 259 |  |  | BIT | RR | [6 empty] | OP |  | N | N | 1960 | 7 |  |  |  | N |  | N |  | N |  | N |  | N
195 | 26 | 3 | J | ST | 272 | 260 | 260 |  |  | BIT | RR | [6 empty] | OP |  | N | N | 1961 | 6 |  |  |  | N |  | N |  | N |  | N |  | N
195 | 26 | 5 | S | ST | 952 | 861 | 861 |  |  | BIT | RR | [6 empty] | OP |  | N | N | 1974 | 8 |  |  |  | N |  | N |  | N |  | N |  | N
195 | 6001 | 1 | S | ST | 888.2 | 833 | 833 |  |  | NUC | TK | [6 empty] | OP |  | N | N | 1977 | 12 |  |  |  | N |  | N |  | N |  | N |  | N
195 | 6001 | 2 | S | ST | 888.2 | 842 | 842 |  |  | NUC | TK | [6 empty] | OP |  | N | N | 1981 | 7 |  |  |  | N |  | N |  | N |  | N |  | N
195 | 6002 | 1 | J | ST | 705.5 | 699 | 699 |  |  | BIT | RR | WC | CV |  |  |  |  | OP |  | N | N | 1978 | 10 |  |  |  | N |  | N |  | N |  | N |  | N
195 | 6002 | 2 | J | ST | 705.5 | 699 | 699 |  |  | BIT | RR | WC | CV |  |  |  |  | OP |  | N | N | 1985 | 5 |  |  |  | N |  | N |  | N |  | N |  | N
195 | 6002 | 3 | S | ST | 705.5 | 701 | 701 |  |  | BIT | RR | WC | CV |  |  |  |  | OP |  | N | N | 1989 | 5 |  |  |  | N |  | N |  | N |  | N |  | N
195 | 6002 | 4 | S | ST | 705.5 | 701 | 701 |  |  | BIT | RR | WC | CV |  |  |  |  | OP |  | N | N | 1991 | 3 |  |  |  | N |  | N |  | N |  | N |  | N
195 | 6188 | 1 | S | HY | 67.5 | 66 | 61.5 |  |  | WAT | [7 empty] | OP |  | N | N | 1983 | 4 |  |  |  | N |  | N |  | N |  | N |  | N
195 | 6188 | 2 | S | HY | 67.5 | 66 | 61.5 |  |  | WAT | [7 empty] | OP |  | N | N | 1983 | 4 |  |  |  | N |  | N |  | N |  | N |  | N
195 | 7697 | 1 | S | CT | 69.3 | 59.5 | 65.1 |  |  | NG | PL | [6 empty] | OP |  | Y | N | 1999 | 2 |  |  |  | N |  | N |  | N |  | N |  | N
195 | 7697 | 2 | S | CA | 39.7 | 34.1 | 37.3 |  |  | WH |  | NG | [5 empty] | OP |  | N | N | 1999 | 2 |  |  |  | N |  | N |  | N |  | N |  | N
195 | 7698 | 1 | S | CT | 82.2 | 92 | 112 |  |  | NG | PL | [6 empty] | OP |  | Y | N | 1999 | 7 |  |  |  | N |  | N |  | N |  | N |  | N
195 | 7698 | 2 | S | CA | 14.8 | 12.7 | 13.9 |  |  | WH |  | NG | [5 empty] | OP |  | N | N | 1999 | 7 |  |  |  | N |  | N |  | N |  | N |  | N
195 | 7721 | 1 | S | CT | 229 | 231 | 242 |  |  | NG | [7 empty] | OP |  | Y | N | 2000 | 12 |  |  |  | N |  | N |  | N |  | N |  | N
195 | 7721 | 2 | S | CA | 88.4 | 76 | 83 |  |  | WH |  | NG | [5 empty] | OP |  | N | N | 2000 | 12 |  |  |  | N |  | N |  | N |  | N |  | N
204 | 54429 | GEN2 | S | ST | 69 | 64.17 | 64.86 | Y | Y | BLQ | TK | WDS |  | DFO |  |  |  | OP |  | Y | N | 1991 | 11 |  |  | 0 | Y |  | N |  | N |  | N |  | N
213 | 62 | 5 | S | HY | 1.8 | 1.8 | 1.8 |  |  | WAT | [7 empty] | OP |  | N | N | 1915 | 11 |  |  |  | N |  | N |  | N |  | N |  | N
213 | 62 | 6 | S | HY | 1.8 | 1.8 | 1.8 |  |  | WAT | [7 empty] | OP |  | N | N | 1915 | 11 |  |  |  | N |  | N |  | N |  | N |  | N
213 | 63 | IC1 | S | IC | 1.3 | 1.3 | 1.3 |  |  | DFO | TK | [6 empty] | OP |  | N | N | 1952 | 6 |  |  |  | N |  | N |  | N |  | N |  | N
213 | 63 | IC2 | S | IC | 1.3 | 1.3 | 1.3 |  |  | DFO | TK | [6 empty] | OP |  | N | N | 1954 | 8 |  |  |  | N |  | N |  | N |  | N |  | N
213 | 63 | IC3 | S | IC | 1.2 | 1.2 | 1.2 |  |  | DFO | TK | [6 empty] | OP |  | N | N | 1961 | 8 |  |  |  | N |  | N |  | N |  | N |  | N
213 | 63 | IC4 | S | IC | 1.2 | 1.2 | 1.2 |  |  | DFO | TK | [6 empty] | OP |  | N | N | 1963 | 9 |  |  |  | N |  | N |  | N |  | N |  | N
213 | 63 | IC5 | S | IC | 3.5 | 3.5 | 3.5 |  |  | DFO | TK | [6 empty] | OP |  | N | N | 1966 | 10 |  |  |  | N |  | N |  | N |  | N |  | N
213 | 63 | 1 | S | HY | 0.8 | 0.8 | 0.2 |  |  | WAT | [7 empty] | OP |  | N | N | 1951 | 9 |  |  |  | N |  | N |  | N |  | N |  | N
213 | 63 | 2 | S | HY | 0.4 | 0.4 | 0.5 |  |  | WAT | [7 empty] | OP |  | N | N | 1906 | 9 |  |  |  | N |  | N |  | N |  | N |  | N
213 | 63 | 3 | S | HY | 0.4 | 0.4 | 0.1 |  |  | WAT | [7 empty] | OP |  | N | N | 1906 | 9 |  |  |  | N |  | N |  | N |  | N |  | N
213 | 64 | IC10 | S | IC | 2.5 | 2.5 | 2.5 |  |  | DFO | TK | [6 empty] | OP |  | N | N | 1984 | 9 |  |  |  | N |  | N |  | N |  | N |  | N
213 | 64 | IC11 | S | IC | 2.5 | 2.5 | 2.5 |  |  | DFO | TK | [6 empty] | OP |  | N | N | 1984 | 9 |  |  |  | N |  | N |  | N |  | N |  | N
213 | 64 | IC12 | S | IC | 2.5 | 2.5 | 2.5 |  |  | DFO | TK | [6 empty] | OP |  | N | N | 1984 | 9 |  |  |  | N |  | N |  | N |  | N |  | N
213 | 64 | IC8 | S | IC | 2.5 | 2.5 | 2.5 |  |  | DFO | TK | [6 empty] | OP |  | N | N | 1985 | 8 |  |  |  | N |  | N |  | N |  | N |  | N
213 | 64 | IC9 | S | IC | 2.5 | 2.5 | 2.5 |  |  | DFO | TK | [6 empty] | OP |  | N | N | 1985 | 8 |  |  |  | N |  | N |  | N |  | N |  | N
213 | 64 | 1 | S | IC | 2.5 | 2.5 | 2.5 |  |  | DFO | TK | [6 empty] | OP |  | N | N | 1969 | 8 |  |  |  | N |  | N |  | N |  | N |  | N
213 | 64 | 2 | S | IC | 2.5 | 2.5 | 2.5 |  |  | DFO | TK | [6 empty] | OP |  | N | N | 1969 | 9 |  |  |  | N |  | N |  | N |  | N |  | N
213 | 64 | 3 | S | IC | 2.5 | 2.5 | 2.5 |  |  | DFO | TK | [6 empty] | OP |  | N | N | 1974 | 9 |  |  |  | N |  | N |  | N |  | N |  | N
213 | 64 | 5 | S | GT | 17.5 | 17.5 | 17.5 |  |  | DFO | TK | [6 empty] | OP |  | N | N | 1980 | 9 |  |  |  | N |  | N |  | N |  | N |  | N
213 | 64 | 6 | S | GT | 17.5 | 17.5 | 17.5 |  |  | DFO | TK | [6 empty] | OP |  | N | N | 1983 | 8 |  |  |  | N |  | N |  | N |  | N |  | N
213 | 64 | 7 | S | IC | 2.5 | 2.5 | 2.5 |  |  | DFO | TK | [6 empty] | OP |  | N | N | 1983 | 8 |  |  |  | N |  | N |  | N |  | N |  | N
213 | 65 | HY7 | S | HY | 6.7 | 6.7 | 5.6 |  |  | WAT | [7 empty] | OP |  | N | N | 1984 | 12 |  |  |  | N |  | N |  | N |  | N |  | N
213 | 78 | 1 | W | HY | 23.5 | 23.5 | 23.5 |  |  | WAT | [7 empty] | OP |  | N | N | 1973 | 11 |  |  |  | N |  | N |  | N |  | N |  | N
213 | 78 | 2 | W | HY | 23.5 | 23.5 | 23.5 |  |  | WAT | [7 empty] | OP |  | N | N | 1973 | 11 |  |  |  | N |  | N |  | N |  | N |  | N
213 | 78 | 3 | W | HY | 31 | 31 | 31 |  |  | WAT | [7 empty] | OP |  | N | N | 1990 | 12 |  |  |  | N |  | N |  | N |  | N |  | N
213 | 7250 | 13 | S | GT | 2.8 | 2.8 | 2.8 |  |  | DFO | TK | [6 empty] | OP |  | N | N | 1993 | 8 |  |  |  | N |  | N |  | N |  | N |  | N
213 | 7250 | 14 | S | GT | 23 | 23 | 23 |  |  | DFO | TK | [6 empty] | OP |  | N | N | 1994 | 12 |  |  |  | N |  | N |  | N |  | N |  | N
213 | 7250 | 4 | S | IC | 2.5 | 2.5 | 2.5 |  |  | DFO | TK | [6 empty] | OP |  | N | N | 1980 | 9 |  |  |  | N |  | N |  | N |  | N |  | N
219 | 66 | 1 | S | HY | 0.4 | 0.4 | 0.4 |  |  | WAT | [7 empty] | OP |  | N | N | 1957 | 88 |  |  |  | N |  | N |  | N |  | N |  | N
219 | 66 | 2 | S | HY | 0.1 | 0.1 | 0.1 |  |  | WAT | [7 empty] | OP |  | N | N | 1909 | 88 |  |  |  | N |  | N |  | N |  | N |  | N
219 | 66 | 3 | S | HY | 0.3 | 0.25 | 0.25 |  |  | WAT | [7 empty] | OP |  | N | N | 1981 | 88 |  |  |  | N |  | N |  | N |  | N |  | N
219 | 66 | 4 | S | HY | 0.2 | 0.2 | 0.2 |  |  | WAT | [7 empty] | OP |  | N | N | 1987 | 7 |  |  |  | N |  | N |  | N |  | N |  | N
219 | 66 | 6A | S | IC | 0.8 | 0.8 | 0.8 |  |  | DFO | WA |  | TK |  |  |  |  | OP |  | N | N | 1986 | 4 |  |  |  | N |  | N |  | N |  | N |  | N
219 | 66 | 7A | S | IC | 1.1 | 1.1 | 1.1 |  |  | DFO | WA |  | TK |  |  |  |  | OP |  | N | N | 1996 | 5 |  |  |  | N |  | N |  | N |  | N |  | N
219 | 66 | 8A | S | IC | 0.5 | 0.5 | 0.5 |  |  | DFO | WA |  | TK |  |  |  |  | OP |  | N | N | 1991 | 9 |  |  |  | N |  | N |  | N |  | N |  | N
219 | 69 | IC8A | S | IC | 1.6 | 1.6 | 1.6 |  |  | DFO | WA |  | TK |  |  |  |  | OP |  | N | N | 1996 | 10 |  |  |  | N |  | N |  | N |  | N |  | N
219 | 69 | 10 | S | IC | 1.2 | 1.2 | 1.2 |  |  | DFO | WA |  | TK |  |  |  |  | OP |  | N | N | 1991 | 5 |  |  |  | N |  | N |  | N |  | N |  | N
219 | 69 | 5 | S | IC | 0.6 | 0.6 | 0.6 |  |  | DFO | WA |  | TK |  |  |  |  | OP |  | N | N | 1968 | 6 |  |  |  | N |  | N |  | N |  | N |  | N
219 | 69 | 7A | S | IC | 2.8 | 2.8 | 2.8 |  |  | DFO | WA |  | TK |  |  |  |  | OP |  | N | N | 1995 | 12 |  |  |  | N |  | N |  | N |  | N |  | N
219 | 69 | 9 | S | IC | 1.1 | 1.1 | 1.1 |  |  | DFO | WA |  | TK |  |  |  |  | OP |  | N | N | 1989 | 12 |  |  |  | N |  | N |  | N |  | N |  | N
219 | 406 | 3A | S | IC | 1.3 | 1.3 | 1.3 |  |  | DFO | TK | [6 empty] | OP |  | N | N | 1999 | 11 |  |  |  | N |  | N |  | N |  | N |  | N
219 | 406 | 4A | S | IC | 1.1 | 1.1 | 1.1 |  |  | DFO | TK | [6 empty] | OP |  | N | N | 1989 | 12 |  |  |  | N |  | N |  | N |  | N |  | N
219 | 406 | 5A | S | IC | 1.1 | 1.1 | 1.1 |  |  | DFO | TK | [6 empty] | OP |  | N | N | 1996 | 1 |  |  |  | N |  | N |  | N |  | N |  | N
219 | 406 | 8 | S | IC | 0.4 | 0.4 | 0.4 |  |  | DFO | TK | [6 empty] | OP |  | N | N | 1985 | 10 |  |  |  | N |  | N |  | N |  | N |  | N
219 | 406 | 9 | S | IC | 0.9 | 0.9 | 0.9 |  |  | DFO | TK | [6 empty] | OP |  | N | N | 1985 | 10 |  |  |  | N |  | N |  | N |  | N |  | N
219 | 421 | 1 | S | IC | 0.6 | 0.6 | 0.6 |  |  | DFO | WA |  | TK |  |  |  |  | OP |  | N | N | 1984 | 9 |  |  |  | N |  | N |  | N |  | N |  | N
219 | 421 | 3A | S | IC | 1.6 | 1.6 | 1.6 |  |  | DFO | WA |  | TK |  |  |  |  | OP |  | N | N | 1991 | 8 |  |  |  | N |  | N |  | N |  | N |  | N
219 | 421 | 5 | S | IC | 1.1 | 1.1 | 1.1 |  |  | DFO | WA |  | TK |  |  |  |  | OP |  | N | N | 1983 | 9 |  |  |  | N |  | N |  | N |  | N |  | N
219 | 421 | 6 | S | IC | 1.1 | 1.1 | 1.1 |  |  | DFO | WA |  | TK |  |  |  |  | OP |  | N | N | 1989 | 10 |  |  |  | N |  | N |  | N |  | N |  | N
219 | 7169 | 1A | S | IC | 0.5 | 0.5 | 0.5 |  |  | DFO | TK | [6 empty] | OP |  | N | N | 1997 | 12 |  |  |  | N |  | N |  | N |  | N |  | N
219 | 7169 | 2A | S | IC | 0.2 | 0.2 | 0.2 |  |  | DFO | TK | [6 empty] | OP |  | N | N | 1997 | 12 |  |  |  | N |  | N |  | N |  | N |  | N
219 | 7169 | 3A | S | IC | 0.3 | 0.3 | 0.3 |  |  | DFO | TK | [6 empty] | OP |  | N | N | 2001 | 10 |  |  |  | N |  | N |  | N |  | N |  | N
219 | 7506 | 1B | S | IC | 0.1 | 0.1 | 0.1 |  |  | DFO | TK | [6 empty] | OP |  | N | N | 1999 | 4 |  |  |  | N |  | N |  | N |  | N |  | N
219 | 7506 | 2 | S | IC | 0.1 | 0.1 | 0.1 |  |  | DFO | TK | [6 empty] | OP |  | N | N | 1994 | 9 |  |  |  | N |  | N |  | N |  | N |  | N
219 | 7751 | 1 | S | HY | 4 | 4 | 4 |  |  | WAT | [7 empty] | OP |  | N | N | 1997 | 12 |  |  |  | N |  | N |  | N |  | N |  | N
219 | 7752 | 1 | S | HY | 4.5 | 4.5 | 4.5 |  |  | WAT | [7 empty] | OP |  | N | N | 1995 | 3 |  |  |  | N |  | N |  | N |  | N |  | N
221 | 6311 | 1 | S | IC | 0.4 | 0.4 | 0.4 |  |  | DFO | WA | [6 empty] | OP |  | N | N | 1977 | 10 |  |  |  | N |  | N |  | N |  | N |  | N
221 | 6311 | 2 | S | IC | 0.3 | 0.3 | 0.3 |  |  | DFO | WA | [6 empty] | OP |  | N | N | 1976 | 11 |  |  |  | N |  | N |  | N |  | N |  | N
221 | 6311 | 3 | S | IC | 0.3 | 0.3 | 0.3 |  |  | DFO | WA | [6 empty] | OP |  | N | N | 1979 | 12 |  |  |  | N |  | N |  | N |  | N |  | N
221 | 6314 | 2 | S | IC | 0.3 | 0.3 | 0.3 |  |  | DFO | WA | [6 empty] | OP |  | N | N | 1977 | 12 |  |  |  | N |  | N |  | N |  | N |  | N
221 | 6314 | 4 | S | IC | 0.3 | 0.3 | 0.3 |  |  | DFO | WA | [6 empty] | OP |  | N | N | 1980 | 12 |  |  |  | N |  | N |  | N |  | N |  | N
221 | 6314 | 5 | S | IC | 0.5 | 0.5 | 0.5 |  |  | DFO | WA | [6 empty] | OP |  | N | N | 1988 | 3 |  |  |  | N |  | N |  | N |  | N |  | N
221 | 6314 | 6 | S | IC | 0.9 | 0.9 | 0.9 |  |  | DFO | WA | [6 empty] | OP |  | N | N | 1995 | 4 |  |  |  | N |  | N |  | N |  | N |  | N
221 | 6319 | 3A | S | IC | 0.3 | 0.3 | 0.3 |  |  | DFO | WA | [6 empty] | OP |  | N | N | 1988 | 8
221 | 6319 | 4A | S | IC | 0.3 | 0.3 | 0.3 |  |  | DFO | WA | [6 empty] | OP |  | N | N | 1987 | 8
221 | 6319 | 5 | S | IC | 0.5 | 0.5 | 0.5 |  |  | DFO | WA | [6 empty] | OP |  | N | N | 1991 | 9 |  |  |  | N |  | N |  | N |  | N |  | N
221 | 6319 | 6 | S | IC | 0.5 | 0.5 | 0.5 |  |  | DFO | WA | [6 empty] | OP |  | N | N | 1997 | 10 |  |  |  | N |  | N |  | N |  | N |  | N
221 | 6323 | 1B | S | IC | 0.3 | 0.3 | 0.3 |  |  | DFO | WA | [6 empty] | OP |  | N | N | 2001 | 9
221 | 6323 | 2 | S | IC | 0.3 | 0.3 | 0.3 |  |  | DFO | WA | [6 empty] | OP |  | N | N | 1990 | 9 |  |  |  | N |  | N |  | N |  | N |  | N
221 | 6323 | 3A | S | IC | 0.4 | 0.4 | 0.4 |  |  | DFO | WA | [6 empty] | OP |  | N | N | 2000 | 7 |  |  |  | N |  | N |  | N |  | N |  | N
221 | 6323 | 4 | S | IC | 0.2 | 0.2 | 0.2 |  |  | DFO | WA | [6 empty] | OP |  | N | N | 1984 | 7 |  |  |  | N |  | N |  | N |  | N |  | N
221 | 6329 | 1 | S | IC | 0.3 | 0.3 | 0.3 |  |  | DFO | WA | [6 empty] | OP |  | N | N | 1984 | 4 |  |  |  | N |  | N |  | N |  | N |  | N
221 | 6329 | 3A | S | IC | 0.3 | 0.3 | 0.3 |  |  | DFO | WA | [6 empty] | OP |  | N | N | 1977 | 1
221 | 6329 | 4 | S | IC | 0.6 | 0.6 | 0.6 |  |  | DFO | WA | [6 empty] | OP |  | N | N | 1982 | 11 |  |  |  | N |  | N |  | N |  | N |  | N
221 | 6329 | 5 | S | IC | 0.5 | 0.5 | 0.5 |  |  | DFO | WA | [6 empty] | OP |  | N | N | 1988 | 9 |  |  |  | N |  | N |  | N |  | N |  | N
221 | 6330 | 1A | S | IC | 0.3 | 0.3 | 0.3 |  |  | DFO | WA | [6 empty] | OP |  | N | N | 1997 | 9 |  |  |  | N |  | N |  | N |  | N |  | N
221 | 6330 | 2A | S | IC | 0.4 | 0.4 | 0.4 |  |  | DFO | WA | [6 empty] | OP |  | N | N | 1999 | 10 |  |  |  | N |  | N |  | N |  | N |  | N
221 | 6330 | 3 | S | IC | 0.3 | 0.3 | 0.3 |  |  | DFO | WA | [6 empty] | OP |  | N | N | 1984 | 4 |  |  |  | N |  | N |  | N |  | N |  | N
221 | 6333 | 2 | S | IC | 0.3 | 0.3 | 0.3 |  |  | DFO | WA | [6 empty] | OP |  | N | N | 1976 | 1 |  |  |  | N |  | N |  | N |  | N |  | N
221 | 6333 | 3 | S | IC | 0.3 | 0.3 | 0.3 |  |  | DFO | WA | [6 empty] | OP |  | N | N | 1976 | 4 |  |  |  | N |  | N |  | N |  | N |  | N
221 | 6333 | 4 | S | IC | 0.6 | 0.6 | 0.6 |  |  | DFO | WA | [6 empty] | OP |  | N | N | 1986 | 2 |  |  |  | N |  | N |  | N |  | N |  | N
221 | 6333 | 5 | S | IC | 0.5 | 0.5 | 0.5 |  |  | DFO | WA | [6 empty] | OP |  | N | N | 1994 | 12 |  |  |  | N |  | N |  | N |  | N |  | N
221 | 6338 | 1 | S | IC | 0.6 | 0.6 | 0.6 |  |  | DFO | WA | [6 empty] | OP |  | N | N | 1977 | 5 |  |  |  | N |  | N |  | N |  | N |  | N
221 | 6338 | 2 | S | IC | 0.6 | 0.6 | 0.6 |  |  | DFO | WA | [6 empty] | OP |  | N | N | 1980 | 11 |  |  |  | N |  | N |  | N |  | N |  | N
221 | 6338 | 3 | S | IC | 0.9 | 0.9 | 0.9 |  |  | DFO | WA | [6 empty] | OP |  | N | N | 1974 | 11 |  |  |  | N |  | N |  | N |  | N |  | N
221 | 6339 | 1A | S | IC | 0.6 | 0.2 | 0.2 |  |  | DFO | WA | [6 empty] | OP |  | N | N | 1992 | 5 |  |  |  | N |  | N |  | N |  | N |  | N
221 | 6339 | 2A | S | IC | 0.6 | 0.3 | 0.3 |  |  | DFO | WA | [6 empty] | OP |  | N | N | 1995 | 12 |  |  |  | N |  | N |  | N |  | N |  | N
221 | 6339 | 3A | S | IC | 0.9 | 0.2 | 0.2 |  |  | DFO | WA | [6 empty] | OP |  | N | N | 2000 | 3 |  |  |  | N |  | N |  | N |  | N |  | N
221 | 6341 | 1 | S | IC | 0.3 | 0.3 | 0.3 |  |  | DFO | WA | [6 empty] | OP |  | N | N | 1974 | 12 |  |  |  | N |  | N |  | N |  | N |  | N
221 | 6341 | 3A | S | IC | 0.3 | 0.3 | 0.3 |  |  | DFO | WA | [6 empty] | OP |  | N | N | 1978 | 0 |  |  |  | N |  | N |  | N |  | N |  | N
221 | 6341 | 4 | S | IC | 0.5 | 0.5 | 0.5 |  |  | DFO | WA | [6 empty] | OP |  | N | N | 1986 | 9 |  |  |  | N |  | N |  | N |  | N |  | N
221 | 6345 | 2 | S | IC | 0.3 | 0.3 | 0.3 |  |  | DFO | WA | [6 empty] | OP |  | N | N | 1976 | 12 |  |  |  | N |  | N |  | N |  | N |  | N
221 | 6345 | 3 | S | IC | 0.3 | 0.3 | 0.3 |  |  | DFO | WA | [6 empty] | OP |  | N | N | 1977 | 2 |  |  |  | N |  | N |  | N |  | N |  | N
221 | 6345 | 4 | S | IC | 0.5 | 0.2 | 0.2 |  |  | DFO | WA | [6 empty] | OP |  | N | N | 1988 | 2 |  |  |  | N |  | N |  | N |  | N |  | N
221 | 6348 | 2 | S | IC | 0.3 | 0.3 | 0.3 |  |  | DFO | WA | [6 empty] | OP |  | N | N | 1970 | 3 |  |  |  | N |  | N |  | N |  | N |  | N
221 | 6348 | 4 | S | IC | 0.3 | 0.3 | 0.3 |  |  | DFO | WA | [6 empty] | OP |  | N | N | 1986 | 11 |  |  |  | N |  | N |  | N |  | N |  | N
221 | 6348 | 5 | S | IC | 0.5 | 0.5 | 0.5 |  |  | DFO | WA | [6 empty] | OP |  | N | N | 1986 | 10 |  |  |  | N |  | N |  | N |  | N |  | N
222 | 54265 | 1 | S | ST | 2 | 2 | 2 |  |  | WDS | TK | NG | PL | WO |  |  |  | OS |  | Y | N | 1979 | 6 |  |  |  | Y |  | N |  | N |  | N |  | N
222 | 54265 | 2 | S | ST | 2 | 2 | 2 |  |  | WDS | TK | NG | PL | WO |  |  |  | SB |  | Y | N | 1979 | 6 |  |  |  | Y |  | N |  | N |  | N |  | N
228 | 2113 | IC5 | S | IC | 1.2 | 1.2 | 1.2 |  |  | DFO | [7 empty] | OP |  | N | N | 1983 | 5 |  |  |  | N |  | N |  | N |  | N |  | N
228 | 2113 | IC6 | S | IC | 1.2 | 1.2 | 1.2 |  |  | DFO | [7 empty] | OP |  | N | N | 1983 | 5 |  |  |  | N |  | N |  | N |  | N |  | N
228 | 2113 | 1 | S | IC | 2.1 | 2.1 | 2.1 |  |  | DFO | [7 empty] | OP |  | N | N | 1969 | 9 |  |  |  | N |  | N |  | N |  | N |  | N
228 | 2113 | 2 | S | IC | 1 | 1 | 1 |  |  | DFO | [7 empty] | OP |  | N | N | 1978 | 5 |  |  |  | N |  | N |  | N |  | N |  | N
228 | 2113 | 3 | S | IC | 0.7 | 0.6 | 0.6 |  |  | DFO | [7 empty] | OP |  | N | N | 1954 | 6 |  |  |  | N |  | N |  | N |  | N |  | N
252 | 52071 | GEN1 | S | ST | 121 | 130 | 133 |  |  | LIG | TK | DFO | CV | NG |  |  |  | OP |  | N | N | 1953 | 12 |  |  | 0 | N |  | N |  | N |  | N |  | Y
252 | 52071 | GEN2 | S | ST | 121 | 130 | 133 |  |  | LIG | TK | DFO | CV | NG |  |  |  | OP |  | N | N | 1954 | 2 |  |  | 0 | N |  | N |  | N |  | N |  | Y
252 | 52071 | GEN3 | S | ST | 121 | 130 | 133 |  |  | LIG | TK | DFO | CV | NG |  |  |  | OP |  | N | N | 1954 | 7 |  |  | 0 | N |  | N |  | N |  | N |  | Y
273 | 50897 | GEN1 | S | HY | 6.8 | 6.8 | 6.8 |  |  | WAT | [7 empty] | OP |  | N | N | 1990 | 12 |  |  | 0 | N |  | N |  | Y | 90193001 | N |  | N
273 | 50897 | GEN2 | S | HY | 6.8 | 6.8 | 6.8 |  |  | WAT | [7 empty] | OP |  | N | N | 1990 | 12 |  |  | 0 | N |  | N |  | Y | 90193001 | N |  | N
274 | 50898 | GEN1 | S | HY | 8.9 | 8.9 | 8.9 |  |  | WAT | [7 empty] | OP |  | N | N | 1990 | 12 |  |  | 0 | N |  | N |  | Y | 90192000 | N |  | N
274 | 50898 | GEN2 | S | HY | 8.9 | 8.9 | 8.9 |  |  | WAT | [7 empty] | OP |  | N | N | 1990 | 12 |  |  | 0 | N |  | N |  | Y | 90192000 | N |  | N
275 | 50893 | GEN1 | S | HY | 4.6 | 4.6 | 4.6 |  |  | WAT | [7 empty] | OP |  | N | N | 1988 | 10 |  |  | 0 | N |  | N |  | Y | 8573002 | N |  | N
275 | 50893 | GEN2 | S | HY | 4.6 | 4.6 | 4.6 |  |  | WAT | [7 empty] | OP |  | N | N | 1988 | 10 |  |  |  | N |  | N |  | Y | 8573002 | N |  | N
288 | 7367 | 1 | J | HY | 63 | 63 | 63 |  |  | WAT | [7 empty] | OP |  | N | N | 1991 | 6 |  |  |  | N |  | N |  | N |  | N |  | N
288 | 7367 | 2 | J | HY | 63 | 63 | 63 |  |  | WAT | [7 empty] | OP |  | N | N | 1991 | 6 |  |  |  | N |  | N |  | N |  | N |  | N
295 | 1958 | IC1 | S | IC | 1.2 | 0.9 | 0.9 |  |  | DFO | TK | [6 empty] | OP |  | N | N | 1948 | 1 |  |  |  | N |  | N |  | N |  | N |  | N
295 | 1958 | IC2 | S | IC | 4 | 3.7 | 3.7 |  |  | DFO | TK | NG | PL |  |  |  |  | OP |  | N | N | 1967 | 1 |  |  |  | N |  | N |  | N |  | N |  | N
295 | 1958 | IC3 | S | IC | 4 | 3.7 | 3.7 |  |  | DFO | TK | NG | PL |  |  |  |  | OP |  | N | N | 1967 | 1 |  |  |  | N |  | N |  | N |  | N |  | N
298 | 6558 | 1 | S | ST | 17.5 | 16 | 16 |  |  | NG | PL | DFO | TK |  |  |  |  | OP |  | N | Y | 1956 | 0 |  |  |  | N |  | N |  | N |  | N |  | N
298 | 6558 | 2 | S | ST | 17.5 | 16 | 16 |  |  | NG | PL | DFO | TK |  |  |  |  | OP |  | N | Y | 1956 | 0 |  |  |  | N |  | N |  | N |  | N |  | N
298 | 6558 | 3 | S | ST | 55 | 47 | 47 |  |  | NG | PL | DFO | TK |  |  |  |  | OP |  | N | Y | 1965 | 0 |  |  |  | N |  | N |  | N |  | N |  | N
298 | 6558 | 4 | S | ST | 85 | 78 | 78 |  |  | NG | PL | DFO | TK |  |  |  |  | OP |  | N | N | 1974 | 0 |  |  |  | N |  | N |  | N |  | N |  | N
306 | 54898 | 1 | S | HY | 22.5 | 20 | 20 |  |  | WAT | [7 empty] | OP |  | N | N | 1928 | 6 |  |  | 0 | N |  | N |  | Y | NA | N |  | N
306 | 54898 | 2 | S | HY | 22.5 | 20 | 20 |  |  | WAT | [7 empty] | SB |  | N | N | 1928 | 6 |  |  | 0 | N |  | N |  | Y | NA | N |  | N
306 | 54899 | 1 | S | HY | 20 | 20 | 20 |  |  | WAT | [7 empty] | OP |  | N | N | 1919 | 4 |  |  | 0 | N |  | N |  | Y | NA | N |  | N
306 | 54899 | 2 | S | HY | 20 | 20 | 20 |  |  | WAT | [7 empty] | OP |  | N | N | 1919 | 4 |  |  | 0 | N |  | N |  | Y | NA | N |  | N
306 | 54899 | 3 | S | HY | 20 | 20 | 20 |  |  | WAT | [7 empty] | OP |  | N | N | 1919 | 4 |  |  | 0 | N |  | N |  | Y | NA | N |  | N
306 | 54899 | 4 | S | HY | 20 | 20 | 20 |  |  | WAT | [7 empty] | OP |  | N | N | 1919 | 4 |  |  | 0 | N |  | N |  | Y | NA | N |  | N
306 | 54899 | 5 | S | HY | 30 | 30 | 30 |  |  | WAT | [7 empty] | OP |  | N | N | 1949 | 9 |  |  | 0 | N |  | N |  | Y | NA | N |  | N
306 | 54900 | 1 | S | HY | 40.5 | 38 | 38 |  |  | WAT | [7 empty] | OP |  | N | N | 1930 | 4 |  |  | 0 | N |  | N |  | Y | NA | N |  | N
306 | 54900 | 2 | S | HY | 40.5 | 38 | 38 |  |  | WAT | [7 empty] | OP |  | N | N | 1930 | 4 |  |  | 0 | N |  | N |  | Y | NA | N |  | N
306 | 54900 | 3 | S | HY | 40.5 | 38 | 38 |  |  | WAT | [7 empty] | OP |  | N | N | 1938 | 6 |  |  | 0 | N |  | N |  | Y | NA | N |  | N
306 | 54901 | 1 | S | HY | 16.6 | 17 | 17 |  |  | WAT | [7 empty] | OP |  | N | N | 1957 | 8 |  |  | 0 | N |  | N |  | Y | NA | N |  | N
306 | 54901 | 2 | S | HY | 16.6 | 17 | 17 |  |  | WAT | [7 empty] | OP |  | N | N | 1957 | 10 |  |  | 0 | N |  | N |  | Y | NA | N |  | N
306 | 54901 | 3 | S | HY | 16.6 | 17 | 17 |  |  | WAT | [7 empty] | OP |  | N | N | 1957 | 9 |  |  | 0 | N |  | N |  | Y | NA | N |  | N
309 | 1120 | 3 | S | IC | 0.7 | 0.6 | 0.6 |  |  | DFO |  | NG | [5 empty] | OP |  | N | N | 1938 | 1 |  |  |  | N |  | N |  | N |  | N |  | N
309 | 1120 | 4 | S | IC | 1 | 0.8 | 0.8 |  |  | DFO |  | NG | [5 empty] | OP |  | N | N | 1941 | 1 |  |  |  | N |  | N |  | N |  | N |  | N
309 | 1120 | 5 | S | IC | 1.5 | 1.1 | 1.1 |  |  | DFO |  | NG | [5 empty] | OP |  | N | N | 1947 | 1 |  |  |  | N |  | N |  | N |  | N |  | N
309 | 1120 | 6 | S | IC | 3.2 | 3.2 | 3.2 |  |  | DFO |  | NG | [5 empty] | OP |  | N | N | 1965 | 12 |  |  |  | N |  | N |  | N |  | N |  | N
309 | 1120 | 7 | S | IC | 4.1 | 4.1 | 4.1 |  |  | DFO |  | NG | [5 empty] | OP |  | N | N | 1970 | 9 |  |  |  | N |  | N |  | N |  | N |  | N
309 | 1120 | 8 | S | IC | 4.4 | 4.4 | 4.4 |  |  | DFO | [7 empty] | OP |  | N | N | 1994 | 11 |  |  |  | N |  | N |  | N |  | N |  | N
309 | 1120 | 9 | S | IC | 4.4 | 4.4 | 4.4 |  |  | DFO | [7 empty] | OP |  | N | N | 1994 | 11 |  |  |  | N |  | N |  | N |  | N |  | N
311 | 54572 | UNT1 | S | HY | 0.3 | 0.29 | 0.28 | Y | Y | WAT | [7 empty] | OP |  | N | N | 1984 | 12 |  |  |  | N |  | N |  | Y | 99-73-000 | N |  | N
311 | 54572 | UNT2 | S | HY | 0.3 | 0.29 | 0.28 | Y | Y | WAT | [7 empty] | OP |  | N | N | 1984 | 12 |  |  |  | N |  | N |  | Y | 99-73-000 | N |  | N
311 | 54572 | UNT3 | S | HY | 0.3 | 0.29 | 0.28 | Y | Y | WAT | [7 empty] | OP |  | N | N | 1984 | 12 |  |  |  | N |  | N |  | Y | 99-73-000 | N |  | N
311 | 54572 | UNT4 | S | HY | 0.3 | 0.29 | 0.28 | Y | Y | WAT | [7 empty] | OP |  | N | N | 1984 | 12 |  |  | 0 | N |  | N |  | Y | 99-73-000 | N |  | N
317 | 54894 | YN1 | S | HY | 24.7 | 24.7 | 24.7 |  |  | WAT | [7 empty] | OP |  | N | N | 1917 | 7 |  |  | 0 | N |  | N |  | Y | NA | N |  | N
317 | 54894 | YN2 | S | HY | 24.7 | 24.7 | 24.7 |  |  | WAT | [7 empty] | OP |  | N | N | 1917 | 7 |  |  | 0 | N |  | N |  | Y | NA | N |  | N
317 | 54894 | YN3 | S | HY | 29 | 29 | 29 |  |  | WAT | [7 empty] | OP |  | N | N | 1917 | 7 |  |  | 0 | N |  | N |  | Y | NA | N |  | N
317 | 54894 | YN4 | S | HY | 29 | 29 | 29 |  |  | WAT | [7 empty] | OP |  | N | N | 1924 | 12 |  |  | 0 | N |  | N |  | Y | NA | N |  | N
317 | 54895 | YF1 | S | HY | 9 | 9 | 9 |  |  | WAT | [7 empty] | OP |  | N | N | 1922 | 3 |  |  | 0 | N |  | N |  | Y | NA | N |  | N
317 | 54895 | YF2 | S | HY | 11.2 | 11.2 | 11.2 |  |  | WAT | [7 empty] | OP |  | N | N | 1919 | 9 |  |  | 0 | N |  | N |  | Y | NA | N |  | N
317 | 54895 | YF3 | S | HY | 11.2 | 11.2 | 11.2 |  |  | WAT | [7 empty] | OP |  | N | N | 1919 | 9 |  |  | 0 | N |  | N |  | Y | NA | N |  | N
317 | 54896 | HR1 | S | HY | 11 | 11 | 9 |  |  | WAT | [7 empty] | OP |  | N | N | 1927 | 11 |  |  | 0 | N |  | N |  | Y | NA | N |  | N
317 | 54896 | HR2 | S | HY | 11 | 11 | 9 |  |  | WAT | [7 empty] | OP |  | N | N | 1927 | 11 |  |  | 0 | N |  | N |  | Y | NA | N |  | N
317 | 54896 | HR3 | S | HY | 11 | 11 | 9 |  |  | WAT | [7 empty] | OP |  | N | N | 1927 | 11 |  |  | 0 | N |  | N |  | Y | NA | N |  | N
317 | 54897 | TT1 | S | HY | 14 | 13 | 13 |  |  | WAT | [7 empty] | OP |  | N | N | 1962 | 4 |  |  | 0 | N |  | N |  | Y | NA | N |  | N
317 | 54897 | TT2 | S | HY | 14 | 13 | 13 |  |  | WAT | [7 empty] | OP |  | N | N | 1962 | 4 |  |  | 0 | N |  | N |  | Y | NA | N |  | N
317 | 54897 | TT3 | S | HY | 14 | 13 | 13 |  |  | WAT | [7 empty] | OP |  | N | N | 1962 | 4 |  |  | 0 | N |  | N |  | Y | NA | N |  | N
326 | 54391 | 1 | S | HY | 1.5 | 1.5 | 1.5 |  |  | WAT | [7 empty] | OP |  | N | N | 1991 | 11 |  |  | 0 | N |  | N |  | Y | NA | N |  | N
326 | 54391 | 2 | S | HY | 0.6 | 0.7 | 0.7 |  |  | WAT | [7 empty] | OP |  | N | N | 1991 | 11 |  |  | 0 | N |  | N |  | Y | NA | N |  | N
327 | 10298 | GEN1 | S | GT | 75 | 70 | 90 |  |  | NG | PL | [6 empty] | OP |  | Y | N | 1984 | 12 |  |  |  | N |  | Y | 83-403-000 | N |  | N |  | N
327 | 10298 | GEN2 | S | GT | 75 | 70 | 90 |  |  | NG | PL | [6 empty] | OP |  | Y | N | 1984 | 12 |  |  |  | N |  | Y | 83-403-000 | N |  | N |  | N
327 | 10298 | GEN3 | S | GT | 75 | 70 | 90 |  |  | NG | PL | [6 empty] | OP |  | Y | N | 1985 | 3 |  |  |  | N |  | Y | 83-403-000 | N |  | N |  | N
327 | 10298 | GEN4 | S | GT | 75 | 70 | 90 |  |  | NG | PL | [6 empty] | OP |  | Y | N | 1985 | 3 |  |  |  | N |  | Y | 83-403-000 | N |  | N |  | N
332 | 7128 | 1 | S | HY | 7 | 2.4 | 7.2 |  |  | WAT | [7 empty] | OP |  | N | N | 1988 | 6 |  |  |  | N |  | N |  | N |  | N |  | N
332 | 7128 | 2 | S | HY | 14.7 | 5.2 | 14.8 |  |  | WAT | [7 empty] | OP |  | N | N | 1988 | 6 |  |  |  | N |  | N |  | N |  | N |  | N
335 | 54748 | G1 | S | GT | 38 | 32 | 30.5 |  |  | NG | PL | [6 empty] | OP |  | Y | N | 1994 | 2 |  |  | 0 | N |  | Y | 93-40-000 | N |  | N |  | N
349 | 10216 | GEN1 | S | ST | 48 | 44.64 | 45.12 | Y | Y | BLQ | TK | WDS |  | DFO |  |  |  | OP |  | Y | N | 1978 | 11 |  |  | 0 | Y |  | N |  | N |  | N |  | N
353 | 10640 | GEN1 | J | ST | 60 | 54 | 54 |  |  | BIT | RR | PC | TK | TDF |  |  |  | OP |  | Y | N | 1988 | 3 |  |  |  | N |  | Y | 85-225-001 | N |  | N |  | N
354 | 55251 | CTG1 | S | GT | 185.4 | 174 | 180 |  |  | NG | PL | [6 empty] | OP |  | N | N | 2000 | 6 |  |  |  | N |  | N |  | N |  | Y | 00-81-000 | N
354 | 55251 | CTG2 | S | GT | 191.2 | 183 | 185 |  |  | NG | PL | [6 empty] | OP |  | N | N | 2000 | 6 |  |  |  | N |  | N |  | N |  | Y | 00-81-000 | N
354 | 55251 | CTG3 | S | GT | 191.2 | 183 | 185 |  |  | NG | PL | [6 empty] | OP |  | N | N | 2000 | 6 |  |  |  | N |  | N |  | N |  | Y | 00-81-000 | N
358 | 54612 | 1 | S | ST | 12 | 8 | 8 |  |  | SUB | RR | NG | PL |  |  |  |  | OP |  | Y | N | 1987 | 9 |  |  | 0 | Y |  | N |  | N |  | N |  | N
358 | 54612 | 2 | S | ST | 1.5 | 1.41 | 1.41 | Y | Y | SUB | RR | NG | PL |  |  |  |  | SB |  | Y | N | 1942 | 9 |  |  | 0 | Y |  | N |  | N |  | N |  | N
358 | 54612 | 3 | S | ST | 0.5 | 0.4 | 0.4 |  |  | SUB | RR | NG | PL |  |  |  |  | OP |  | Y | N | 1942 | 9 |  |  | 0 | Y |  | N |  | N |  | N |  | N
361 | 54710 | 0001 | S | IC | 1.6 | 1.6 | 1.6 |  |  | DFO | TK | [6 empty] | SB |  | N | N | 1993 | 7 |  |  | 0 | N |  | N |  | N |  | N |  | Y
361 | 54710 | 0002 | S | IC | 1.3 | 1.3 | 1.3 |  |  | DFO | TK | [6 empty] | SB |  | N | N | 1990 | 3 |  |  | 0 | N |  | N |  | N |  | N |  | Y
361 | 54712 | 0044 | S | IC | 1.1 | 1.1 | 1.1 |  |  | DFO | TK | [6 empty] | SB |  | N | N | 1988 | 12 |  |  | 0 | N |  | N |  | N |  | N |  | Y
361 | 54713 | 1233 | S | IC | 1 | 1 | 1 |  |  | DFO | TK | [6 empty] | SB |  | N | N | 1996 | 3 |  |  | 0 | N |  | N |  | N |  | N |  | Y
361 | 54714 | 1265 | S | IC | 1 | 1 | 1 |  |  | DFO | TK | [6 empty] | SB |  | N | N | 1985 | 6 |  |  | 0 | N |  | N |  | N |  | N |  | Y
361 | 54714 | 1270 | S | IC | 1 | 1 | 1 |  |  | DFO | TK | [6 empty] | SB |  | N | N | 1985 | 6 |  |  | 0 | N |  | N |  | N |  | N |  | Y
361 | 54714 | 1794 | S | IC | 1.1 | 1.1 | 1.1 |  |  | DFO | TK | [6 empty] | SB |  | N | N | 1987 | 6 |  |  | 0 | N |  | N |  | N |  | N |  | Y
361 | 54715 | 2665 | S | IC | 1.6 | 1.6 | 1.6 |  |  | DFO | TK | [6 empty] | SB |  | N | N | 1992 | 8 |  |  | 0 | N |  | N |  | N |  | N |  | Y
361 | 54715 | 2688 | S | IC | 1.6 | 1.6 | 1.6 |  |  | DFO | TK | [6 empty] | SB |  | N | N | 1992 | 8 |  |  | 0 | N |  | N |  | N |  | N |  | Y
361 | 54715 | 2689 | S | IC | 1.6 | 1.6 | 1.6 |  |  | DFO | TK | [6 empty] | SB |  | N | N | 1992 | 8 |  |  | 0 | N |  | N |  | N |  | N |  | Y
361 | 54715 | 4644 | S | IC | 1.6 | 1.6 | 1.6 |  |  | DFO | TK | [6 empty] | SB |  | N | N | 1992 | 8 |  |  |  | N |  | N |  | N |  | N |  | Y
361 | 54715 | 4658 | S | IC | 1.6 | 1.6 | 1.6 |  |  | DFO | TK | [6 empty] | SB |  | N | N | 1996 | 6 |  |  |  | N |  | N |  | N |  | N |  | Y
361 | 54715 | 4659 | S | IC | 1.6 | 1.6 | 1.6 |  |  | DFO | TK | [6 empty] | SB |  | N | N | 1998 | 4 |  |  |  | N |  | N |  | N |  | N |  | Y
361 | 54715 | 4660 | S | IC | 1.8 | 1.8 | 1.8 |  |  | DFO | TK | [6 empty] | SB |  | N | N | 2000 | 6 |  |  |  | N |  | N |  | N |  | N |  | Y
361 | 54716 | 1536 | S | IC | 1.6 | 1.5 | 1.5 |  |  | DFO | TK | [6 empty] | SB |  | N | N | 1986 | 8 |  |  | 0 | N |  | N |  | N |  | N |  | Y
361 | 54716 | 2734 | S | IC | 1.6 | 1.5 | 1.5 |  |  | DFO | TK | [6 empty] | SB |  | N | N | 1986 | 8 |  |  | 0 | N |  | N |  | N |  | N |  | Y
361 | 54716 | 2741 | S | IC | 1 | 1.1 | 1.1 |  |  | DFO | TK | RFO | [5 empty] | SB |  | N | N | 1986 | 8 |  |  | 0 | N |  | N |  | N |  | N |  | Y
361 | 54716 | 2785 | S | IC | 1.5 | 1.5 | 1.5 |  |  | DFO | TK | [6 empty] | SB |  | N | N | 1986 | 8 |  |  | 0 | N |  | N |  | N |  | N |  | Y
361 | 54717 | 2671 | S | IC | 1.6 | 1.6 | 1.6 |  |  | DFO | TK | [6 empty] | SB |  | N | N | 1992 | 6 |  |  | 0 | N |  | N |  | N |  | N |  | Y
361 | 54717 | 2672 | S | IC | 1.6 | 1.6 | 1.6 |  |  | DFO | TK | [6 empty] | SB |  | N | N | 1992 | 6 |  |  | 0 | N |  | N |  | N |  | N |  | Y
361 | 54717 | 2675 | S | IC | 1.6 | 1.6 | 1.6 |  |  | DFO | TK | [6 empty] | SB |  | N | N | 1992 | 6 |  |  | 0 | N |  | N |  | N |  | N |  | Y
361 | 54717 | 2678 | S | IC | 1.6 | 1.6 | 1.6 |  |  | DFO | TK | [6 empty] | SB |  | N | N | 1992 | 6 |  |  | 0 | N |  | N |  | N |  | N |  | Y
361 | 54717 | 2679 | S | IC | 1.6 | 1.6 | 1.6 |  |  | DFO | TK | [6 empty] | SB |  | N | N | 1992 | 6 |  |  | 0 | N |  | N |  | N |  | N |  | Y
361 | 54717 | 2682 | S | IC | 1.6 | 1.6 | 1.6 |  |  | DFO | TK | [6 empty] | SB |  | N | N | 1992 | 6 |  |  | 0 | N |  | N |  | N |  | N |  | Y
361 | 54717 | 2683 | S | IC | 1.6 | 1.6 | 1.6 |  |  | DFO | TK | [6 empty] | SB |  | N | N | 1992 | 6 |  |  | 0 | N |  | N |  | N |  | N |  | Y
361 | 54717 | 2684 | S | IC | 1.6 | 1.6 | 1.6 |  |  | DFO | TK | [6 empty] | SB |  | N | N | 1992 | 6 |  |  | 0 | N |  | N |  | N |  | N |  | Y
361 | 54717 | 2685 | S | IC | 1.6 | 1.6 | 1.6 |  |  | DFO | TK | [6 empty] | SB |  | N | N | 1992 | 6 |  |  | 0 | N |  | N |  | N |  | N |  | Y
361 | 54717 | 2690 | S | IC | 1.6 | 1.6 | 1.6 |  |  | DFO | TK | [6 empty] | SB |  | N | N | 1992 | 6 |  |  | 0 | N |  | N |  | N |  | N |  | Y
361 | 54718 | 4632 | S | IC | 1.8 | 1.8 | 1.8 |  |  | DFO | TK | [6 empty] | SB |  | N | N | 1995 | 11 |  |  |  | N |  | N |  | N |  | N |  | Y
361 | 54719 | 6916 | S | IC | 1.8 | 1.8 | 1.8 |  |  | DFO | TK | [6 empty] | SB |  | N | N | 1996 | 9 |  |  |  | N |  | N |  | N |  | N |  | Y
361 | 54719 | 6917 | S | IC | 1.8 | 1.8 | 1.8 |  |  | DFO | TK | [6 empty] | SB |  | N | N | 2001 | 2 |  |  |  | N |  | N |  | N |  | N |  | Y
361 | 54720 | 2736 | S | IC | 1.6 | 1.5 | 1.5 |  |  | DFO | TK | [6 empty] | SB |  | N | N | 1986 | 8 |  |  | 0 | N |  | N |  | N |  | N |  | Y
361 | 54720 | 3489 | S | IC | 0.8 | 1 | 1 |  |  | DFO | TK | [6 empty] | SB |  | N | N | 1991 | 1 |  |  | 0 | N |  | N |  | N |  | N |  | Y
361 | 54720 | 7164 | S | IC | 1.1 | 1.1 | 1.1 |  |  | DFO | TK | [6 empty] | SB |  | N | N | 1996 | 5 |  |  | 0 | N |  | N |  | N |  | N |  | Y
361 | 54735 | 0079 | S | IC | 1.8 | 1.8 | 1.8 |  |  | DFO | TK | [6 empty] | SB |  | N | N | 1993 | 7 |  |  | 0 | N |  | N |  | N |  | N |  | Y
361 | 54735 | 0080 | S | IC | 1.1 | 1.1 | 1.1 |  |  | DFO | TK | [6 empty] | SB |  | N | N | 1998 | 11 |  |  |  | N |  | N |  | N |  | N |  | Y
361 | 54929 | 6110 | S | IC | 1.6 | 1.6 | 1.6 |  |  | DFO | TK | [6 empty] | SB |  | N | N | 1995 | 1 |  |  |  | N |  | N |  | N |  | N |  | Y
361 | 54929 | 6111 | S | IC | 1.1 | 1.1 | 1.1 |  |  | DFO | TK | [6 empty] | SB |  | N | N | 1995 | 1 |  |  | 0 | N |  | N |  | N |  | N |  | Y
361 | 54930 | 5100 | S | IC | 1.6 | 1.6 | 1.6 |  |  | DFO | TK | [6 empty] | SB |  | N | N | 1995 | 7 |  |  | 0 | N |  | N |  | N |  | N |  | Y
361 | 54930 | 5200 | S | IC | 1.6 | 1.6 | 1.6 |  |  | DFO | TK | [6 empty] | SB |  | N | N | 1995 | 7 |  |  | 0 | N |  | N |  | N |  | N |  | Y
361 | 54930 | 5300 | S | IC | 1.6 | 1.6 | 1.6 |  |  | DFO | TK | [6 empty] | SB |  | N | N | 1995 | 7 |  |  | 0 | N |  | N |  | N |  | N |  | Y
361 | 54930 | 5400 | S | IC | 1.6 | 1.6 | 1.6 |  |  | DFO | TK | [6 empty] | SB |  | N | N | 1995 | 7 |  |  | 0 | N |  | N |  | N |  | N |  | Y
361 | 54930 | 5500 | S | IC | 1.6 | 1.6 | 1.6 |  |  | DFO | TK | [6 empty] | SB |  | N | N | 1995 | 7 |  |  | 0 | N |  | N |  | N |  | N |  | Y
361 | 54967 | 7906 | S | IC | 1.2 | 1.2 | 1.2 |  |  | DFO | TK | [6 empty] | SB |  | N | N | 1995 | 7 |  |  |  | N |  | N |  | N |  | N |  | Y
361 | 54968 | 0385 | S | IC | 1.8 | 1.8 | 1.8 |  |  | DFO | TK | [6 empty] | SB |  | N | N | 1995 | 12 |  |  |  | N |  | N |  | N |  | N |  | Y
361 | 54968 | 0386 | S | IC | 1.8 | 1.8 | 1.8 |  |  | DFO | TK | [6 empty] | SB |  | N | N | 1995 | 12 |  |  |  | N |  | N |  | N |  | N |  | Y
361 | 54968 | 5824 | S | IC | 1.8 | 1.8 | 1.8 |  |  | DFO | TK | [6 empty] | SB |  | N | N | 1996 | 1 |  |  |  | N |  | N |  | N |  | N |  | Y
361 | 55315 | GEN1 | S | IC | 1 | 1 | 1 |  |  | DFO | TK | [6 empty] | SB |  | N | N | 1997 | 5 |  |  |  | N |  | N |  | N |  | N |  | Y
361 | 55316 | GEN1 | S | IC | 0.8 | 0.8 | 0.8 |  |  | NG | TK | [6 empty] | SB |  | N | N | 1999 | 8 |  |  |  | N |  | N |  | N |  | N |  | Y
361 | 55316 | GEN2 | S | IC | 0.8 | 0.8 | 0.8 |  |  | NG | TK | [6 empty] | SB |  | N | N | 1999 | 8 |  |  |  | N |  | N |  | N |  | N |  | Y
361 | 55316 | GEN3 | S | IC | 0.8 | 0.8 | 0.8 |  |  | NG | TK | [6 empty] | SB |  | N | N | 1999 | 8 |  |  |  | N |  | N |  | N |  | N |  | Y
361 | 55316 | GEN4 | S | IC | 0.8 | 0.8 | 0.8 |  |  | NG | TK | [6 empty] | SB |  | N | N | 1999 | 8 |  |  |  | N |  | N |  | N |  | N |  | Y
361 | 55316 | GEN5 | S | IC | 0.8 | 0.8 | 0.8 |  |  | NG | TK | [6 empty] | SB |  | N | N | 1999 | 8 |  |  |  | N |  | N |  | N |  | N |  | Y
361 | 55316 | GEN6 | S | IC | 0.8 | 0.8 | 0.8 |  |  | NG | TK | DFO | [5 empty] | SB |  | N | N | 1999 | 8 |  |  |  | N |  | N |  | N |  | N |  | Y
363 | 55224 | CTG1 | S | GT | 135 | 118 | 128 |  |  | NG | PL | [6 empty] | OP |  | N | N | 2000 | 6 |  |  | 0 | N |  | N |  | N |  | Y | 00-79-000 | N
363 | 55224 | CTG2 | S | GT | 135 | 118 | 128 |  |  | NG | PL | [6 empty] | OP |  | N | N | 2000 | 6 |  |  | 0 | N |  | N |  | N |  | Y | 00-79-000 | N
363 | 55224 | CTG3 | S | GT | 135 | 118 | 128 |  |  | NG | PL | [6 empty] | OP |  | N | N | 2000 | 6 |  |  | 0 | N |  | N |  | N |  | Y | 00-79-000 | N
363 | 55224 | CTG4 | S | GT | 135 | 118 | 128 |  |  | NG | PL | [6 empty] | OP |  | N | N | 2000 | 6 |  |  | 0 | N |  | N |  | N |  | Y | 00-79-000 | N
370 | 50894 | GEN1 | S | HY | 4.6 | 4.6 | 4.6 |  |  | WAT | [7 empty] | OP |  | N | N | 1988 | 11 |  |  | 0 | N |  | N |  | Y | 86-162-001 | N |  | N
370 | 50894 | GEN2 | S | HY | 4.6 | 4.6 | 4.6 |  |  | WAT | [7 empty] | OP |  | N | N | 1988 | 11 |  |  | 0 | N |  | N |  | Y | 86-162-001 | N |  | N
379 | 10569 | GENA | S | ST | 1.5 | 1.5 | 1.5 |  |  | WH | [7 empty] | OP |  | N | N | 1986 | 1 |  |  |  | Y |  | N |  | N |  | N |  | N
402 | 10581 | EXIS | S | WT | 28.7 | 28.7 | 28.7 | Y | Y | WND | [7 empty] | OP |  | N | N | 1985 | 12 |  |  | 194 | N |  | N |  | Y | 84-491-000 | N |  | N
404 | 10406 | GEN1 | S | GT | 7.8 | 6.9 | 8.5 |  |  | NG | PL | [6 empty] | OP |  | Y | N | 1987 | 5 |  |  |  | Y |  | N |  | N |  | N |  | N
405 | 1121 | 1 | S | IC | 1 | 0.9 | 1 |  |  | DFO | TK | [6 empty] | OP |  | N | N | 1947 | 88 |  |  |  | N |  | N |  | N |  | N |  | N
405 | 1121 | 3 | S | IC | 1.1 | 1 | 1.1 |  |  | DFO | TK | NG | [5 empty] | OP |  | N | N | 1990 | 6 |  |  |  | N |  | N |  | N |  | N |  | N
429 | 52122 | GEN1 | S | GT | 23.4 | 17.96 | 21.75 |  |  | NG | PL | [6 empty] | OP |  | Y | N | 1988 | 2 |  |  | 0 | N |  | Y | 86-730-000 | N |  | N |  | N
431 | 54222 | 1398 | S | IC | 0.6 | 0.6 | 0.6 |  |  | DFO | TK | [6 empty] | OP |  | N | N | 1986 | 1 |  |  | 0 | Y |  | N |  | N |  | N |  | N
431 | 54222 | 2398 | S | IC | 0.6 | 0.6 | 0.6 |  |  | DFO | TK | [6 empty] | SB |  | N | N | 1986 | 1 |  |  |  | Y |  | N |  | N |  | N |  | N
431 | 54222 | 3398 | S | IC | 0.6 | 0.6 | 0.6 |  |  | DFO | TK | [6 empty] | OP |  | N | N | 1986 | 1 |  |  | 0 | Y |  | N |  | N |  | N |  | N
431 | 54222 | 3606 | S | IC | 1.5 | 1.5 | 1.5 |  |  | DFO | TK | [6 empty] | OP |  | N | N | 1987 | 10 |  |  | 0 | Y |  | N |  | N |  | N |  | N
431 | 54222 | 3608 | S | IC | 2 | 2 | 2 |  |  | DFO | TK | [6 empty] | OP |  | N | N | 1991 | 7 |  |  | 0 | Y |  | N |  | N |  | N |  | N
431 | 54222 | 4398 | S | IC | 0.6 | 0.6 | 0.6 |  |  | DFO | TK | [6 empty] | OP |  | N | N | 1986 | 1 |  |  | 0 | Y |  | N |  | N |  | N |  | N
450 | 10504 | 1500 | S | ST | 1.5 | 1.11 | 1.11 |  |  | BIT | RR | NG | PL |  |  |  |  | OP |  | N | N | 1948 | 12 |  |  | 0 | N |  | Y | 85-304-000 | N |  | N |  | N
450 | 10504 | 2500 | S | ST | 2.5 | 1.98 | 1.98 |  |  | BIT | RR | NG | PL |  |  |  |  | OP |  | N | N | 1948 | 12 |  |  | 0 | N |  | Y | 85-304-000 | N |  | N |  | N
450 | 10504 | 4000 | S | ST | 6.2 | 3.27 | 3.27 |  |  | BIT | RR | NG | PL |  |  |  |  | OP |  | N | N | 1994 | 9 |  |  | 0 | N |  | Y | 85-304-000 | N |  | N |  | N
463 | 10549 | 1405 | S | IC | 0.7 | 0.7 | 0.7 |  |  | LFG | TK | [6 empty] | OP |  | N | N | 1995 | 7 |  |  | 0 | N |  | N |  | Y | 87-63-000 | N |  | N
463 | 10549 | 1462 | S | IC | 0.7 | 0.7 | 0.7 |  |  | LFG | TK | [6 empty] | OP |  | N | N | 1988 | 12 |  |  | 0 | N |  | N |  | Y | 87-63-000 | N |  | N
463 | 10549 | 1463 | S | IC | 0.7 | 0.7 | 0.7 |  |  | LFG | TK | [6 empty] | OP |  | N | N | 1989 | 2 |  |  | 0 | N |  | N |  | Y | 87-63-000 | N |  | N
463 | 10549 | 1464 | S | IC | 0.7 | 0.7 | 0.7 |  |  | LFG | TK | [6 empty] | OP |  | N | N | 1988 | 12 |  |  | 0 | N |  | N |  | Y | 87-63-000 | N |  | N
463 | 10549 | 1765 | S | IC | 1.5 | 1.5 | 1.5 |  |  | LFG | TK | [6 empty] | OP |  | N | N | 1991 | 9 |  |  | 0 | N |  | N |  | Y | 87-63-000 | N |  | N
463 | 10549 | 3010 | S | IC | 0.8 | 0.8 | 0.8 |  |  | LFG | TK | [6 empty] | OP |  | N | N | 1998 | 11 |  |  |  | N |  | N |  | Y | 87-63-000 | N |  | N
617 | 54639 | GOR1 | S | HY | 1.2 | 1.2 | 1.2 |  |  | WAT | [7 empty] | OP |  | N | N | 1920 | 1 |  |  | 0 | N |  | N |  | Y | 91-73-000 91-74-000 91-75-000 91-76-000 91-97-000 | N |  | N
617 | 54639 | GOR2 | S | HY | 1.2 | 1.2 | 1.2 |  |  | WAT | [7 empty] | OP |  | N | N | 1920 | 1 |  |  | 0 | N |  | N |  | Y | 91-73-000 91-74-000 91-75-000 91-76-000 91-97 | N |  | N
617 | 54639 | GOR3 | S | HY | 1.2 | 1.2 | 1.2 |  |  | WAT | [7 empty] | OP |  | N | N | 1920 | 1 |  |  | 0 | N |  | N |  | Y | 91-73-000 91-74-000 91-75-000 91-76-000 91-77-000 | N |  | N
617 | 54639 | GOR4 | S | HY | 1.2 | 1.2 | 1.2 |  |  | WAT | [7 empty] | SB |  | N | N | 1920 | 1 |  |  | 0 | N |  | N |  | Y | 91-73-000 91-74-000 91-75-000 91-76-000 91-77-000 | N |  | N
617 | 54639 | RS1 | S | HY | 3.8 | 3.8 | 3.8 |  |  | WAT | [7 empty] | OP |  | N | N | 1920 | 1 |  |  | 0 | N |  | N |  | Y | 91-73-000 91-74-000 91-75-000 91-76-000 91-77-000 | N |  | N
617 | 54639 | RS3 | S | HY | 3.8 | 3.8 | 3.8 |  |  | WAT | [7 empty] | OP |  | N | N | 1920 | 1 |  |  | 0 | N |  | N |  | Y | 91-73-000 91-74-000 91-75-000 91-76-000 91-77-000 | N |  | N
617 | 54639 | SHL1 | S | HY | 0.9 | 0.9 | 0.9 |  |  | WAT | [7 empty] | OP |  | N | N | 1916 | 1 |  |  | 0 | N |  | N |  | Y | 91-73-000 91-74-000 91-75-000 91-76-000 91-77-000 | N |  | N
617 | 54639 | SHL3 | S | HY | 1.8 | 1.8 | 1.8 |  |  | WAT | [7 empty] | OP |  | N | N | 1929 | 1 |  |  | 0 | N |  | N |  | Y | 91-73-000 91-74-000 91-75-000 91-76-000 91-77-000 | N |  | N
617 | 54639 | SH2 | S | HY | 0.9 | 0.9 | 0.9 |  |  | WAT | [7 empty] | OP |  | N | N | 1916 | 1 |  |  | 0 | N |  | N |  | Y | 91-73-000 91-74-000 91-75-000 91-76-000 91-77-000 | N |  | N
617 | 54639 | SM1 | S | HY | 0.7 | 0.7 | 0.7 |  |  | WAT | [7 empty] | OP |  | N | N | 1980 | 10 |  |  | 0 | N |  | N |  | Y | 91-73-000 91-74-000 91-75-000 91-76-000 91-77-000 | N |  | N
617 | 54639 | SM2 | S | HY | 0.8 | 0.8 | 0.8 |  |  | WAT | [7 empty] | OP |  | N | N | 1980 | 10 |  |  | 0 | N |  | N |  | Y | 91-73-000 91-74-000 91-75-000 91-76-000 91-77-000 | N |  | N
617 | 54639 | SM3 | S | HY | 0.7 | 0.7 | 0.7 |  |  | WAT | [7 empty] | OP |  | N | N | 1980 | 10 |  |  | 0 | N |  | N |  | Y | 91-73-000 91-74-000 91-75-000 91-76-000 91-77-000 | N |  | N
617 | 54639 | SM4 | S | HY | 0.8 | 0.8 | 0.8 |  |  | WAT | [7 empty] | OP |  | N | N | 1980 | 10 |  |  | 0 | N |  | N |  | Y | 91-73-000 91-74-000 91-75-000 91-76-000 91-77-000 | N |  | N
617 | 54639 | TUR1 | S | ST | 7.5 | 7.5 | 7.5 |  |  | RFO | TK | BLQ | TK | WDS |  |  |  | OP |  | N | N | 1957 | 1 |  |  | 0 | N |  | N |  | Y | 91-73-000 91-74-000 91-75-000 91-76-000 91-77-000 | N |  | N
617 | 54639 | TUR4 | S | ST | 5 | 5 | 5 |  |  | BLQ | TK | RFO | [5 empty] | OP |  | N | N | 1948 | 10 |  |  | 0 | N |  | N |  | Y | 91-73-000 91-74-000 91-75-000 91-76-000 91-77-000 | N |  | N
617 | 54639 | TUR7 | S | ST | 2.5 | 2.5 | 2.5 |  |  | BLQ | TK | RFO | [5 empty] | OP |  | N | N | 1926 | 1 |  |  | 0 | N |  | N |  | Y | 91-73-000 91-74-000 91-75-000 91-76-000 91-77-000 | N |  | N
617 | 54639 | XP1 | S | HY | 0.6 | 0.6 | 0.6 |  |  | WAT | [7 empty] | OP |  | N | N | 1921 | 1 |  |  | 0 | N |  | N |  | Y | 91-73-000 91-74-000 91-75-000 91-76-000 91-77-000 | N |  | N
617 | 54639 | XP2 | S | HY | 0.6 | 0.6 | 0.6 |  |  | WAT | [7 empty] | OP |  | N | N | 1921 | 1 |  |  | 0 | N |  | N |  | Y | 91-73-000 91-74-000 91-75-000 91-76-000 91-77-000 | N |  | N
617 | 54639 | XP3 | S | HY | 0.6 | 0.6 | 0.6 |  |  | WAT | [7 empty] | OP |  | N | N | 1921 | 1 |  |  | 0 | N |  | N |  | Y | 91-73-000 91-74-000 91-75-000 91-76-000 91-77-000 | N |  | N
617 | 54639 | XP4 | S | HY | 0.5 | 0.5 | 0.5 |  |  | WAT | [7 empty] | OP |  | N | N | 1921 | 1 |  |  | 0 | N |  | N |  | Y | 91-73-000 91-74-000 91-75-000 91-76-000 91-77-000 | N |  | N
617 | 54639 | XP5 | S | HY | 0.7 | 0.7 | 0.7 |  |  | WAT | [7 empty] | OP |  | N | N | 1924 | 1 |  |  | 0 | N |  | N |  | Y | 91-73-000 91-74-000 91-75-000 91-76-000 91-77-000 | N |  | N
623 | 10430 | GEN1 | S | ST | 11 | 11 | 11 |  |  | BIT | TK | NG | PL | OBG |  |  |  | OP |  | Y | N | 1947 | 1 |  |  | 0 | Y |  | N |  | N |  | N |  | N
623 | 10430 | GEN3 | S | ST | 11 | 11 | 11 |  |  | BIT | TK | NG | PL | OBG |  |  |  | OP |  | Y | N | 1948 | 1 |  |  | 0 | Y |  | N |  | N |  | N |  | N
623 | 10430 | GEN4 | S | ST | 4.1 | 4.1 | 4.1 |  |  | BIT | TK | NG | PL | OBG |  |  |  | OP |  | Y | N | 1939 | 1 |  |  | 0 | Y |  | N |  | N |  | N |  | N
623 | 10431 | GEN1 | S | GT | 8.6 | 8.6 | 8.6 |  |  | NG | PL | [6 empty] | OP |  | Y | N | 1987 | 11 |  |  | 0 | Y |  | N |  | N |  | N |  | N
623 | 54913 | GEN1 | S | GT | 6.5 | 6.5 | 6.5 |  |  | NG | PL | DFO | TK |  |  |  |  | OP |  | Y | N | 1995 | 6 |  |  | 0 | N |  | Y | 94-91-000 | N |  | N |  | N
623 | 54913 | GEN2 | S | GT | 6.5 | 6.5 | 6.5 |  |  | NG | PL | DFO | TK |  |  |  |  | OP |  | Y | N | 1995 | 11 |  |  | 0 | N |  | Y | 94-91-000 | N |  | N |  | N
656 | 55212 | U1 | S | GT | 255 | 216.75 | 249.9 | Y | Y | NG | [7 empty] | OS |  | N | N | 2000 | 10 |  |  |  | N |  | N |  | N |  | Y | 00-126-000 | N
656 | 55212 | U2 | S | GT | 255 | 216.75 | 249.9 | Y | Y | NG | [7 empty] | OS |  | N | N | 2000 | 11 |  |  |  | N |  | N |  | N |  | Y | 00-126-000 | N
666 | 50253 | TG1 | S | ST | 33 | 30.69 | 31.02 | Y | Y | NG | PL | TDF | CV | WDS | SLW |  |  | OP |  | N | N | 1967 | 1 |  |  | 0 | Y |  | N |  | N |  | N |  | N
666 | 50253 | TG3 | S | GT | 18 | 15.3 | 17.64 | Y Y: Y; Y Y: Y; NG NG: NG; NG PL: PL |  |  | SB |  | N | N | 1967 | 1 |  |  | 0 | Y |  | N |  | N |  | N |  | N
666 | 50253 | TG4 | S | ST | 46.2 | 42.97 | 43.43 | Y Y: Y; Y Y: Y; NG NG: NG; NG PL: PL |  |  | SB |  | N | N | 1974 | 1 |  |  | 0 | Y |  | N |  | N |  | N |  | N
682 | 1123 | 1 | S | IC | 0.1 | 0.1 | 0.1 | NG NG: DFO; NG PL: TK |  |  | OP |  | N | N | 1939 | 10 |  |  |  | N | NA | N |  | N |  | N |  | N
682 | 1123 | 2 | S | IC | 0.2 | 0.1 | 0.2 | NG NG: DFO; NG PL: TK |  |  | OP |  | N | N | 1939 | 10 |  |  |  | N | NA | N |  | N |  | N |  | N
682 | 1123 | 3 | S | IC | 0.3 | 0.2 | 0.3 | NG NG: DFO; NG PL: TK |  |  | OP |  | N | N | 1951 | 3 |  |  |  | N | NA | N |  | N |  | N |  | N
682 | 1123 | 4 | S | IC | 0.2 | 0.2 | 0.2 | NG NG: DFO; NG PL: TK |  |  | OP |  | N | N | 2000 | 4 |  |  |  | N | NA | N |  | N |  | N |  | N
682 | 1123 | 5 | S | IC | 0.2 | 0.2 | 0.2 | NG NG: DFO; NG PL: TK |  |  | OP |  | N | N | 2000 | 4 |  |  |  | N | NA | N |  | N |  | N |  | N
695 | 2214 | 2 | S | IC | 0.9 | 0.8 | 0.8 | [10 empty] | OP |  | N | N | 1976 | 99 |  |  |  | N |  | N |  | N |  | N |  | N | bar: NG NG to NG PL
695 | 2214 | 3 | S | IC | 0.6 | 0.5 | 0.5 | [10 empty] | OP |  | N | N | 1969 | 99 |  |  |  | N |  | N |  | N |  | N |  | N | bar: NG NG to NG PL
701 | 1258 | IC1 | S | IC | 4.1 | 4.1 | 4.1 | NG NG: NG; NG PL: PL; NG TDF: DFO; NG CV: TK |  |  | OP |  | N | N | 1972 | 88 |  |  |  | N |  | N |  | N |  | N |  | N
701 | 1258 | IC2 | S | IC | 3 | 3 | 3 | NG NG: NG; NG PL: PL; NG TDF: DFO; NG CV: TK |  |  | OP |  | N | N | 1976 | 6 |  |  |  | N |  | N |  | N |  | N |  | N
701 | 1258 | IC3 | S | IC | 4 | 4 | 4 | NG NG: NG; NG PL: PL; NG TDF: DFO; NG CV: TK |  |  | OP |  | N | N | 1981 | 7 |  |  |  | N |  | N |  | N |  | N |  | N
733 | 3772 | 1 | S | HY | 2.8 | 8.6 | 10 | NG NG: WAT |  |  | OP | B151 | N | N | 1912 | 1 |  |  |  | N |  | N |  | N |  | N |  | N
733 | 3772 | 2 | S | HY | 2.8 | 0 | 0 | NG NG: WAT |  |  | OP | B151 | N | N | 1912 | 1 |  |  |  | N |  | N |  | N |  | N |  | N
733 | 3772 | 3 | S | HY | 2.8 | 0 | 0 | NG NG: WAT |  |  | OP | B151 | N | N | 1912 | 1 |  |  |  | N |  | N |  | N |  | N |  | N
733 | 3773 | 1 | S | HY | 5.4 | 4.2 | 5 | NG NG: WAT |  |  | OP |  | N | N | 1912 | 1 |  |  |  | N |  | N |  | N |  | N |  | N
733 | 3773 | 2 | S | HY | 5.4 | 4.2 | 5 | NG NG: WAT |  |  | OP |  | N | N | 1912 | 1 |  |  |  | N |  | N |  | N |  | N |  | N
733 | 3773 | 3 | S | HY | 5.4 | 4.2 | 5 | NG NG: WAT |  |  | OP |  | N | N | 1912 | 1 |  |  |  | N |  | N |  | N |  | N |  | N
733 | 3773 | 4 | S | HY | 5.4 | 4.2 | 5 | NG NG: WAT |  |  | OP |  | N | N | 1912 | 1 |  |  |  | N |  | N |  | N |  | N |  | N
733 | 3774 | 1 | S | HY | 18.7 | 16.4 | 19 | NG NG: WAT |  |  | OP |  | N | N | 1939 | 8 |  |  |  | N |  | N |  | N |  | N |  | N
733 | 3774 | 2 | S | HY | 18.7 | 16.4 | 19 | NG NG: WAT |  |  | OP |  | N | N | 1939 | 8 |  |  |  | N |  | N |  | N |  | N |  | N
733 | 3774 | 3 | S | HY | 18.7 | 16.4 | 19 | NG NG: WAT |  |  | OP |  | N | N | 1939 | 8 |  |  |  | N |  | N |  | N |  | N |  | N
733 | 3774 | 4 | S | HY | 18.7 | 16.4 | 19 | NG NG: WAT |  |  | OP |  | N | N | 1939 | 8 |  |  |  | N |  | N |  | N |  | N |  | N
733 | 3775 | 1 | S | ST | 237.5 | 230 | 235 | NG NG: BIT; NG PL: RR |  |  | OP |  | N | N | 1958 | 9 |  |  |  | N |  | N |  | N |  | N |  | N
733 | 3775 | 2 | S | ST | 237.5 | 230 | 235 | NG NG: BIT; NG PL: RR |  |  | OP |  | N | N | 1958 | 12 |  |  |  | N |  | N |  | N |  | N |  | N
733 | 3775 | 3 | S | ST | 237.5 | 230 | 235 | NG NG: BIT; NG PL: RR |  |  | OP |  | N | N | 1961 | 12 |  |  |  | N |  | N |  | N |  | N |  | N
733 | 3776 | 5 | S | ST | 100 | 90 | 95 | NG NG: BIT; NG PL: RR |  |  | OP |  | N | N | 1944 | 6 |  |  |  | N |  | N |  | N |  | N |  | N
733 | 3776 | 6 | S | ST | 237.5 | 235 | 240 | NG NG: BIT; NG PL: RR |  |  | OP |  | N | N | 1957 | 5 |  |  |  | N |  | N |  | N |  | N |  | N
733 | 3777 | 1 | S | HY | 20 | 17.2 | 20 | NG NG: WAT |  |  | OP |  | N | N | 1964 | 2 |  |  |  | N |  | N |  | N |  | N |  | N
733 | 3777 | 2 | S | HY | 20 | 17.2 | 20 | NG NG: WAT |  |  | OP |  | N | N | 1964 | 3 |  |  |  | N |  | N |  | N |  | N |  | N
733 | 3778 | 1 | S | HY | 2.4 | 2.5 | 3 | NG NG: WAT |  |  | OP | B152 | N | N | 1954 | 6 |  |  |  | N |  | N |  | N |  | N |  | N
733 | 3778 | 2 | S | HY | 1.2 | 0 | 0 | NG NG: WAT |  |  | OP | B152 | N | N | 1954 | 6 |  |  |  | N |  | N |  | N |  | N |  | N
733 | 3779 | 1 | S | HY | 12.5 | 10.3 | 12 | NG NG: WAT |  |  | OP | C023 | N | N | 1903 | 1 |  |  |  | N |  | N |  | N |  | N |  | N
733 | 3779 | 2 | S | HY | 2.5 | 0 | 0 | NG NG: WAT |  |  | OP | C023 | N | N | 1903 | 1 |  |  |  | N |  | N |  | N |  | N |  | N
733 | 3779 | 3 | S | HY | 2.5 | 0 | 0 | NG NG: WAT |  |  | OP | C023 | N | N | 1903 | 1 |  |  |  | N |  | N |  | N |  | N |  | N
733 | 3779 | 4 | S | HY | 2.5 | 0 | 0 | NG NG: WAT |  |  | OP | C023 | N | N | 1903 | 1 |  |  |  | N |  | N |  | N |  | N |  | N
733 | 3779 | 5 | S | HY | 2.5 | 0 | 0 | NG NG: WAT |  |  | OP | C023 | N | N | 1903 | 1 |  |  |  | N |  | N |  | N |  | N |  | N
733 | 3780 | 1 | S | PS | 66 | 70 | 70 | NG NG: WAT |  |  | OP |  | N | N | 1965 | 12 |  |  |  | N |  | N |  | N |  | N |  | N
733 | 3780 | 2 | S | HY | 150.1 | 160 | 160 | NG NG: WAT |  |  | OP |  | N | N | 1965 | 12 |  |  |  | N |  | N |  | N |  | N |  | N
733 | 3780 | 3 | S | PS | 115.3 | 105 | 105 | NG NG: WAT |  |  | OP |  | N | N | 1980 | 6 |  |  |  | N |  | N |  | N |  | N |  | N
733 | 3780 | 4 | S | HY | 150.1 | 160 | 160 | NG NG: WAT |  |  | OP |  | N | N | 1966 | 2 |  |  |  | N |  | N |  | N |  | N |  | N
733 | 3780 | 5 | S | PS | 66 | 70 | 70 | NG NG: WAT |  |  | OP |  | N | N | 1966 | 2 |  |  |  | N |  | N |  | N |  | N |  | N
733 | 3935 | 1 | S | ST | 816.3 | 800 | 800 | NG NG: BIT; NG PL: RR |  |  | OP |  | N | N | 1971 | 9 |  |  |  | N |  | N |  | N |  | N |  | N
733 | 3935 | 2 | S | ST | 816.3 | 800 | 800 | NG NG: BIT; NG PL: RR |  |  | OP |  | N | N | 1972 | 6 |  |  |  | N |  | N |  | N |  | N |  | N
733 | 3935 | 3 | S | ST | 1300 | 1300 | 1300 | NG NG: BIT; NG PL: RR |  |  | OP |  | N | N | 1973 | 10 |  |  |  | N |  | N |  | N |  | N |  | N
733 | 3936 | 1 | S | ST | 219.6 | 195 | 200 | NG NG: BIT; NG PL: WA |  |  | OP |  | N | N | 1953 | 7 |  |  |  | N |  | N |  | N |  | N |  | N
733 | 3936 | 2 | S | ST | 219.6 | 195 | 200 | NG NG: BIT; NG PL: WA |  |  | OP |  | N | N | 1953 | 12 |  |  |  | N |  | N |  | N |  | N |  | N
733 | 6264 | 1 | S | ST | 1300 | 1300 | 1300 | NG NG: BIT; NG PL: WA |  |  | OP |  | N | N | 1980 | 9 |  |  |  | N |  | N |  | N |  | N |  | N
733 | 6560 | 1 | S | HY | 4.4 | 13.8 | 16 | NG NG: WAT |  |  | OP | B154 | N | N | 1935 | 12 |  |  |  | N |  | N |  | N |  | N |  | N
733 | 6560 | 2 | S | HY | 4.8 | 0 | 0 | NG NG: WAT |  |  | OP | B154 | N | N | 1935 | 12 |  |  |  | N |  | N |  | N |  | N |  | N
733 | 6560 | 3 | S | HY | 4.8 | 0 | 0 | NG NG: WAT |  |  | OP | B154 | N | N | 1935 | 12 |  |  |  | N |  | N |  | N |  | N |  | N
733 | 6561 | 1 | S | HY | 4.8 | 13.8 | 16 | NG NG: WAT |  |  | OP | B153 | N | N | 1935 | 12 |  |  |  | N |  | N |  | N |  | N |  | N
733 | 6561 | 2 | S | HY | 4.8 | 0 | 0 | NG NG: WAT |  |  | OP | B153 | N | N | 1935 | 12 |  |  |  | N |  | N |  | N |  | N |  | N
733 | 6561 | 3 | S | HY | 4.8 | 0 | 0 | NG NG: WAT |  |  | OP | B153 | N | N | 1935 | 12 |  |  |  | N |  | N |  | N |  | N |  | N
733 | 6562 | 1 | S | HY | 14.7 | 16.4 | 19 | NG NG: WAT |  |  | OP | C795 | N | N | 1938 | 1 |  |  |  | N |  | N |  | N |  | N |  | N
733 | 6562 | 2 | S | HY | 4.9 | 0 | 0 | NG NG: WAT |  |  | OP | C795 | N | N | 1938 | 1 |  |  |  | N |  | N |  | N |  | N |  | N
733 | 6562 | 3 | S | HY | 4.9 | 0 | 0 | NG NG: WAT |  |  | OP | C795 | N | N | 1938 | 1 |  |  |  | N |  | N |  | N |  | N |  | N
739 | 55091 | STK1 | W | CS | 289 | 215 | 235 | [10 empty] | SB |  | N | N | 2000 | 5 |  |  |  | N |  | N |  | N |  | N |  | Y | bar: NG NG to NG PL
739 | 55091 | STK2 | W | CS | 289 | 215 | 235 | [10 empty] | SB |  | N | N | 2000 | 5 |  |  |  | N |  | N |  | N |  | N |  | Y | bar: NG NG to NG PL
739 | 55091 | STK3 | W | CS | 289 | 215 | 235 | [10 empty] | SB |  | N | N | 2000 | 7 |  |  |  | N |  | N |  | N |  | N |  | Y | bar: NG NG to NG PL
739 | 55091 | STK4 | W | CS | 289 | 215 | 235 | [10 empty] | OP |  | N | N | 2000 | 9 |  |  |  | N |  | N |  | N |  | N |  | Y | bar: NG NG to NG PL
745 | 10810 | GEN1 | S | CT | 23 | 21.6 | 22 | [10 empty] | OP |  | Y | N | 1989 | 5 |  |  | 0 | N |  | Y | 87-561-000 | N |  | N |  | N | bar: NG NG to NG PL
745 | 10810 | GEN2 | S | CA | 2.6 | 2.2 | 2.4 | [10 empty] | OP |  | Y | N | 1989 | 5 |  |  | 0 | N |  | Y | 87-561-000 | N |  | N |  | N | bar: NG NG
745 | 10811 | GEN1 | S | CT | 38.3 | 36.7 | 37.5 | Y Y: Y; Y Y: Y; NG NG: NG; NG PL: PL |  |  | OP |  | Y | N | 1989 | 7 |  |  | 0 | N |  | Y | 87-560-000 | N |  | N |  | N
745 | 10811 | GEN2 | S | CA | 11.6 | 9.8 | 10 | [10 empty] | OP |  | Y | N | 1989 | 7 |  |  | 0 | N |  | Y | 87-560-000 | N |  | N |  | N | bar: Y Y to NG NG
745 | 10812 | GEN1 | S | CT | 34.5 | 33.5 | 34 | [10 empty] | OP |  | Y | N | 1989 | 6 |  |  | 0 | N |  | Y | 87562000 | N |  | N |  | N | bar: NG NG to NG PL
745 | 10812 | GEN2 | S | CA | 4 | 3.5 | 3.8 | [10 empty] | OP |  | Y | Y | 1989 | 6 |  |  | 0 | N |  | Y | 87532000 | N |  | N |  | N | bar: NG NG
756 | 10155 | 1 | S | HY | 3 | 2.9 | 2.9 | NG NG: WAT |  |  | OP |  | N | N | 1993 | 9 |  |  | 0 | N |  | N |  | Y | 93-110-000 | N |  | N
765 | 4100 | 1 | S | IC | 1.3 | 1.3 | 1.3 | NG NG: DFO; NG PL: TK |  |  | OP |  | N | Y | 1956 | 0 |  |  |  | N |  | N |  | N |  | N |  | N
765 | 4100 | 2 | S | IC | 0.9 | 0.9 | 0.9 | NG NG: DFO; NG PL: TK |  |  | OP |  | N | Y | 1947 | 0 |  |  |  | N |  | N |  | N |  | N |  | N
765 | 4100 | 3 | S | IC | 0.4 | 0.4 | 0.4 | NG NG: DFO; NG PL: TK |  |  | OP |  | N | Y | 1940 | 0 |  |  |  | N |  | N |  | N |  | N |  | N
765 | 4100 | 4 | S | IC | 0.2 | 0.2 | 0.2 | NG NG: DFO; NG PL: TK |  |  | OP |  | N | Y | 1930 | 0 |  |  |  | N |  | N |  | N |  | N |  | N
765 | 4100 | 5 | S | IC | 3 | 3 | 3 | NG NG: DFO; NG PL: TK; NG TDF: NG; NG CV: PL |  |  | OP |  | N | Y | 1972 | 0 |  |  |  | N |  | N |  | N |  | N |  | N
765 | 4100 | 6 | S | IC | 3 | 3 | 3 | NG NG: DFO; NG PL: TK; NG TDF: NG; NG CV: PL |  |  | OP |  | N | Y | 1987 | 0 |  |  |  | N |  | N |  | N |  | N |  | N
768 | 2902 | 1 | S | IC | 0.7 | 0.7 | 0.7 | NG NG: DFO; NG PL: TK |  |  | OP |  | N | N | 1951 | 9 |  |  |  | N |  | N |  | N |  | N |  | N
768 | 2902 | 2 | S | IC | 0.5 | 0.5 | 0.5 | NG NG: DFO; NG PL: TK |  |  | OP |  | N | N | 1946 | 10 |  |  |  | N |  | N |  | N |  | N |  | N
772 | 10857 | GEN1 | S | GT | 2.7 | 2.5 | 2.7 | Y Y: N; NG NG: NG; NG PL: PL |  |  | SB |  | N | N | 1986 | 1 |  |  | 0 | N |  | N |  | N |  | N |  | Y
772 | 10857 | GEN2 | S | IC | 1 | 1 | 1 | NG NG: DFO; NG PL: TK |  |  | SB |  | N | N | 1987 | 1 |  |  | 0 | N |  | N |  | N |  | N |  | Y
772 | 10857 | GEN3 | S | IC | 0.4 | 0.35 | 0.35 | NG NG: DFO; NG PL: TK |  |  | SB |  | N | N | 1990 | 10 |  |  | 0 | N |  | N |  | N |  | N |  | Y
772 | 10859 | GEN1 | S | ST | 2.5 | 2.5 | 2.5 | NG NG: WDS; NG PL: TK |  |  | OS |  | Y | N | 1985 | 1 |  |  | 0 | Y |  | N |  | N |  | N |  | N
772 | 10860 | GEN1 | S | ST | 7.5 | 7.5 | 7.5 | NG NG: BIT; NG PL: rr; NG TDF: NG; NG CV: PL |  |  | OP |  | Y | N | 1954 | 1 |  |  | 0 | Y |  | N |  | N |  | N |  | N
772 | 10860 | GEN2 | S | ST | 3.5 | 3.5 | 3.5 | NG NG: BIT; NG PL: rr; NG TDF: NG; NG CV: PL |  |  | OP |  | Y | N | 1940 | 1 |  |  | 0 | Y |  | N |  | N |  | N |  | N
772 | 10860 | GEN3 | S | ST | 9.4 | 9.38 | 9.38 | NG NG: BIT; NG PL: rr; NG TDF: NG; NG CV: PL |  |  | OP |  | Y | N | 1965 | 1 |  |  | 0 | Y |  | N |  | N |  | N |  | N
772 | 10860 | GEN4 | S | ST | 4 | 4 | 4 | NG NG: BIT; NG PL: rr; NG TDF: NG; NG CV: PL |  |  | OP |  | Y | N | 1974 | 1 |  |  | 0 | Y |  | N |  | N |  | N |  | N
772 | 10860 | GEN5 | S | ST | 7 | 7 | 7 | NG NG: BIT; NG PL: rr; NG TDF: NG; NG CV: PL |  |  | OP |  | Y | N | 1991 | 4 |  |  | 0 | Y |  | N |  | N |  | N |  | N
772 | 10861 | GEN1 | S | ST | 7.9 | 7.9 | 7.9 | NG NG: BIT; NG PL: RR; NG TDF: NG; NG CV: PL |  |  | OP |  | Y | N | 1988 | 5 |  |  | 0 | N |  | Y | 88-116-000 | N |  | N |  | N
772 | 10862 | GEN1 | S | ST | 7.9 | 7.9 | 7.9 | NG NG: BIT; NG PL: RR; NG TDF: NG; NG CV: PL |  |  | OP |  | Y | N | 1988 | 7 |  |  | 0 | N |  | Y | 88-109-000 | N |  | N |  | N
772 | 10863 | GEN1 | S | ST | 6.1 | 6.15 | 6.15 | NG NG: BIT; NG PL: RR; NG TDF: NG; NG CV: PL |  |  | OP |  | Y | N | 1987 | 10 |  |  | 0 | N |  | Y | 88-118-000 | N |  | N |  | N
772 | 10863 | GEN2 | S | ST | 4.4 | 4.4 | 4.4 | [10 empty] | SB |  | Y | N | 1999 | 1 |  |  | 0 | N |  | Y | 88-118-000 | N |  | N |  | N | bar: NG NG to NG PL
772 | 10864 | GEN1 | S | ST | 31 | 31 | 31 | NG NG: BIT; NG PL: RR; NG TDF: NG; NG CV: PL |  |  | OP |  | Y | N | 1988 | 11 |  |  | 0 | N |  | Y | 88-234-000 | N |  | N |  | N
772 | 10864 | GEN2 | S | ST | 31 | 31 | 31 | NG NG: BIT; NG PL: RR; NG TDF: NG; NG CV: PL |  |  | OP |  | Y | N | 1988 | 11 |  |  | 0 | N |  | Y | 88-234-000 | N |  | N |  | N
772 | 10864 | GEN3 | S | ST | 31 | 31 | 31 | NG NG: BIT; NG PL: RR; NG TDF: NG; NG CV: PL |  |  | OP |  | Y | N | 1988 | 11 |  |  | 0 | N |  | Y | 88-234-000 | N |  | N |  | N
772 | 10864 | GEN4 | S | ST | 31 | 31 | 31 | NG NG: BIT; NG PL: RR; NG TDF: NG; NG CV: PL |  |  | OP |  | Y | N | 1988 | 11 |  |  | 0 | N |  | Y | 88-234-000 | N |  | N |  | N
772 | 10864 | GEN5 | S | ST | 31 | 31 | 31 | NG NG: BIT; NG PL: RR; NG TDF: NG; NG CV: PL |  |  | OP |  | Y | N | 1995 | 2 |  |  | 0 | N |  | Y | 88-234-000 | N |  | N |  | N
772 | 10864 | GEN6 | S | ST | 105 | 105 | 105 | NG NG: BIT; NG PL: RR; NG TDF: NG; NG CV: PL |  |  | SB |  | Y | N | 2000 | 11 | [5 empty] | Y | 88-234-000
772 | 10865 | GEN2 | S | ST | 31 | 31 | 31 |  |  | BIT | RR | TDF | TK | NG |  |  |  | OP |  | Y | N | 1987 | 4 |  |  | 0 | N |  | Y | 88-117-000 | N |  | N |  | N
772 | 10865 | GEN3 | S | ST | 31 | 31 | 31 |  |  | BIT | RR | TDF | TK | NG |  |  |  | OP |  | Y | N | 1987 | 4 |  |  | 0 | N |  | Y | 88-117-000 | N |  | N |  | N
772 | 10865 | GEN4 | S | ST | 31 | 31 | 31 |  |  | BIT | RR | TDF | TK | NG |  |  |  | OP |  | Y | N | 1987 | 5 |  |  | 0 | N |  | Y | 88-117-000 | N |  | N |  | N
772 | 10865 | GEN5 | S | ST | 31 | 31 | 31 |  |  | BIT | RR | TDF | TK | NG |  |  |  | OP |  | Y | N | 1987 | 12 |  |  | 0 | N |  | Y | 88-117-000 | N |  | N |  | N
772 | 10865 | GEN6 | S | ST | 31 | 31 | 31 |  |  | BIT | RR | TDF | TK | NG |  |  |  | OP |  | N | N | 1994 | 9 |  |  | 0 | Y |  | N |  | N |  | N |  | N
772 | 10865 | GEN7 | S | ST | 75 | 75 | 75 |  |  | BIT | RR | TDF | TK | NG |  |  |  | OP |  | N | N | 1997 | 4 |  |  | 0 | Y |  | N |  | N |  | N |  | N
772 | 10866 | GEN1 | S | ST | 1.5 | 1.5 | 1.5 | NG NG: BIT; NG PL: TK; NG TDF: NG; NG CV: PL |  |  | OP |  | Y | N | 1934 | 1 |  |  |  | Y |  | N |  | N |  | N |  | N
772 | 10866 | GEN2 | S | ST | 1.5 | 1.5 | 1.5 | NG NG: BIT; NG PL: TK; NG TDF: NG; NG CV: PL |  |  | OP |  | Y | N | 1934 | 1 |  |  | 0 | Y |  | N |  | N |  | N |  | N
772 | 10866 | GEN3 | S | ST | 4 | 4 | 4 | NG NG: BIT; NG PL: TK; NG TDF: NG; NG CV: PL |  |  | OP |  | Y | N | 1954 | 1 |  |  | 0 | Y |  | N |  | N |  | N |  | N
772 | 10866 | GEN4 | S | ST | 4 | 4 | 4 | NG NG: BIT; NG PL: TK; NG TDF: NG; NG CV: PL |  |  | OP |  | Y | N | 1985 | 1 |  |  | 0 | Y |  | N |  | N |  | N |  | N
772 | 10866 | GEN5 | S | CA | 4 | 4 | 4 | [10 empty] | OP |  | Y | N | 1985 | 1 |  |  | 0 | Y |  | N |  | N |  | N |  | N | bar: NG NG
772 | 10866 | GEN6 | S | CT | 18 | 15 | 18 | [10 empty] | OP |  | Y | N | 1988 | 1 |  |  | 0 | Y |  | N |  | N |  | N |  | N | bar: NG NG to NG PL
772 | 10866 | GEN7 | S | CT | 18 | 15 | 18 | [10 empty] | OP |  | Y | N | 1988 | 1 |  |  | 0 | Y |  | N |  | N |  | N |  | N | bar: NG NG to NG PL
772 | 10866 | GEN8 | S | CT | 13 | 10 | 13 | [10 empty] | OP |  | Y | N | 1996 | 3 |  |  | 0 | Y |  | N |  | N |  | N |  | N | bar: NG NG to NG PL
772 | 54310 | GEN1 | S | IC | 1 | 1 | 1 | [10 empty] | SB |  | N | N | 1992 | 8 |  |  | 0 | Y |  | N |  | N |  | N |  | N | bar: NG NG to NG PL
772 | 54310 | GEN2 | S | IC | 1 | 1 | 1 | [10 empty] | SB |  | N | N | 1992 | 8 |  |  | 0 | Y |  | N |  | N |  | N |  | N | bar: NG NG to NG PL
772 | 54310 | GEN3 | S | IC | 1 | 1 | 1 | [10 empty] | SB |  | N | N | 1992 | 8 |  |  | 0 | Y |  | N |  | N |  | N |  | N | bar: NG NG to NG PL
772 | 54311 | GEN1 | S | IC | 1 | 1 | 1 | [10 empty] | OP |  | Y | N | 1993 | 2 |  |  | 0 | Y |  | N |  | N |  | N |  | N | bar: NG NG to NG PL
772 | 54311 | GEN2 | S | IC | 1 | 1 | 1 | [10 empty] | OP |  | Y | N | 1993 | 2 |  |  | 0 | Y |  | N |  | N |  | N |  | N | bar: NG NG to NG PL
772 | 54311 | GEN3 | S | IC | 1 | 1 | 1 | [10 empty] | OP |  | Y | N | 1993 | 2 |  |  | 0 | Y |  | N |  | N |  | N |  | N | bar: NG NG to NG PL
772 | 54311 | GEN4 | S | IC | 1 | 1 | 1 | [10 empty] | OP |  | Y | N | 1993 | 2 |  |  | 0 | Y |  | N |  | N |  | N |  | N | bar: NG NG to NG PL
772 | 54312 | GEN1 | S | GT | 4.6 | 4 | 4.6 | [10 empty] | OS |  | Y | N | 1994 | 5 |  |  |  | Y |  | N |  | N |  | N |  | N | bar: NG NG to NG PL
772 | 54316 | GEN1 | S | GT | 18 | 15 | 18 | Y | Y | NG | pl | DFO | WA |  |  |  |  | SB |  | Y | N | 1992 | 9 |  |  | 0 | Y |  | N |  | N |  | N |  | N
772 | 54316 | GEN2 | S | GT | 17.5 | 15 | 17.5 | Y | Y | NG | PL | DFO | WA |  |  |  |  | SB |  | Y | N | 1992 | 10 |  |  | 0 | Y |  | N |  | N |  | N |  | N
772 | 54316 | GEN3 | S | GT | 17 | 15 | 17 | Y | Y | NG | PL | DFO | WA |  |  |  |  | SB |  | Y | N | 1995 | 4 |  |  | 0 | Y |  | N |  | N |  | N |  | N
772 | 55046 | GEN1 | S | IC | 1 | 1 | 1 | [10 empty] | SB |  | Y | N | 1993 | 11 |  |  | 0 | Y |  | N |  | N |  | N |  | N | bar: NG NG to NG PL
772 | 55046 | GEN2 | S | IC | 1 | 1 | 1 | [10 empty] | SB |  | Y | N | 1993 | 11 |  |  | 0 | Y |  | N |  | N |  | N |  | N | bar: NG NG to NG PL
772 | 55046 | GEN3 | S | IC | 1 | 1 | 1 | [10 empty] | OS |  | Y | N | 1993 | 11 |  |  | 0 | Y |  | N |  | N |  | N |  | N | bar: NG NG to NG PL
772 | 55638 | GEN1 | S | ST | 2 | 2 | 2 | NG NG: SUB; NG PL: TK |  |  | SB |  | N | N | 2000 | 12 |  |  |  | Y |  | N |  | N |  | N |  | N
779 | 10053 | 1 | S | ST | 1.3 | 0.5 | 0.5 | NG NG: WDS; NG PL: CV |  |  | SB |  | Y | N | 1992 | 1 |  |  | 0 | Y |  | N |  | N |  | N |  | N
782 | 10787 | GEN1 | S | HY | 1 | 1 | 1 | Y Y: Y; Y Y: Y; NG NG: WAT |  |  | OP |  | N | N | 1989 | 5 |  |  | 0 | N |  | N |  | Y | 83-362-000 | N |  | N
782 | 10798 | GEN1 | S | HY | 2 | 2 | 2 | Y Y: Y; Y Y: Y; NG NG: WAT |  |  | OP |  | N | N | 1933 | 1 |  |  | 0 | N |  | N |  | Y | 86-1092-000 | N |  | N
782 | 10798 | GEN2 | S | HY | 0.8 | 0.76 | 0.74 | Y Y: Y; Y Y: Y; NG NG: WAT |  |  | OP |  | N | N | 1933 | 1 |  |  | 0 | N |  | N |  | Y | 86-1092-000 | N |  | N
782 | 10798 | GEN3 | S | HY | 0.2 | 0.2 | 0.2 | Y Y: Y; Y Y: Y; NG NG: WAT |  |  | OP |  | N | N | 1933 | 1 |  |  | 0 | N |  | N |  | Y | 86-1092-000 | N |  | N
782 | 10798 | GEN4 | S | HY | 2.4 | 2 | 2 | Y Y: Y; Y Y: Y; NG NG: WAT |  |  | OP |  | N | N | 1981 | 1 |  |  | 0 | N |  | N |  | Y | 86-1092-000 | N |  | N
782 | 10801 | GEN1 | S | HY | 3 | 3 | 3 | Y Y: Y; Y Y: Y; NG NG: WAT |  |  | OP |  | N | N | 1939 | 1 |  |  | 0 | N |  | N |  | Y | 87-652-000 | N |  | N
782 | 10801 | GEN2 | S | HY | 3.2 | 3 | 3 | Y Y: Y; Y Y: Y; NG NG: WAT |  |  | OP |  | N | N | 1986 | 1 |  |  | 0 | N |  | N |  | Y | 87-652-000 | N |  | N
792 | 7810 | 2A | S | IC | 1.1 | 1 | 1 | NG NG: DFO |  |  | OP |  | N | N | 1973 |  |  |  |  | N |  | N |  | N |  | N |  | N
792 | 7810 | 3 | S | HY | 0.1 | 0.1 | 0.1 | NG NG: WAT |  |  | OP |  | N | N | 1929 | 0 |  |  |  | N |  | N |  | N |  | N |  | N
792 | 7810 | 4 | S | IC | 1.1 | 1.1 | 1.2 | NG NG: DFO |  |  | OP |  | N | N | 1989 | 10 |  |  |  | N |  | N |  | N |  | N |  | N
794 | 54390 | GEN1 | S | WT | 9.2 | 9.2 | 9.2 | NG NG: WND |  |  | OP |  | N | N | 1987 | 7 |  |  | 37 | N |  | N |  | Y | 83-328-000 | N |  | N
796 | 160 | GT1 | S | CT | 10 | 10 | 10 | [10 empty] | OP |  | N | N | 1965 | 0 |  |  |  | N |  | N |  | N |  | N |  | N | bar: NG NG to NG PL
796 | 160 | GT2 | S | GT | 19.8 | 20 | 20 | NG NG: DFO; NG PL: TK; NG TDF: NG; NG CV: PL |  |  | OP |  | N | N | 1972 | 6 |  |  |  | N |  | N |  | N |  | N |  | N
796 | 160 | GT3 | S | GT | 64.8 | 63 | 63 | NG NG: DFO; NG PL: TK; NG TDF: NG; NG CV: PL |  |  | OP |  | N | N | 1974 | 0 |  |  |  | N |  | N |  | N |  | N |  | N
796 | 160 | ST1 | S | CA | 75 | 72 | 72 | NG NG: RFO; NG PL: TK; NG TDF: NG; NG CV: PL |  |  | OP |  | N | N | 1965 | 0 |  |  |  | N |  | N |  | N |  | N |  | N
796 | 160 | ST2 | S | ST | 194.7 | 175 | 175 | NG NG: SUB; NG PL: RR; NG TDF: NG; NG CV: PL |  |  | OP |  | N | N | 1979 | 1 |  |  |  | N |  | N |  | N |  | N |  | N
796 | 160 | ST3 | S | ST | 194.7 | 175 | 175 | NG NG: SUB; NG PL: RR; NG TDF: NG; NG CV: PL |  |  | OP |  | N | N | 1979 | 9 |  |  |  | N |  | N |  | N |  | N |  | N
803 | 112 | 1 | S | HY | 1.8 | 1.4 | 1.4 | NG NG: WAT |  |  | OP |  | N | N | 1909 | 6 |  |  |  | N |  | N |  | N |  | N |  | N
803 | 112 | 2 | S | HY | 1.8 | 1.4 | 1.4 | NG NG: WAT |  |  | OP |  | N | N | 1909 | 7 |  |  |  | N |  | N |  | N |  | N |  | N
803 | 112 | 3 | S | HY | 1.8 | 1.4 | 1.4 | NG NG: WAT |  |  | OP |  | N | N | 1909 | 9 |  |  |  | N |  | N |  | N |  | N |  | N
803 | 113 | 1 | S | ST | 113.6 | 110 | 110 | NG NG: SUB; NG PL: RR |  |  | OP |  | N | N | 1962 | 5 |  |  |  | N |  | N |  | N |  | N |  | N
803 | 113 | 2 | S | ST | 288.9 | 245 | 245 | NG NG: SUB; NG PL: RR |  |  | OP |  | N | N | 1978 | 6 |  |  |  | N |  | N |  | N |  | N |  | N
803 | 113 | 3 | S | ST | 288.9 | 260 | 260 | NG NG: SUB; NG PL: RR |  |  | OP |  | N | N | 1980 | 5 |  |  |  | N |  | N |  | N |  | N |  | N
803 | 113 | 4 | W | ST | 414 | 380 | 380 | NG NG: SUB; NG PL: RR |  |  | OP |  | N | N | 1981 | 6 |  |  |  | N |  | N |  | N |  | N |  | N
803 | 114 | 1 | S | GT | 21.4 | 15 | 16 | NG NG: DFO; NG PL: TK |  |  | OP |  | N | N | 1972 | 5 |  |  |  | N |  | N |  | N |  | N |  | N
803 | 115 | 1 | S | HY | 1.6 | 1.4 | 1.4 | NG NG: WAT |  |  | OP |  | N | N | 1916 | 4 |  |  |  | N |  | N |  | N |  | N |  | N
803 | 116 | GT1 | S | GT | 53.1 | 50 | 55 | NG NG: NG; NG PL: PL; NG TDF: DFO; NG CV: TK |  |  | OP |  | N | N | 1972 | 5 |  |  |  | N |  | N |  | N |  | N |  | N
803 | 116 | GT2 | S | GT | 53.1 | 50 | 55 | NG NG: NG; NG PL: PL; NG TDF: DFO; NG CV: TK |  |  | OP |  | N | N | 1973 | 7 |  |  |  | N |  | N |  | N |  | N |  | N
803 | 116 | PVM | S | PV | 0.2 | 0.2 | 0.2 | NG NG: SUN |  |  | OP |  | N | N | 1988 | 4 |  |  |  | N |  | N |  | N |  | N |  | N
803 | 116 | PV1 | S | PV | 0.1 | 0.1 | 0.1 | NG NG: SUN |  |  | OP |  | N | N | 1998 | 3 |  |  |  | N |  | N |  | N |  | N |  | N
803 | 116 | PV2 | S | PV | 0.1 | 0.1 | 0.1 | NG NG: SUN |  |  | OP |  | N | N | 1999 | 10 |  |  |  | N |  | N |  | N |  | N |  | N
803 | 116 | 1 | S | ST | 113.6 | 110 | 110 | NG NG: NG; NG PL: PL; NG TDF: DFO; NG CV: TK |  |  | OP |  | N | N | 1960 | 6 |  |  |  | N |  | N |  | N |  | N |  | N
803 | 116 | 2 | S | ST | 113.6 | 110 | 110 | NG NG: NG; NG PL: PL; NG TDF: DFO; NG CV: TK |  |  | OP |  | N | N | 1960 | 3 |  |  |  | N |  | N |  | N |  | N |  | N
803 | 117 | GT1 | S | GT | 53.1 | 50 | 55 | NG NG: NG; NG PL: PL; NG TDF: DFO; NG CV: RR |  |  | OP |  | N | N | 1972 | 5 |  |  |  | N |  | N |  | N |  | N |  | N
803 | 117 | GT2 | S | GT | 53.1 | 50 | 55 | NG NG: NG; NG PL: PL; NG TDF: DFO; NG CV: RR |  |  | OP |  | N | N | 1973 | 7 |  |  |  | N |  | N |  | N |  | N |  | N
803 | 117 | 1B | S | CS | 132 | 80 | 85 | NG NG: NG; NG PL: PL; NG TDF: DFO; NG CV: RR |  |  | OP |  | N | N | 1976 | 6 |  |  |  | N |  | N |  | N |  | N |  | N
803 | 117 | 2B | S | CS | 132 | 80 | 85 | NG NG: NG; NG PL: PL; NG TDF: DFO; NG CV: RR |  |  | OP |  | N | N | 1976 | 6 |  |  |  | N |  | N |  | N |  | N |  | N
803 | 117 | 3B | S | CS | 132 | 80 | 85 | NG NG: NG; NG PL: PL; NG TDF: DFO; NG CV: RR |  |  | OP |  | N | N | 1976 | 6 |  |  |  | N |  | N |  | N |  | N |  | N
803 | 117 | 4 | S | ST | 34.5 | 33.3 | 33.3 | NG NG: NG; NG PL: PL; NG TDF: DFO; NG CV: RR |  |  | SB |  | N | N | 1948 | 7 |  |  |  | N |  | N |  | N |  | N |  | N
803 | 117 | 5 | S | ST | 16 | 12 | 12 | NG NG: NG; NG PL: PL; NG TDF: DFO; NG CV: RR |  |  | SB |  | N | N | 1949 | 6 |  |  |  | N |  | N |  | N |  | N |  | N
803 | 117 | 6 | S | ST | 69 | 63 | 63 | NG NG: NG; NG PL: PL; NG TDF: DFO; NG CV: RR |  |  | SB |  | N | N | 1950 | 4 |  |  |  | N |  | N |  | N |  | N |  | N
803 | 118 | GT1 | S | GT | 53.1 | 50 | 55 | NG NG: NG; NG PL: PL; NG TDF: DFO; NG CV: RR |  |  | OP |  | N | N | 1972 | 5 |  |  |  | N |  | N |  | N |  | N |  | N
803 | 118 | GT2 | S | GT | 53.1 | 50 | 55 | NG NG: NG; NG PL: PL; NG TDF: DFO; NG CV: RR |  |  | OP |  | N | N | 1973 | 7 |  |  |  | N |  | N |  | N |  | N |  | N
803 | 118 | 1 | S | ST | 125 | 110 | 110 | NG NG: NG; NG PL: PL; NG TDF: RFO; NG CV: RR |  |  | OP |  | N | N | 1954 | 7 |  |  |  | N |  | N |  | N |  | N |  | N
803 | 118 | 2 | S | ST | 125 | 100 | 100 | NG NG: NG; NG PL: PL; NG TDF: RFO; NG CV: RR |  |  | OP |  | N | N | 1955 | 6 |  |  |  | N |  | N |  | N |  | N |  | N
803 | 120 | GT1 | S | GT | 23.5 | 18 | 19 | NG NG: NG; NG PL: PL; NG TDF: DFO; NG CV: RR |  |  | OP |  | N | N | 1971 | 7 |  |  |  | N |  | N |  | N |  | N |  | N
803 | 120 | GT2 | S | GT | 23.5 | 18 | 19 | NG NG: NG; NG PL: PL; NG TDF: DFO; NG CV: RR |  |  | OP |  | N | N | 1971 | 7 |  |  |  | N |  | N |  | N |  | N |  | N
803 | 120 | GT3 | S | GT | 72.4 | 52 | 55 | NG NG: NG; NG PL: PL; NG TDF: DFO; NG CV: RR |  |  | OP |  | N | N | 1973 | 6 |  |  |  | N |  | N |  | N |  | N |  | N
803 | 120 | GT4 | S | GT | 72.4 | 51 | 54 | NG NG: DFO; NG PL: RR |  |  | OP |  | N | N | 1974 | 7 |  |  |  | N |  | N |  | N |  | N |  | N
803 | 120 | ST1 | W | ST | 86.7 | 75 | 75 | NG NG: NG; NG PL: PL; NG TDF: RFO; NG CV: RR |  |  | OP |  | N | N | 1959 | 4 |  |  |  | N |  | N |  | N |  | N |  | N
803 | 2442 | 1 | S | ST | 190 | 170 | 170 | NG NG: SUB; NG PL: RR |  |  | OP |  | N | N | 1963 | 5 |  |  |  | N |  | N |  | N |  | N |  | N
803 | 2442 | 2 | S | ST | 190 | 170 | 170 | NG NG: SUB; NG PL: RR |  |  | OP |  | N | N | 1963 | 6 |  |  |  | N |  | N |  | N |  | N |  | N
803 | 2442 | 3 | S | ST | 253.4 | 220 | 220 | NG NG: SUB; NG PL: RR |  |  | OP |  | N | N | 1964 | 8 |  |  |  | N |  | N |  | N |  | N |  | N
803 | 2442 | 4 | J | ST | 818.1 | 740 | 740 | NG NG: SUB; NG PL: RR |  |  | OP |  | N | N | 1969 | 7 |  |  |  | N |  | N |  | N |  | N |  | N
803 | 2442 | 5 | J | ST | 818.1 | 740 | 740 | NG NG: SUB; NG PL: RR |  |  | OP |  | N | N | 1970 | 7 |  |  |  | N |  | N |  | N |  | N |  | N
803 | 6008 | 1 | J | ST | 1403.1 | 1243 | 1250 | NG NG: NUC |  |  | OP |  | N | N | 1986 | 1 |  |  |  | N |  | N |  | N |  | N |  | N
803 | 6008 | 2 | J | ST | 1403.1 | 1243 | 1250 | NG NG: NUC |  |  | OP |  | N | N | 1986 | 9 |  |  |  | N |  | N |  | N |  | N |  | N
803 | 6008 | 3 | J | ST | 1403.1 | 1247 | 1254 | NG NG: NUC |  |  | OP |  | N | N | 1988 | 1 |  |  |  | N |  | N |  | N |  | N |  | N
807 | 201 | 1 | S | ST | 59 | 59 | 59 | NG NG: NG; NG PL: PL; NG TDF: RFO; NG CV: TK |  |  | OP |  | N | N | 1963 | 5 |  |  |  | N |  | N |  | N |  | N |  | N
807 | 202 | 1 | S | ST | 120 | 122 | 122 | NG NG: NG; NG PL: PL; NG TDF: RFO; NG CV: TK |  |  | OP |  | N | N | 1966 | 7 |  |  |  | N |  | N |  | N |  | N |  | N
807 | 203 | 1 | S | ST | 136 | 134 | 134 | NG NG: NG; NG PL: PL; NG TDF: RFO; NG CV: TK |  |  | OP |  | N | N | 1972 | 5 |  |  |  | N |  | N |  | N |  | N |  | N
807 | 7040 | 1 | S | HY | 10.8 | 5 | 5 | NG NG: WAT |  |  | OP |  | N | N | 1988 | 12 |  |  |  | N |  | N |  | N |  | N |  | N
807 | 7040 | 2 | S | HY | 10.8 | 6 | 6 | NG NG: WAT |  |  | OP |  | N | N | 1988 | 12 |  |  |  | N |  | N |  | N |  | N |  | N
807 | 7040 | 3 | S | HY | 10.8 | 6 | 6 | NG NG: WAT |  |  | OP |  | N | N | 1988 | 12 |  |  |  | N |  | N |  | N |  | N |  | N
807 | 7135 | 1 | S | HY | 10.8 | 6 | 6 | NG NG: WAT |  |  | OP |  | N | N | 1993 | 10 |  |  |  | N |  | N |  | N |  | N |  | N
807 | 7135 | 2 | S | HY | 10.8 | 6 | 6 | NG NG: WAT |  |  | OP |  | N | N | 1993 | 10 |  |  |  | N |  | N |  | N |  | N |  | N
807 | 7135 | 3 | S | HY | 10.8 | 5 | 5 | NG NG: WAT |  |  | OP |  | N | N | 1993 | 10 |  |  |  | N |  | N |  | N |  | N |  | N
807 | 7246 | 1 | S | HY | 36 | 36 | 36 | NG NG: WAT |  |  | OP |  | N | N | 1999 | 6 |  |  |  | N |  | N |  | N |  | N |  | N
807 | 7246 | 2 | S | HY | 36 | 36 | 36 | NG NG: WAT |  |  | OP |  | N | N | 1999 | 10 |  |  |  | N |  | N |  | N |  | N |  | N
807 | 7246 | 3 | S | HY | 36 | 36 | 36 | NG NG: WAT |  |  | OP |  | N | N | 1999 | 8 |  |  |  | N |  | N |  | N |  | N |  | N
807 | 7825 | 1 | S | GT | 200 | 153 | 176 | [10 empty] | OP |  | N | N | 2001 | 5 |  |  |  | N |  | N |  | N |  | N |  | N | bar: NG NG to NG PL
814 | 166 | 1 | S | HY | 28 | 27 | 27 | NG NG: WAT |  |  | OP |  | N | N | 1930 | 1 |  |  |  | N |  | N |  | N |  | N |  | N
814 | 166 | 2 | S | HY | 28 | 30 | 28 | NG NG: WAT |  |  | OP |  | N | N | 1930 | 1 |  |  |  | N |  | N |  | N |  | N |  | N
814 | 167 | 2 | S | ST | 69 | 60 | 68 | NG NG: NG; NG PL: PL; NG TDF: DFO; NG CV: WA |  |  | OP |  | N | N | 1949 | 7 |  |  |  | N |  | N |  | N |  | N |  | N
814 | 167 | 3 | S | ST | 156.2 | 110 | 120 | NG NG: NG; NG PL: PL; NG TDF: DFO; NG CV: WA |  |  | OP |  | N | N | 1954 | 6 |  |  |  | N |  | N |  | N |  | N |  | N
814 | 167 | 4 | S | IC | 5.8 | 5 | 5 | NG NG: DFO; NG PL: TK |  |  | OP |  | N | N | 1967 | 7 |  |  |  | N |  | N |  | N |  | N |  | N
814 | 168 | 1 | S | ST | 69 | 70 | 70 | NG NG: NG; NG PL: PL; NG TDF: RFO; NG CV: TK |  |  | OP |  | N | N | 1951 | 5 |  |  |  | N |  | N |  | N |  | N |  | N
814 | 168 | 2 | S | ST | 69 | 70 | 72 | NG NG: NG; NG PL: PL; NG TDF: RFO; NG CV: TK |  |  | OP |  | N | N | 1951 | 5 |  |  |  | N |  | N |  | N |  | N |  | N
814 | 169 | 1 | S | ST | 26.5 | 23 | 25 | NG NG: NG; NG PL: PL; NG TDF: RFO; NG CV: TK |  |  | OP |  | N | N | 1943 | 10 |  |  |  | N |  | N |  | N |  | N |  | N
814 | 169 | 2 | S | ST | 156.2 | 125 | 125 | NG NG: NG; NG PL: PL; NG TDF: RFO; NG CV: TK |  |  | OP |  | N | N | 1954 | 8 |  |  |  | N |  | N |  | N |  | N |  | N
814 | 170 | 1 | S | ST | 40 | 47 | 47 | NG NG: NG; NG PL: PL; NG TDF: RFO; NG CV: TK |  |  | OP |  | N | N | 1950 | 4 |  |  |  | N |  | N |  | N |  | N |  | N
814 | 170 | 2 | S | ST | 40 | 47 | 47 | NG NG: NG; NG PL: PL; NG TDF: RFO; NG CV: TK |  |  | OP |  | N | N | 1950 | 8 |  |  |  | N |  | N |  | N |  | N |  | N
814 | 170 | 3 | S | ST | 119.5 | 104 | 106 | NG NG: NG; NG PL: PL; NG TDF: RFO; NG CV: TK |  |  | OP |  | N | N | 1953 | 4 |  |  |  | N |  | N |  | N |  | N |  | N
814 | 170 | 4 | S | ST | 552.5 | 547 | 547 | NG NG: NG; NG PL: PL; NG TDF: RFO; NG CV: TK |  |  | OP |  | N | N | 1970 | 4 |  |  |  | N |  | N |  | N |  | N |  | N
814 | 171 | 1 | S | GT | 19.5 | 16 | 16 | NG NG: NG; NG PL: PL; NG TDF: DFO; NG CV: PL |  |  | OP |  | N | N | 1970 | 12 |  |  |  | N |  | N |  | N |  | N |  | N
814 | 171 | 2 | S | GT | 19.5 | 16 | 16 | NG NG: NG; NG PL: PL; NG TDF: DFO; NG CV: PL |  |  | OP |  | N | N | 1970 | 12 |  |  |  | N |  | N |  | N |  | N |  | N
814 | 171 | 3 | S | GT | 19.5 | 16 | 16 | NG NG: NG; NG PL: PL; NG TDF: DFO; NG CV: PL |  |  | OP |  | N | N | 1970 | 12 |  |  |  | N |  | N |  | N |  | N |  | N
814 | 171 | 4 | S | GT | 19.5 | 16 | 16 | NG NG: NG; NG PL: TK; NG TDF: DFO; NG CV: PL |  |  | OP |  | N | N | 1970 | 12 |  |  |  | N |  | N |  | N |  | N |  | N
814 | 173 | GT1 | S | GT | 19.5 | 14 | 14 | NG NG: NG; NG PL: PL; NG CV: WA |  |  | OP |  | N | N | 1970 | 10 |  |  |  | N |  | N |  | N |  | N |  | N
814 | 173 | 1 | S | ST | 359 | 320 | 320 | NG NG: NG; NG PL: PL; NG TDF: RFO; NG CV: WA |  |  | OP |  | N | N | 1961 | 6 |  |  |  | N |  | N |  | N |  | N |  | N
814 | 173 | 2 | S | ST | 544.6 | 544 | 544 | NG NG: NG; NG PL: PL; NG TDF: RFO; NG CV: WA |  |  | OP |  | N | N | 1968 | 3 |  |  |  | N |  | N |  | N |  | N |  | N
814 | 174 | 1 | S | HY | 3 | 4 | 4 | NG NG: WAT |  |  | OP |  | N | N | 1925 | 1 |  |  |  | N |  | N |  | N |  | N |  | N
814 | 174 | 2 | S | HY | 3 | 3 | 3 | NG NG: WAT |  |  | OP |  | N | N | 1925 | 1 |  |  |  | N |  | N |  | N |  | N |  | N
814 | 174 | 3 | S | HY | 3 | 4 | 3 | NG NG: WAT |  |  | OP |  | N | N | 1925 | 1 |  |  |  | N |  | N |  | N |  | N |  | N
814 | 6009 | 1 | J | ST | 850 | 810 | 815 | NG NG: SUB; NG PL: RR |  |  | OP |  | N | N | 1980 | 8 |  |  |  | N |  | N |  | N |  | N |  | N
814 | 6009 | 2 | J | ST | 850 | 800 | 844 | NG NG: SUB; NG PL: RR |  |  | OP |  | N | N | 1981 | 8 |  |  |  | N |  | N |  | N |  | N |  | N
814 | 6641 | 1 | J | ST | 850 | 836 | 836 | NG NG: SUB; NG PL: RR |  |  | OP |  | N | N | 1983 | 1 |  |  |  | N |  | N |  | N |  | N |  | N
814 | 6641 | 2 | J | ST | 850 | 815 | 842 | NG NG: SUB; NG PL: RR |  |  | OP |  | N | N | 1984 | 12 |  |  |  | N |  | N |  | N |  | N |  | N
814 | 8055 | 1 | S | ST | 902.5 | 846 | 862 | NG NG: NUC; NG PL: TK |  |  | OP |  | N | N | 1974 | 12 |  |  |  | N |  | N |  | N |  | N |  | N
814 | 8055 | 2 | S | ST | 942.5 | 936 | 948 | NG NG: NUC; NG PL: TK |  |  | OP |  | N | N | 1980 | 3 |  |  |  | N |  | N |  | N |  | N |  | N
829 | 127 | 1 | J | ST | 720 | 690 | 690 | NG NG: SUB; NG PL: RR |  |  | OP |  | N | N | 1986 | 12 |  |  |  | N |  | N |  | N |  | N |  | N
829 | 3436 | 1 | S | ST | 261 | 249 | 249 | NG NG: NG; NG PL: PL; NG TDF: DFO; NG CV: TK |  |  | OP |  | N | N | 1971 | 6 |  |  |  | N |  | N |  | N |  | N |  | N
829 | 3437 | 1 | S | HY | 4 | 2 | 2 | NG NG: WAT |  |  | OP |  | N | N | 1932 | 8 |  |  |  | N |  | N |  | N |  | N |  | N
829 | 3437 | 2 | S | HY | 4 | 2 | 2 | NG NG: WAT |  |  | OP |  | N | N | 1932 | 8 |  |  |  | N |  | N |  | N |  | N |  | N
829 | 3437 | 3 | S | HY | 4 | 2 | 2 | NG NG: WAT |  |  | OP |  | N | N | 1932 | 8 |  |  |  | N |  | N |  | N |  | N |  | N
829 | 3438 | 1 | S | ST | 75 | 72 | 72 | NG NG: NG; NG PL: PL; NG TDF: DFO; NG CV: TK |  |  | OP |  | N | N | 1958 | 6 |  |  |  | N |  | N |  | N |  | N |  | N
829 | 3438 | 2 | S | ST | 113.7 | 110 | 110 | NG NG: NG; NG PL: PL; NG TDF: DFO; NG CV: TK |  |  | OP |  | N | N | 1960 | 5 |  |  |  | N |  | N |  | N |  | N |  | N
829 | 3439 | 1 | S | ST | 34.5 | 35 | 35 | NG NG: NG; NG PL: PL; NG TDF: DFO; NG CV: TK |  |  | OP |  | N | N | 1951 | 5 |  |  |  | N |  | N |  | N |  | N |  | N
829 | 3439 | 2 | S | ST | 37.5 | 34 | 34 | NG NG: NG; NG PL: PL; NG TDF: DFO; NG CV: TK |  |  | OP |  | N | N | 1955 | 5 |  |  |  | N |  | N |  | N |  | N |  | N
829 | 3439 | 3 | S | ST | 115.2 | 105 | 105 | NG NG: NG; NG PL: PL; NG TDF: DFO; NG CV: TK |  |  | OP |  | N | N | 1975 | 8 |  |  |  | N |  | N |  | N |  | N |  | N
829 | 3440 | 1 | S | ST | 75 | 71 | 71 | [10 empty] | OP |  | N | N | 1954 | 3 |  |  |  | N |  | N |  | N |  | N |  | N | bar: NG NG to NG PL
829 | 3440 | 2 | S | ST | 75 | 71 | 71 | [10 empty] | OP |  | N | N | 1956 | 3 |  |  |  | N |  | N |  | N |  | N |  | N | bar: NG NG to NG PL
829 | 3440 | 3 | S | ST | 163.2 | 156 | 156 | NG NG: NG; NG PL: PL; NG TDF: DFO; NG CV: TK |  |  | OP |  | N | N | 1959 | 5 |  |  |  | N |  | N |  | N |  | N |  | N
829 | 3440 | 4 | S | ST | 261 | 247 | 247 | NG NG: NG; NG PL: PL; NG TDF: DFO; NG CV: TK |  |  | OP |  | N | N | 1969 | 5 |  |  |  | N |  | N |  | N |  | N |  | N
829 | 3441 | 5 | S | ST | 32.5 | 30 | 30 | [10 empty] | OP |  | N | N | 1949 | 6 |  |  |  | N |  | N |  | N |  | N |  | N | bar: NG NG to NG PL
829 | 3441 | 6 | S | ST | 180 | 161 | 161 | NG NG: NG; NG PL: PL; NG TDF: DFO; NG CV: TK |  |  | OP |  | N | N | 1965 | 5 |  |  |  | N |  | N |  | N |  | N |  | N
829 | 3441 | 7 | S | ST | 351 | 368 | 368 | NG NG: NG; NG PL: PL; NG TDF: DFO; NG CV: TK |  |  | OP |  | N | N | 1972 | 7 |  |  |  | N |  | N |  | N |  | N |  | N
829 | 3442 | 4 | S | ST | 23 | 25 | 25 | [10 empty] | OP |  | N | N | 1947 | 5 |  |  |  | N |  | N |  | N |  | N |  | N | bar: NG NG to NG PL
829 | 3442 | 5 | S | ST | 23 | 25 | 25 | [10 empty] | OP |  | N | N | 1949 | 5 |  |  |  | N |  | N |  | N |  | N |  | N | bar: NG NG to NG PL
829 | 3442 | 6 | S | ST | 163.2 | 156 | 156 | NG NG: NG; NG PL: PL; NG TDF: DFO; NG CV: TK |  |  | OP |  | N | N | 1970 | 5 |  |  |  | N |  | N |  | N |  | N |  | N
829 | 3442 | 7 | S | GT | 49.1 | 48 | 48 | [10 empty] | OP |  | N | N | 1975 | 10 |  |  |  | N |  | N |  | N |  | N |  | N | bar: NG NG to NG PL
829 | 3443 | 4 | S | ST | 75 | 60 | 60 | NG NG: NG; NG PL: PL; NG TDF: DFO; NG CV: TK |  |  | OP |  | N | N | 1955 | 3 |  |  |  | N |  | N |  | N |  | N |  | N
829 | 3443 | 5 | S | ST | 180 | 172 | 172 | NG NG: NG; NG PL: PL; NG TDF: DFO; NG CV: TK |  |  | OP |  | N | N | 1963 | 3 |  |  |  | N |  | N |  | N |  | N |  | N
829 | 3443 | 6 | S | ST | 261 | 250 | 250 | NG NG: NG; NG PL: PL; NG TDF: DFO; NG CV: TK |  |  | OP |  | N | N | 1968 | 5 |  |  |  | N |  | N |  | N |  | N |  | N
829 | 3517 | 4 | S | ST | 15 | 18 | 18 | NG NG: NG; NG PL: PL; NG TDF: DFO; NG CV: TK |  |  | OP |  | N | N | 1949 | 0 |  |  |  | N |  | N |  | N |  | N |  | N
829 | 3520 | 2 | S | GT | 5 | 5 | 5 | [10 empty] | OP |  | N | N | 1958 | 0 |  |  |  | N |  | N |  | N |  | N |  | N | bar: NG NG to NG PL
829 | 3521 | 1 | S | ST | 20 | 19 | 19 | NG NG: NG; NG PL: PL; NG TDF: DFO; NG CV: TK |  |  | OP |  | N | N | 1928 | 0 |  |  |  | N |  | N |  | N |  | N |  | N
829 | 3521 | 2 | S | ST | 20 | 26 | 26 | NG NG: NG; NG PL: PL; NG TDF: DFO; NG CV: TK |  |  | OP |  | N | N | 1951 | 1 |  |  |  | N |  | N |  | N |  | N |  | N
829 | 3523 | 1 | S | ST | 75 | 85 | 85 | NG NG: NG; NG PL: PL; NG TDF: DFO; NG CV: TK |  |  | OP |  | N | N | 1962 | 4 |  |  |  | N |  | N |  | N |  | N |  | N
829 | 3524 | 1 | S | ST | 34.5 | 33 | 33 | NG NG: NG; NG PL: PL; NG TDF: DFO; NG CV: TK |  |  | OP |  | N | N | 1953 | 0 |  |  |  | N |  | N |  | N |  | N |  | N
829 | 3524 | 2 | S | ST | 37.5 | 33 | 33 | NG NG: NG; NG PL: PL; NG TDF: DFO; NG CV: TK |  |  | OP |  | N | N | 1955 | 0 |  |  |  | N |  | N |  | N |  | N |  | N
829 | 3524 | 3 | S | ST | 54.4 | 54 | 54 | NG NG: NG; NG PL: PL; NG TDF: DFO; NG CV: TK |  |  | OP |  | N | N | 1959 | 5 |  |  |  | N |  | N |  | N |  | N |  | N
829 | 3524 | 4 | S | ST | 115.2 | 118 | 118 | NG NG: NG; NG PL: PL; NG TDF: DFO; NG CV: TK |  |  | OP |  | N | N | 1971 | 7 |  |  |  | N |  | N |  | N |  | N |  | N
829 | 3525 | 5 | S | IC | 1.1 | 1 | 1 | NG NG: DFO; NG PL: TK |  |  | OP |  | N | N | 1967 | 7 |  |  |  | N |  | N |  | N |  | N |  | N
829 | 3525 | 6 | S | IC | 1.1 | 1 | 1 | NG NG: DFO; NG PL: TK |  |  | OP |  | N | N | 1967 | 7 |  |  |  | N |  | N |  | N |  | N |  | N
829 | 3526 | 4 | S | CT | 5 | 5 | 5 | [10 empty] | OP |  | N | N | 1954 | 0 |  |  |  | N |  | N |  | N |  | N |  | N | bar: NG NG to NG PL
829 | 3526 | 5 | S | CA | 37.5 | 38 | 38 | NG NG: NG; NG PL: PL; NG TDF: DFO; NG CV: TK |  |  | OP |  | N | N | 1959 | 12 |  |  |  | N |  | N |  | N |  | N |  | N
829 | 3526 | 6 | S | ST | 99 | 98 | 98 | NG NG: NG; NG PL: PL; NG TDF: DFO; NG CV: TK |  |  | OP |  | N | N | 1969 | 5 |  |  |  | N |  | N |  | N |  | N |  | N
829 | 3527 | 1 | S | CT | 25 | 21 | 21 | [10 empty] | OP |  | N | N | 1965 | 7 |  |  |  | N |  | N |  | N |  | N |  | N | bar: NG NG to NG PL
829 | 3527 | 2 | S | CA | 101 | 103 | 103 | NG NG: NG; NG PL: PL; NG TDF: DFO; NG CV: TK |  |  | OP |  | N | N | 1966 | 7 |  |  |  | N |  | N |  | N |  | N |  | N
829 | 3623 | 1 | S | IC | 2.4 | 2 | 2 | NG NG: DFO; NG PL: TK |  |  | OP |  | N | N | 1963 | 0 |  |  |  | N |  | N |  | N |  | N |  | N
829 | 3623 | 2 | S | IC | 1.3 | 1 | 1 | NG NG: DFO; NG PL: TK |  |  | OP |  | N | N | 1952 | 0 |  |  |  | N |  | N |  | N |  | N |  | N
829 | 3623 | 3 | S | IC | 2 | 1 | 1 | NG NG: DFO; NG PL: TK |  |  | OP |  | N | N | 1961 | 0 |  |  |  | N |  | N |  | N |  | N |  | N
829 | 3623 | 4 | S | IC | 4.1 | 4 | 4 | NG NG: DFO; NG PL: TK |  |  | OP |  | N | N | 1968 | 0 |  |  |  | N |  | N |  | N |  | N |  | N
829 | 3623 | 7 | S | IC | 1.3 | 1 | 1 | NG NG: DFO; NG PL: TK |  |  | OP |  | N | N | 1953 | 0 |  |  |  | N |  | N |  | N |  | N |  | N
829 | 4938 | 1 | S | ST | 156 | 158 | 158 | NG NG: NG; NG PL: PL; NG TDF: DFO; NG CV: TK |  |  | OP |  | N | N | 1974 | 7 |  |  |  | N |  | N |  | N |  | N |  | N
829 | 4938 | 2 | S | ST | 207 | 204 | 204 | NG NG: NG; NG PL: PL; NG TDF: DFO; NG CV: TK |  |  | OP |  | N | N | 1977 | 7 |  |  |  | N |  | N |  | N |  | N |  | N
829 | 4939 | 1 | S | ST | 352 | 344 | 344 | NG NG: NG; NG PL: PL; NG TDF: DFO; NG CV: TK |  |  | OP |  | N | N | 1974 | 5 |  |  |  | N |  | N |  | N |  | N |  | N
829 | 4939 | 2 | S | ST | 351 | 353 | 353 | NG NG: NG; NG PL: PL; NG TDF: DFO; NG CV: TK |  |  | OP |  | N | N | 1976 | 7 |  |  |  | N |  | N |  | N |  | N |  | N
829 | 6178 | 1 | S | ST | 600.4 | 632 | 632 | NG NG: BIT; NG PL: RR |  |  | OP |  | N | N | 1980 | 6 |  |  |  | N |  | N |  | N |  | N |  | N
867 | 50216 | GN91 | J | GT | 82 | 82 | 82 | NG NG: NG; NG PL: pl; NG TDF: OG |  |  | OP |  | Y | N | 1988 | 3 | [5 empty] | Y | 85-526-001
867 | 50216 | GN92 | J | GT | 82 | 82 | 82 | NG NG: NG; NG PL: PL; NG TDF: OG |  |  | OP |  | Y | N | 1988 | 2 |  |  | 0 | N |  | Y | 85-526-001 | N |  | N |  | N
867 | 50216 | GN93 | J | GT | 82 | 82 | 82 | NG NG: NG; NG PL: PL; NG TDF: OG |  |  | OP |  | Y | N | 1988 | 1 |  |  | 0 | N |  | Y | 85-526-001 | N |  | N |  | N
867 | 50216 | GN94 | J | GT | 82 | 82 | 82 | [10 empty] | OP |  | N | N | 1987 | 12 |  |  | 0 | N |  | Y | 85-526-001 | N |  | N |  | N | bar: NG NG to NG PL
867 | 50216 | GN95 | J | ST | 35 | 35 | 35 | [10 empty] | OP |  | N | N | 1988 | 2 |  |  | 0 | N |  | Y | 85-526-001 | N |  | N |  | N | bar: NG NG
867 | 50216 | GN96 | J | ST | 35 | 35 | 35 | [10 empty] | OP |  | N | N | 1987 | 12 |  |  | 0 | N |  | Y | 85-526-001 | N |  | N |  | N | bar: NG NG
871 | 2216 | 1 | S | IC | 0.5 | 0.5 | 0.5 | NG NG: DFO; NG PL: TK |  |  | OP |  | N | N | 1960 | 1 |  |  |  | N |  | N |  | N |  | N |  | N
871 | 2216 | 2A | S | IC | 0.1 | 0.1 | 0.1 | NG NG: DFO; NG PL: TK |  |  | OS |  | N | N | 1937 | 1
871 | 2216 | 3 | S | IC | 0.2 | 0.1 | 0.1 | NG NG: DFO |  |  | OS |  | N | N | 1942 | 1 |  |  |  | N |  | N |  | N |  | N |  | N
871 | 2216 | 4 | S | IC | 0.3 | 0.2 | 0.2 | NG NG: DFO |  |  | OS |  | N | N | 1946 | 1 |  |  |  | N |  | N |  | N |  | N |  | N
876 | 54877 | BUG | S | IC | 1.2 | 1.17 | 1.18 | Y Y: Y; Y Y: Y; NG NG: DFO; NG PL: TK |  |  | SB |  | N | N | 1991 | 6 |  |  | 0 | N |  | N |  | N |  | N |  | Y
877 | 54455 | 1 | S | GT | 0.7 | 0.6 | 0.69 | Y Y: Y; Y Y: Y; NG NG: NG; NG PL: PL |  |  | SB |  | Y | N | 1991 | 5 |  |  | 0 | Y |  | N |  | N |  | N |  | N
877 | 54455 | 2 | S | GT | 0.7 | 0.6 | 0.69 | Y Y: Y; Y Y: Y; NG NG: NG; NG PL: PL |  |  | SB |  | Y | N | 1991 | 5 |  |  | 0 | Y |  | N |  | N |  | N |  | N
885 | 54322 | 2 | S | HY | 0.6 | 0.6 | 0.6 | NG NG: WAT |  |  | OP |  | N | N | 1946 | 1 |  |  | 0 | N |  | N |  | Y | 00-24-000 | N |  | N
885 | 54322 | 3 | S | HY | 0.7 | 0.7 | 0.7 | NG NG: WAT |  |  | OP |  | N | N | 1946 | 1 |  |  | 0 | N |  | N |  | Y | 00-24-000 | N |  | N
885 | 54322 | 4 | S | HY | 0.8 | 0.8 | 0.8 | NG NG: WAT |  |  | OP |  | N | N | 1946 | 1 |  |  | 0 | N |  | N |  | Y | 00-24-000 | N |  | N
900 | 10157 | ENG1 | S | IC | 0.7 | 0.7 | 0.7 | NG NG: NG; NG PL: PL; NG TDF: PG; NG CV: TK |  |  | OP |  | Y | N | 1987 | 5 |  |  | 0 | N |  | Y | 86601000 | N |  | N |  | N
900 | 10157 | ENG2 | S | IC | 0.7 | 0.7 | 0.7 | NG NG: NG; NG PL: PL; NG TDF: PG; NG CV: TK |  |  | OP |  | Y | N | 1987 | 5 |  |  | 0 | N |  | Y | 86601000 | N |  | N |  | N
906 | 7395 | 1 | S | HY | 0 | 0.04 | 0.04 | NG NG: WAT |  |  | OP |  | N | N | 1982 | 1 |  |  |  | N |  | N |  | N |  | N |  | N
906 | 7395 | 2 | S | HY | 0 | 0.04 | 0.04 | NG NG: WAT |  |  | OP |  | N | N | 1982 | 1 |  |  |  | N |  | N |  | N |  | N |  | N
910 | 54881 | GEN1 | S | IC | 1 | 0.9 | 0.99 | Y Y: Y; NG NG: NG; NG PL: PL |  |  | SB |  | N | N | 1991 | 9 |  |  | 0 | N |  | N |  | N |  | N |  | Y
910 | 54881 | GEN2 | S | IC | 1 | 0.9 | 0.99 | Y Y: Y; NG NG: NG; NG PL: PL |  |  | SB |  | N | N | 1991 | 9 |  |  | 0 | N |  | N |  | N |  | N |  | Y
911 | 1259 | 1 | S | IC | 0.6 | 0.6 | 0.6 | NG NG: NG; NG PL: PL; NG TDF: DFO; NG CV: TK |  |  | SB |  | N | N | 1953 | 9 |  |  |  | N |  | N |  | N |  | N |  | N
911 | 1259 | 2 | S | IC | 0.9 | 0.7 | 0.8 | NG NG: NG; NG PL: PL; NG TDF: DFO; NG CV: TK |  |  | SB |  | N | N | 1974 | 9 |  |  |  | N |  | N |  | N |  | N |  | N
911 | 1259 | 3 | S | IC | 1.2 | 1.1 | 1.1 | NG NG: DFO; NG PL: TK |  |  | SB |  | N | N | 1963 | 5 |  |  |  | N |  | N |  | N |  | N |  | N
911 | 1259 | 4 | S | IC | 1.2 | 1.1 | 1.1 | NG NG: DFO; NG PL: TK |  |  | SB |  | N | N | 1958 | 4 |  |  |  | N |  | N |  | N |  | N |  | N
911 | 1259 | 5 | S | IC | 0.9 | 0.7 | 0.7 | NG NG: DFO; NG PL: TK |  |  | SB |  | N | N | 1971 | 5 |  |  |  | N |  | N |  | N |  | N |  | N
914 | 10568 | GEN1 | S | GT | 38.4 | 34.26 | 39.53 | NG NG: NG; NG PL: PL; NG TDF: OG; NG CV: PL |  |  | OP |  | Y | N | 1988 | 8 |  |  | 0 | N |  | Y | 87-274-002 | N |  | N |  | N
918 | 7458 | 1 | S | HY | 5 | 5 | 5 | NG NG: WAT |  |  | OP |  | N | N | 1986 | 2 |  |  |  | N |  | N |  | N |  | N |  | N
924 | 2167 | 1 | S | ST | 600 | 580 | 580 | NG NG: SUB; NG PL: RR |  |  | OP |  | N | N | 1972 | 12 |  |  |  | N |  | N |  | N |  | N |  | N
924 | 2167 | 2 | S | ST | 600 | 580 | 580 | NG NG: SUB; NG PL: RR |  |  | OP |  | N | N | 1977 | 6 |  |  |  | N |  | N |  | N |  | N |  | N
924 | 2168 | 1 | S | ST | 180 | 175 | 175 | NG NG: SUB; NG PL: RR |  |  | OP |  | N | N | 1966 | 11 |  |  |  | N |  | N |  | N |  | N |  | N
924 | 2168 | 2 | S | ST | 285 | 275 | 275 | NG NG: SUB; NG PL: RR |  |  | OP |  | N | N | 1969 | 3 |  |  |  | N |  | N |  | N |  | N |  | N
924 | 2168 | 3 | S | ST | 670 | 670 | 670 | NG NG: SUB; NG PL: RR |  |  | OP |  | N | N | 1982 | 6 |  |  |  | N |  | N |  | N |  | N |  | N
924 | 6563 | 1 | S | GT | 23 | 22.5 | 22.5 | NG NG: DFO; NG PL: TK |  |  | OP |  | N | N | 1976 | 6 |  |  |  | N |  | N |  | N |  | N |  | N
924 | 6563 | 2 | S | GT | 23 | 22.5 | 22.5 | NG NG: DFO; NG PL: TK |  |  | OP |  | N | N | 1976 | 6 |  |  |  | N |  | N |  | N |  | N |  | N
924 | 7604 | 1 | J | CS | 289 | 225 | 242 | NG NG: NG; NG PL: PL; NG TDF: DFO; NG CV: TK |  |  | OP |  | N | N | 1999 | 7 |  |  |  | N |  | N |  | N |  | N |  | N
924 | 7604 | 2 | J | CS | 289 | 248.54 | 271.66 | Y | Y | DFO | PL | NG | TK |  |  |  |  | OP |  | N | N | 2001 | 4 |  |  |  | N |  | N |  | N |  | N |  | N
924 | 7749 | 1 | S | GT | 121.2 | 107.4 | 112.5 | [10 empty] | OP |  | N | N | 1999 | 6 |  |  |  | N |  | N |  | N |  | N |  | N | bar: NG NG to NG PL
924 | 7754 | 1 | S | GT | 103.6 | 91.4 | 113.7 | NG NG: NG; NG PL: PL; NG TDF: DFO; NG CV: TK |  |  | OP |  | N | N | 1999 | 6 |  |  |  | N |  | N |  | N |  | N |  | N
924 | 7754 | 2 | S | GT | 103.6 | 91.4 | 113.7 | NG NG: NG; NG PL: PL; NG TDF: DFO; NG CV: TK |  |  | OP |  | N | N | 1999 | 6 |  |  |  | N |  | N |  | N |  | N |  | N
924 | 7757 | 1 | S | CS | 175.5 | 165 | 165 | [10 empty] | OP |  | N | N | 2000 | 6 |  |  |  | N |  | N |  | N |  | N |  | N | bar: NG NG to NG PL
924 | 7757 | 2 | S | CS | 175.5 | 165 | 165 | [10 empty] | OP |  | N | N | 2000 | 6 |  |  |  | N |  | N |  | N |  | N |  | N | bar: NG NG to NG PL
924 | 7757 | 3 | S | CA | 181.9 | 165 | 170 | [10 empty] | OP |  | N | N | 2000 | 6 |  |  |  | N |  | N |  | N |  | N |  | N | bar: NG NG
958 | 10755 | GT2 | W | CT | 15.3 | 13 | 15 | [10 empty] | OP |  | Y | N | 1987 | 8 |  |  | 0 | N |  | Y | 85-284-001 | N |  | N |  | N | bar: NG NG to NG PL
958 | 10755 | GT3 | W | CT | 15.3 | 13 | 15 | [10 empty] | OP |  | Y | N | 1987 | 8 |  |  | 0 | N |  | Y | 85-284-001 | N |  | N |  | N | bar: NG NG to NG PL
958 | 10755 | GT4 | W | CT | 15 | 13 | 15 | [10 empty] | OP |  | Y | N | 1987 | 8 | [5 empty] | Y | 85-284-001 | bar: NG NG to NG PL
958 | 10755 | ST1 | W | CA | 39 | 21.2 | 22 | [10 empty] | OP |  | Y | N | 1987 | 8 |  |  | 0 | N |  | Y | 85-284-001 | N |  | N |  | N | bar: NG NG to NG PL
963 | 2378 | IC1 | S | IC | 2 | 2 | 2 | NG NG: DFO |  |  | OP |  | N | N | 1961 | 8 |  |  |  | N |  | N |  | N |  | N |  | N
963 | 2378 | IC2 | S | IC | 2 | 2 | 2 | NG NG: DFO |  |  | OP |  | N | N | 1961 | 8 |  |  |  | N |  | N |  | N |  | N |  | N
963 | 2378 | IC3 | S | IC | 2 | 2 | 2 | NG NG: DFO |  |  | OP |  | N | N | 1961 | 8 |  |  |  | N |  | N |  | N |  | N |  | N
963 | 2378 | IC4 | S | IC | 2 | 2 | 2 | NG NG: DFO |  |  | OP |  | N | N | 1961 | 8 |  |  |  | N |  | N |  | N |  | N |  | N
963 | 2378 | 1 | S | ST | 136 | 129 | 129 | NG NG: BIT; NG PL: RR; NG TDF: RFO; NG CV: RR |  |  | OP |  | N | N | 1962 | 10 |  |  |  | N |  | N |  | N |  | N |  | N
963 | 2378 | 2 | S | ST | 163.2 | 155 | 155 | NG NG: BIT; NG TDF: RFO |  |  | OP |  | N | N | 1964 | 11 |  |  |  | N |  | N |  | N |  | N |  | N
963 | 2378 | 3 | S | ST | 176.4 | 155 | 160 | NG NG: RFO |  |  | OP |  | N | N | 1974 | 12 |  |  |  | N |  | N |  | N |  | N |  | N
963 | 2384 | GTA | S | GT | 18.6 | 19 | 24 | NG NG: NG; NG TDF: KER |  |  | OP |  | N | N | 1967 | 4 |  |  |  | N |  | N |  | N |  | N |  | N
963 | 2384 | 1 | S | ST | 81.6 | 86 | 87 | NG NG: NG; NG TDF: RFO |  |  | OP |  | N | N | 1958 | 12 |  |  |  | N |  | N |  | N |  | N |  | N
963 | 2384 | 4 | S | ST | 53 | 54 | 54 | NG NG: RFO |  |  | SB |  | N | N | 1930 | 5 |  |  |  | N |  | N |  | N |  | N |  | N
963 | 2384 | 6 | S | ST | 73.5 | 80 | 81 | NG NG: BIT; NG TDF: NG |  |  | OP |  | N | N | 1954 | 12 |  |  |  | N |  | N |  | N |  | N |  | N
964 | 55220 | A01 | S | CT | 160 | 147 | 164 | [10 empty] | OP |  | N | N | 2001 | 3 |  |  |  | Y |  | N |  | N |  | N |  | N | bar: NG NG to NG PL
964 | 55220 | A02 | S | CT | 160 | 147 | 164 | [10 empty] | OP |  | N | N | 2001 | 3 |  |  |  | Y |  | N |  | N |  | N |  | N | bar: NG NG to NG PL
964 | 55220 | A03 | S | CA | 180 | 165 | 184 | [10 empty] | OP |  | N | N | 2001 | 3 |  |  |  | Y |  | N |  | N |  | N |  | N | bar: NG NG
965 | 1124 | 1 | S | IC | 4.2 | 4 | 4 | NG NG: DFO; NG PL: TK; NG TDF: NG; NG CV: PL |  |  | OP |  | N | N | 1966 | 9 |  |  |  | N |  | N |  | N |  | N |  | N
965 | 1124 | 6 | S | GT | 10 | 9.8 | 10 | NG NG: NG; NG PL: PL; NG TDF: DFO; NG CV: TK |  |  | OP |  | N | N | 1999 | 7 |  |  |  | N |  | N |  | N |  | N |  | N
980 | 10638 | GEN1 | W | GT | 6.5 | 3 | 4 | [10 empty] | OP |  | Y | N | 1985 | 7 |  |  | 0 | N |  | Y | 85-585-000 | N |  | N |  | N | bar: NG NG to NG PL
980 | 55309 | GEN1 | W | CT | 37.6 | 34.6 | 43.6 | [10 empty] | OP |  | N | N | 2000 | 11 |  |  |  | N |  | Y | 99-84-000 | N |  | N |  | N | bar: NG NG to NG PL
980 | 55309 | GEN2 | W | CA | 3 | 3 | 3 | [10 empty] | OP |  | N | N | 2000 | 11 |  |  |  | N |  | Y | 99-84-000 | N |  | N |  | N | bar: NG NG
986 | 79 | C1 | S | ST | 5 | 23.5 | 23.5 | NG NG: SUB; NG PL: RR |  |  | OP | F302 | Y | N | 1952 | 6 |  |  |  | Y |  | N |  | N |  | N |  | N
986 | 79 | 2 | S | ST | 2.5 | 0 | 0 | NG NG: SUB; NG PL: RR |  |  | OP | F302 | Y | N | 1952 | 6 |  |  |  | Y |  | N |  | N |  | N |  | N
986 | 79 | 3 | S | ST | 1.5 | 0 | 0 | NG NG: SUB; NG PL: RR |  |  | OS | F302 | Y | N | 1952 | 6 |  |  |  | Y |  | N |  | N |  | N |  | N
986 | 79 | 5 | S | ST | 20 | 0 | 0 | NG NG: SUB; NG PL: RR |  |  | OP | F302 | Y | N | 1975 | 6 |  |  |  | Y |  | N |  | N |  | N |  | N
989 | 1260 | IC3 | S | IC | 1.1 | 0.9 | 1.1 | NG NG: DFO; NG PL: PL; NG TDF: NG; NG CV: TK |  |  | OP |  | N | Y | 1984 | 5 |  |  |  | N |  | N |  | N |  | N |  | N
989 | 1260 | 1 | S | IC | 0.5 | 0.4 | 0.5 | NG NG: DFO; NG PL: PL; NG TDF: NG; NG CV: TK |  |  | OP |  | N | Y | 1954 | 88 |  |  |  | N |  | N |  | N |  | N |  | N
989 | 1260 | 2 | S | IC | 0.9 | 0.8 | 0.8 | NG NG: DFO; NG PL: PL; NG TDF: NG; NG CV: TK |  |  | OP |  | N | Y | 1970 | 88 |  |  |  | N |  | N |  | N |  | N |  | N
991 | 10639 | GEN1 | S | GT | 23.4 | 19 | 232.4 | [10 empty] | OP |  | Y | N | 1984 | 12 |  |  | 0 | N |  | Y | 84-166-001 | N |  | N |  | N | bar: NG NG to NG PL
991 | 10639 | GEN2 | S | ST | 7.8 | 7.8 | 7.8 | NG NG: NG; NG PL: PL; NG TDF: WH |  |  | OP |  | Y | N | 1995 | 6 |  |  | 0 | N |  | Y | 84-116-000 | N |  | N |  | N
991 | 55308 | GEN1 | S | GT | 26.7 | 23 | 28.5 | [10 empty] | OP |  | Y | N | 2000 | 4 |  |  |  | Y |  | N |  | N |  | N |  | N | bar: NG NG to NG PL
991 | 55557 | T101 | S | ST | 31.9 | 31.9 | 31.9 | [10 empty] | OP |  | Y | N | 1996 | 3 |  |  |  | N |  | Y | 95-260-000 | N |  | N |  | N | bar: NG NG
993 | 2215 | 1 | S | IC | 2.4 | 2.2 | 2.4 | NG NG: NG; NG PL: PL; NG TDF: DFO; NG CV: TK |  |  | OP |  | N | N | 1982 | 4 |  |  |  | N |  | N |  | N |  | N |  | N
993 | 2215 | 2 | S | IC | 1 | 0.9 | 1 | NG NG: NG; NG PL: PL; NG TDF: DFO; NG CV: TK |  |  | OP |  | N | N | 1949 | 88 |  |  |  | N |  | N |  | N |  | N |  | N
993 | 2215 | 4A | S | IC | 3.7 | 3.7 | 3.7 | NG NG: NG; NG PL: PL; NG TDF: DFO; NG CV: TK |  |  | OP |  | N | N | 1993 | 6 |  |  |  | N |  | N |  | N |  | N |  | N
993 | 2215 | 5 | S | IC | 3.3 | 3 | 3.3 | NG NG: NG; NG PL: PL; NG TDF: DFO; NG CV: TK |  |  | OP |  | N | N | 1973 | 7 |  |  |  | N |  | N |  | N |  | N |  | N
993 | 2215 | 6 | S | IC | 2.7 | 2.5 | 2.7 | NG NG: NG; NG PL: PL; NG TDF: DFO; NG CV: TK |  |  | OP |  | N | N | 1967 | 5 |  |  |  | N |  | N |  | N |  | N |  | N
993 | 2215 | 7 | S | IC | 5.6 | 5.2 | 5.6 | NG NG: NG; NG PL: PL; NG TDF: DFO; NG CV: TK |  |  | OP |  | N | N | 1987 | 7 |  |  |  | N |  | N |  | N |  | N |  | N
998 | 1261 | 1 | S | IC | 1.1 | 1.1 | 1.1 | NG NG: NG; NG PL: PL; NG TDF: DFO; NG CV: TK |  |  | OP |  | N | N | 1954 | 7 |  |  |  | N |  | N |  | N |  | N |  | N
998 | 1261 | 2 | S | IC | 0.3 | 0.3 | 0.3 | NG NG: DFO; NG PL: TK |  |  | OP |  | N | N | 1929 | 88 |  |  |  | N |  | N |  | N |  | N |  | N
998 | 1261 | 3 | S | IC | 1 | 1 | 1 | NG NG: NG; NG PL: PL; NG TDF: DFO; NG CV: TK |  |  | OP |  | N | N | 1949 | 12 |  |  |  | N |  | N |  | N |  | N |  | N
998 | 1261 | 4 | S | IC | 0.7 | 0.7 | 0.7 | NG NG: DFO; NG PL: TK |  |  | OP |  | N | N | 1939 | 88 |  |  |  | N |  | N |  | N |  | N |  | N
998 | 1261 | 5 | S | IC | 2.2 | 2.2 | 2.2 | NG NG: NG; NG PL: TK; NG TDF: DFO; NG CV: PL |  |  | OP |  | N | N | 1956 | 6 |  |  |  | N |  | N |  | N |  | N |  | N
998 | 1261 | 6 | S | IC | 2.2 | 2.2 | 2.2 | NG NG: NG; NG PL: TK; NG TDF: DFO; NG CV: PL |  |  | OP |  | N | N | 1956 | 7 |  |  |  | N |  | N |  | N |  | N |  | N
998 | 1261 | 7 | S | IC | 2 | 2 | 2 | NG NG: NG; NG PL: TK; NG TDF: DFO; NG CV: PL |  |  | OP |  | N | N | 1964 | 4 |  |  |  | N |  | N |  | N |  | N |  | N
998 | 6791 | 1 | S | IC | 4 | 4 | 4 | NG NG: NG; NG PL: PL; NG TDF: DFO; NG CV: TK |  |  | OP |  | N | N | 1968 | 10 |  |  |  | N |  | N |  | N |  | N |  | N
998 | 6791 | 2 | S | IC | 4 | 4 | 4 | NG NG: NG; NG PL: PL; NG TDF: DFO; NG CV: TK |  |  | OP |  | N | N | 1968 | 7 |  |  |  | N |  | N |  | N |  | N |  | N
998 | 6791 | 3 | S | IC | 6 | 6 | 6 | NG NG: NG; NG PL: PL; NG TDF: DFO; NG CV: TK |  |  | OP |  | N | N | 1981 | 7 |  |  |  | N |  | N |  | N |  | N |  | N
1000 | 181 | 1 | S | IC | 1.2 | 1.2 | 1.2 | NG NG: DFO; NG TDF: NG |  |  | OS |  | N | N | 1957 | 88 |  |  |  | N |  | N |  | N |  | N |  | N
1000 | 181 | 2 | S | IC | 0.7 | 0.7 | 0.7 | NG NG: DFO; NG TDF: NG |  |  | OS |  | N | N | 1949 | 88 |  |  |  | N |  | N |  | N |  | N |  | N
1000 | 181 | 3 | S | IC | 0.3 | 0.3 | 0.3 | NG NG: DFO |  |  | OS |  | N | N | 1945 | 88 |  |  |  | N |  | N |  | N |  | N |  | N
1000 | 181 | 4 | S | IC | 0.3 | 0.3 | 0.3 | NG NG: DFO |  |  | OS |  | N | N | 1935 | 88 |  |  |  | N |  | N |  | N |  | N |  | N
1000 | 181 | 5 | S | IC | 0.1 | 0.1 | 0.1 | NG NG: DFO |  |  | OS |  | N | N | 1929 | 88 |  |  |  | N |  | N |  | N |  | N |  | N
1005 | 54801 | GEN1 | S | HY | 0.9 | 0.8 | 0.8 | NG NG: WAT |  |  | OP |  | N | N | 1997 | 4 |  |  | 0 | N |  | N |  | Y | 11169-000 | N |  | N
1005 | 54801 | GEN2 | S | HY | 0.3 | 0.3 | 0.3 | NG NG: WAT |  |  | OS |  | N | N | 2000 | 5 |  |  | 0 | N |  | N |  | Y | 11169-000 | N |  | N
1005 | 54801 | GEN3 | S | HY | 0.1 | 0.1 | 0.1 | NG NG: WAT |  |  | OS |  | N | N | 2000 | 5 |  |  | 0 | N |  | N |  | Y | 11169-000 | N |  | N
1008 | 50999 | GEN1 | S | HY | 6.7 | 6 | 6 | Y Y: Y; Y Y: Y; NG NG: WAT |  |  | OP |  | N | N | 1988 | 6 |  |  | 0 | N |  | N |  | Y | 88-321-000 | N |  | N
1009 | 1960 | 1 | S | ST | 5 | 5.3 | 5.3 | NG NG: NG; NG PL: PL; NG TDF: RFO; NG CV: TK |  |  | OS |  | N | N | 1940 | 0 |  |  |  | N |  | N |  | N |  | N |  | N
1009 | 1960 | 2 | S | ST | 3.5 | 3.5 | 3.5 | NG NG: NG; NG PL: PL; NG TDF: RFO; NG CV: TK |  |  | OP |  | N | N | 1935 | 0 |  |  |  | N |  | N |  | N |  | N |  | N
1009 | 1960 | 3 | S | ST | 7.5 | 8.8 | 8.8 | NG NG: NG; NG PL: PL; NG TDF: RFO; NG CV: TK |  |  | OP |  | N | N | 1946 | 0 |  |  |  | N |  | N |  | N |  | N |  | N
1009 | 1960 | 4 | S | ST | 11.5 | 12.2 | 12.2 | NG NG: NG; NG PL: PL; NG TDF: RFO; NG CV: TK |  |  | OP |  | N | N | 1955 | 0 |  |  |  | N |  | N |  | N |  | N |  | N
1009 | 1960 | 5 | S | GT | 6 | 4.8 | 5.4 | [10 empty] | OP |  | N | N | 1961 | 0 |  |  |  | N |  | N |  | N |  | N |  | N | bar: NG NG to NG PL
1009 | 1961 | 1 | S | ST | 31.9 | 29.3 | 29.3 | NG NG: BIT; NG PL: RR; NG TDF: NG; NG CV: PL |  |  | OP |  | N | N | 1971 | 4 |  |  |  | N |  | N |  | N |  | N |  | N
1015 | 3548 | GT1 | S | GT | 51.5 | 42 | 42 | NG NG: NG; NG PL: PL; NG TDF: DFO; NG CV: TK |  |  | OP |  | N | N | 1988 | 9 |  |  |  | N |  | N |  | N |  | N |  | N
1015 | 3548 | GT2 | S | GT | 51.5 | 44 | 44 | NG NG: NG; NG PL: PL; NG TDF: JF; NG CV: TK |  |  | OP |  | N | N | 1988 | 9 |  |  |  | N |  | N |  | N |  | N |  | N
1015 | 3548 | GT3 | S | GT | 51.5 | 44 | 44 | NG NG: NG; NG PL: PL; NG TDF: JF; NG CV: TK |  |  | OP |  | N | N | 1988 | 9 |  |  |  | N |  | N |  | N |  | N |  | N
1015 | 3548 | GT4 | S | GT | 51.5 | 44 | 44 | NG NG: NG; NG PL: PL; NG TDF: JF; NG CV: TK |  |  | OP |  | N | N | 1988 | 9 |  |  |  | N |  | N |  | N |  | N |  | N
1015 | 3548 | PV3 | S | PV | 0.3 | 0.2 | 0.2 | NG NG: SUN |  |  | OP |  | N | N | 1987 | 7 |  |  |  | N |  | N |  | N |  | N |  | N
1015 | 3548 | 1 | S | ST | 321 | 332 | 332 | NG NG: NG; NG PL: PL; NG TDF: DFO; NG CV: TK |  |  | OP |  | N | N | 1971 | 7 |  |  |  | N |  | N |  | N |  | N |  | N
1015 | 3548 | 2 | S | ST | 405 | 432 | 432 | NG NG: NG; NG PL: PL; NG TDF: DFO; NG CV: TK |  |  | OP |  | N | N | 1978 | 1 |  |  |  | N |  | N |  | N |  | N |  | N
1015 | 3549 | 1 | S | ST | 100 | 91 | 100 | NG NG: NG; NG PL: PL; NG TDF: DFO; NG CV: TK |  |  | OP |  | N | N | 1960 | 11 |  |  |  | N |  | N |  | N |  | N |  | N
1015 | 3549 | 2 | S | ST | 100 | 99 | 99 | NG NG: NG; NG PL: PL; NG TDF: DFO; NG CV: TK |  |  | OP |  | N | N | 1964 | 6 |  |  |  | N |  | N |  | N |  | N |  | N
1015 | 3549 | 3 | S | ST | 165 | 188 | 188 | NG NG: NG; NG PL: PL; NG TDF: DFO; NG CV: TK |  |  | OP |  | N | N | 1967 | 7 |  |  |  | N |  | N |  | N |  | N |  | N
1015 | 3549 | 4 | S | ST | 193 | 191 | 191 | NG NG: NG; NG PL: PL; NG TDF: DFO; NG CV: TK |  |  | OP |  | N | N | 1974 | 7 |  |  |  | N |  | N |  | N |  | N |  | N
1015 | 7900 | SH1 | J | GT | 51.4 | 43.6 | 50.3 | [10 empty] | OP |  | N | N | 2001 | 6 |  |  |  | N |  | N |  | N |  | N |  | N | bar: NG NG to NG PL
1015 | 7900 | SH2 | J | GT | 51.4 | 43.6 | 50.3 | [10 empty] | OP |  | N | N | 2001 | 6 |  |  |  | N |  | N |  | N |  | N |  | N | bar: NG NG to NG PL
1015 | 7900 | SH3 | J | GT | 51.4 | 43.6 | 50.3 | [10 empty] | OP |  | N | N | 2001 | 6 |  |  |  | N |  | N |  | N |  | N |  | N | bar: NG NG to NG PL
1015 | 7900 | SH4 | J | GT | 51.4 | 43.6 | 50.3 | [10 empty] | OP |  | N | N | 2001 | 6 |  |  |  | N |  | N |  | N |  | N |  | N | bar: NG NG to NG PL
1035 | 54367 | GEN1 | S | OT | 3 | 3 | 3 | [10 empty] | SB |  | N | N | 1987 | 10 |  |  |  | N |  | N |  | N |  | N |  | Y | bar: Y Y to NG NG
1053 | 54940 | GEN1 | S | GT | 1 | 0.7 | 0.9 | [10 empty] | OP |  | Y | Y | 1994 | 4 |  |  | 0 | Y |  | N |  | N |  | N |  | N | bar: NG NG to NG PL
1058 | 50200 | GEN1 | S | GT | 2.8 | 2.4 | 2.8 | [10 empty] | SB |  | Y | N | 1982 | 11 |  |  | 0 | N |  | Y | 81-12-000 | N |  | N |  | N | bar: NG NG to NG PL
1058 | 50200 | GEN2 | S | GT | 3.3 | 2.85 | 3.3 | [10 empty] | OP |  | Y | N | 1995 | 1 |  |  | 0 | N |  | Y | 81-12-000 | N |  | N |  | N | bar: NG NG to NG PL
1113 | 10650 | GEN1 | S | GT | 68.8 | 46 | 48 | [10 empty] | OP |  | Y | N | 1991 | 4 |  |  | 0 | N |  | Y | 87-120-000 | N |  | N |  | N | bar: NG NG to NG PL
1137 | 55742 | ER15 | S | WT | 1.5 | 1.5 | 1.5 | Y Y: Y; Y Y: Y; NG NG: WND |  |  | OP |  | N | N | 2001 | 6 |  |  | 20 |  |  |  |  | Y | NA
1148 | 1262 | 3 | S | IC | 1.1 | 0.9 | 1 | NG NG: DFO; NG PL: PL; NG TDF: NG; NG CV: TK |  |  | OP |  | N | N | 1956 | 5 |  |  |  | N |  | N |  | N |  | N |  | N
1148 | 1262 | 4 | S | IC | 2 | 1.8 | 1.8 | NG NG: DFO; NG PL: PL; NG TDF: NG; NG CV: TK |  |  | OP |  | N | N | 1970 | 5 |  |  |  | N |  | N |  | N |  | N |  | N
1148 | 1262 | 5 | S | IC | 1.1 | 0.9 | 1 | NG NG: DFO; NG PL: PL; NG TDF: NG; NG CV: TK |  |  | OP |  | N | N | 1964 | 10 |  |  |  | N |  | N |  | N |  | N |  | N
1148 | 1262 | 6 | S | IC | 1.1 | 0.9 | 1 | NG NG: DFO; NG PL: PL; NG TDF: NG; NG CV: TK |  |  | OP |  | N | N | 1964 | 10 |  |  |  | N |  | N |  | N |  | N |  | N
1172 | 1125 | 4 | S | IC | 0.3 | 0.3 | 0.3 | NG NG: DFO; NG PL: TK |  |  | OP |  | N | Y | 1948 | 99 |  |  |  | N |  | N |  | N |  | N |  | N
1172 | 1125 | 5 | S | IC | 0.6 | 0.5 | 0.5 | NG NG: DFO; NG PL: TK |  |  | OP |  | N | Y | 1954 | 99 |  |  |  | N |  | N |  | N |  | N |  | N
1172 | 1125 | 6 | S | IC | 1.8 | 1.7 | 1.8 | NG NG: DFO; NG PL: TK |  |  | OP |  | N | Y | 2001 | 3 |  |  |  | N |  | N |  | N |  | N |  | N
1172 | 1125 | 7 | S | IC | 1.8 | 1.7 | 1.8 | NG NG: DFO; NG PL: TK |  |  | OP |  | N | N | 2001 | 3 |  |  |  | N |  | N |  | N |  | N |  | N
1179 | 1466 | 1 | S | IC | 2 | 1.5 | 2.1 | NG NG: DFO; NG PL: TK |  |  | OP |  | N | N | 1961 | 88 |  |  |  | N |  | N |  | N |  | N |  | N
1179 | 1466 | 2 | S | IC | 2 | 1.5 | 2.1 | NG NG: DFO; NG PL: TK |  |  | OP |  | N | N | 1961 | 88 |  |  |  | N |  | N |  | N |  | N |  | N
1179 | 1466 | 3 | S | IC | 2 | 1.5 | 2.1 | NG NG: DFO; NG PL: TK |  |  | OP |  | N | N | 1961 | 88 |  |  |  | N |  | N |  | N |  | N |  | N
1179 | 1466 | 4 | S | IC | 2 | 1.5 | 2.1 | NG NG: DFO; NG PL: TK |  |  | OP |  | N | N | 1961 | 88 |  |  |  | N |  | N |  | N |  | N |  | N
1179 | 1468 | 1 | S | IC | 1 | 0.7 | 0.4 | NG NG: DFO; NG PL: TK |  |  | OP |  | N | N | 1948 | 88 |  |  |  | N |  | N |  | N |  | N |  | N
1179 | 1468 | 2 | S | IC | 1 | 0.7 | 0.4 | NG NG: DFO; NG PL: TK |  |  | OP |  | N | N | 1949 | 88 |  |  |  | N |  | N |  | N |  | N |  | N
1179 | 1468 | 3 | S | IC | 2 | 1.5 | 2.2 | NG NG: DFO; NG PL: TK |  |  | OP |  | N | N | 1949 | 88 |  |  |  | N |  | N |  | N |  | N |  | N
1179 | 1474 | IC1 | S | IC | 2 | 1.9 | 2.1 | NG NG: DFO |  |  | OP |  | N | N | 1960 | 88 |  |  |  | N |  | N |  | N |  | N |  | N
1179 | 1474 | IC2 | S | IC | 2 | 1.9 | 2.1 | NG NG: DFO |  |  | OP |  | N | N | 1960 | 88 |  |  |  | N |  | N |  | N |  | N |  | N
1179 | 1474 | IC3 | S | IC | 2 | 1.9 | 2.1 | NG NG: DFO; NG PL: TK |  |  | OP |  | N | N | 1960 | 88 |  |  |  | N |  | N |  | N |  | N |  | N
1179 | 1474 | IC4 | S | IC | 2 | 1.9 | 2.1 | NG NG: DFO |  |  | OP |  | N | N | 1960 | 88 |  |  |  | N |  | N |  | N |  | N |  | N
1182 | 10319 | GEN1 | S | GT | 35.7 | 30.35 | 34.99 | Y Y: Y; Y Y: Y; NG NG: NG; NG PL: PL |  |  | OP |  | Y | N | 1985 | 7 |  |  | 0 | N |  | Y | 84-88-000 | N |  | N |  | N
1182 | 10319 | GEN2 | S | GT | 41.2 | 35.02 | 40.38 | Y | Y | NG | PL | OG | PL |  |  |  |  | OP |  | Y | N | 1998 | 11 |  |  | 0 | N |  | Y | 98-100-000 | N |  | N |  | N
1182 | 10320 | GEN8 | S | ST | 0.3 | 0.28 | 0.28 | Y Y: Y; Y Y: Y; NG NG: BIT |  |  | SB |  | Y | N | 1984 | 1 |  |  |  | Y |  | N |  | N |  | N |  | N
1182 | 10320 | GEN9 | S | ST | 3 | 2.81 | 2.82 | Y Y: Y; Y Y: Y; NG NG: BIT |  |  | SB |  | Y | N | 1937 | 1 |  |  |  | Y |  | N |  | N |  | N |  | N
1182 | 10320 | GE10 | S | ST | 4 | 3.72 | 3.76 | Y Y: Y; Y Y: Y; NG NG: BIT |  |  | SB |  | Y | N | 1948 | 1 |  |  |  | Y |  | N |  | N |  | N
1182 | 10320 | GE11 | S | ST | 4 | 3.72 | 3.76 | Y Y: Y; Y Y: Y; NG NG: BIT |  |  | SB |  | Y | N | 1957 | 1 |  |  |  | Y |  | N |  | N |  | N
1182 | 10320 | GE12 | S | ST | 5 | 4.65 | 4.7 | Y Y: Y; Y Y: Y; NG NG: BIT |  |  | SB |  | Y | N | 1959 | 1 |  |  |  | Y |  | N |  | N |  | N
1182 | 55311 | GEN1 | S | CT | 81 | 75 | 85 | [10 empty] | OP |  | Y | N | 1999 | 5 |  |  |  | N |  | Y | 99-39-000 | N |  | N |  | N | bar: NG NG to NG PL
1182 | 55311 | GEN2 | S | CA | 11.7 | 11.7 | 11.7 | NG NG: WH; NG TDF: NG; NG CV: PL; NG WDS: OG |  |  | OP |  | Y | Y | 1999 | 6 |  |  |  | N |  | Y | 99-39-000 | N |  | N |  | N
1182 | 55881 | GEN1 | J | GT | 41.2 | 35.02 | 40.38 | Y | Y | NG | PL | OG | PL |  |  |  |  | OP |  | Y | N | 2001 | 6 | [5 empty] | Y | 01-6-000
1182 | 55881 | GEN2 | J | GT | 41.2 | 35.02 | 40.38 | Y | Y | NG | PL | OG | PL |  |  |  |  | OP |  | Y | N | 2001 | 6 | [5 empty] | Y | 01-6-000
1187 | 10255 | GEN1 | J | HY | 6.5 | 6.18 | 5.98 | Y Y: Y; Y Y: Y; NG NG: WAT |  |  | OP |  | N | N | 1988 | 4 |  |  |  | N |  | N |  | Y | 86-1003-000 | N |  | N
1187 | 10255 | GEN2 | J | HY | 6.5 | 6.18 | 5.98 | Y Y: Y; Y Y: Y; NG NG: WAT |  |  | OP |  | N | N | 1988 | 4 |  |  |  | N |  | N |  | Y | 86-1003-000 | N |  | N
1194 | 10008 | CG-1 | S | IC | 0.5 | 0.5 | 0.5 | [10 empty] | SB |  | Y | N | 1973 | 2 |  |  | 0 | N |  | Y | 82-218-000 | N |  | N |  | N | bar: NG NG to NG PL
1194 | 10008 | CG-3 | S | IC | 0.5 | 0.5 | 0.5 | [10 empty] | SB |  | Y | N | 1972 | 10 |  |  | 0 | N |  | Y | 82-218-000 | N |  | N |  | N | bar: NG NG to NG PL
1194 | 10008 | CG-4 | S | IC | 0.5 | 0.5 | 0.5 | [10 empty] | SB |  | Y | N | 1973 | 10 |  |  | 0 | N |  | Y | 82-218-000 | N |  | N |  | N | bar: NG NG to NG PL
1194 | 10008 | TG-1 | S | GT | 2.6 | 2.3 | 2.6 | [10 empty] | OP |  | Y | N | 1982 | 1 |  |  |  | N |  | Y | 82-218-000 | N |  | N |  | N | bar: NG NG to NG PL
1194 | 10008 | TG-2 | S | GT | 2.5 | 2.2 | 2.5 | [10 empty] | OP |  | Y | N | 1983 | 12 |  |  |  | N |  | Y | 82-218-000 | N |  | N |  | N | bar: NG NG to NG PL
1194 | 10008 | TG-3 | S | GT | 3 | 2.7 | 3 | [10 empty] | OP |  | Y | N | 1986 | 3 |  |  |  | N |  | Y | 82-218-000 | N |  | N |  | N | bar: NG NG to NG PL
1194 | 10008 | TG-4 | S | GT | 3.5 | 3.2 | 3.5 | [10 empty] | OP |  | Y | N | 1993 | 3 |  |  | 0 | N |  | Y | 82-218-000 | N |  | N |  | N | bar: NG NG to NG PL
1276 | 7173 | 10 | W | IC | 1.5 | 1.5 | 1.5 | [10 empty] | OP |  | N | N | 1994 | 11 |  |  |  | N |  | N |  | N |  | N |  | N | bar: NG NG to NG PL
1276 | 7173 | 11 | S | GT | 4.8 | 4.8 | 5 | [10 empty] | OP |  | N | N | 1996 | 11 |  |  |  | N |  | N |  | N |  | N |  | N | bar: NG NG to NG PL
1276 | 7173 | 12 | S | GT | 5 | 4 | 5 | Y Y: Y; Y Y: Y; NG NG: NG; NG PL: PL |  |  | OP |  | N | N | 2001 | 6 |  |  |  | N |  | N |  | N |  | N |  | N
1276 | 7173 | 6 | W | GT | 2.5 | 2.5 | 2.5 | NG NG: NG; NG PL: PL; NG TDF: DFO |  |  | OP |  | N | N | 1977 | 2 |  |  |  | N |  | N |  | N |  | N |  | N
1276 | 7173 | 7 | W | GT | 2.5 | 2.5 | 2.5 | NG NG: NG; NG PL: PL; NG TDF: DFO |  |  | OP |  | N | N | 1980 | 0 |  |  |  | N |  | N |  | N |  | N |  | N
1276 | 7173 | 8 | W | GT | 2.5 | 2.5 | 2.5 | NG NG: NG; NG PL: PL; NG TDF: DFO |  |  | OP |  | N | N | 1982 | 0 |  |  |  | N |  | N |  | N |  | N |  | N
1276 | 7173 | 9 | W | IC | 1.5 | 1.5 | 1.5 | [10 empty] | OP |  | N | N | 1994 | 11 |  |  |  | N |  | N |  | N |  | N |  | N | bar: NG NG to NG PL
1278 | 4102 | H2 | S | HY | 0.1 | 0.1 | 0.1 | NG NG: WAT |  |  | OP |  | N | Y | 1923 | 88 |  |  |  | N |  | N |  | N |  | N |  | N
1278 | 4102 | 1A | S | IC | 1.1 | 1.1 | 1.1 | NG NG: DFO; NG PL: TK |  |  | OP |  | N | Y | 1998 | 6 |  |  |  | N |  | N |  | N |  | N |  | N
1278 | 4102 | 2A | S | IC | 1.1 | 1.1 | 1.1 | NG NG: DFO; NG PL: TK |  |  | OP |  | N | Y | 1998 | 6 |  |  |  | N |  | N |  | N |  | N |  | N
1278 | 4102 | 3A | S | IC | 1.1 | 1.1 | 1.1 | NG NG: DFO; NG PL: TK |  |  | OP |  | N | Y | 1998 | 6 |  |  |  | N |  | N |  | N |  | N |  | N
1278 | 4102 | 4 | S | IC | 1.1 | 1.1 | 1.1 | NG NG: DFO; NG PL: TK |  |  | OP |  | N | Y | 1998 | 6 |  |  |  | N |  | N |  | N |  | N |  | N
1278 | 4102 | 7 | S | IC | 0.8 | 0.6 | 0.6 | NG NG: DFO; NG PL: TK |  |  | OP |  | N | Y | 1944 | 88 |  |  |  | N |  | N |  | N |  | N |  | N
1278 | 4102 | 8 | S | IC | 1.3 | 1.3 | 1.3 | NG NG: DFO; NG PL: TK |  |  | OP |  | N | Y | 1954 | 88 |  |  |  | N |  | N |  | N |  | N |  | N
1278 | 4102 | 9 | S | IC | 2 | 2 | 2 | NG NG: DFO; NG PL: TK |  |  | OP |  | N | Y | 1960 | 88 |  |  |  | N |  | N |  | N |  | N |  | N
1299 | 3753 | IC3 | S | IC | 1.4 | 1.1 | 1.2 | NG NG: DFO; NG PL: TK |  |  | OP |  | N | N | 1956 | 7 |  |  |  | N |  | N |  | N |  | N |  | N
1299 | 3753 | 1 | S | HY | 0.7 | 0.6 | 0.6 | NG NG: WAT |  |  | OP |  | N | N | 1931 | 7 |  |  |  | N |  | N |  | N |  | N |  | N
1299 | 3753 | 2 | S | HY | 0.7 | 0.6 | 0.6 | NG NG: WAT |  |  | OP |  | N | N | 1948 | 10 |  |  |  | N |  | N |  | N |  | N |  | N
1307 | 2817 | 1 | S | ST | 216 | 222 | 222 | NG NG: LIG; NG PL: RR |  |  | OP |  | N | N | 1966 | 1 |  |  |  | N |  | N |  | N |  | N |  | N
1307 | 2817 | 2 | S | ST | 440 | 447 | 447 | NG NG: LIG; NG PL: RR |  |  | OP |  | N | N | 1975 | 12 |  |  |  | N |  | N |  | N |  | N |  | N
1307 | 6092 | 1 | S | GT | 67.5 | 52 | 60 | NG NG: DFO; NG PL: PL |  |  | OP |  | N | N | 1978 | 6 |  |  |  | N |  | N |  | N |  | N |  | N
1307 | 6092 | 2 | S | GT | 67.5 | 44 | 60 | NG NG: DFO; NG PL: PL |  |  | OP |  | N | N | 1978 | 6 |  |  |  | N |  | N |  | N |  | N |  | N
1307 | 6204 | 1 | J | ST | 570 | 568 | 568 | NG NG: BIT; NG PL: RR |  |  | OP |  | N | N | 1981 | 9 |  |  |  | N |  | N |  | N |  | N |  | N
1307 | 6204 | 2 | J | ST | 570 | 550 | 550 | NG NG: BIT; NG PL: RR |  |  | OP |  | N | N | 1981 | 0 |  |  |  | N |  | N |  | N |  | N |  | N
1307 | 6204 | 3 | J | ST | 570 | 550 | 550 | NG NG: BIT; NG PL: RR |  |  | OP |  | N | N | 1982 | 0 |  |  |  | N |  | N |  | N |  | N |  | N
1307 | 6469 | 1 | S | ST | 434.9 | 450 | 450 | NG NG: LIG; NG PL: TK |  |  | OP |  | N | N | 1984 | 7 |  |  |  | N |  | N |  | N |  | N |  | N
1307 | 6469 | 2 | S | ST | 434.9 | 454 | 454 | NG NG: LIG; NG PL: TK |  |  | OP |  | N | N | 1986 | 7 |  |  |  | N |  | N |  | N |  | N |  | N
1307 | 7974 | WTC1 | S | WT | 1.3 | 1.3 | 1.3 | NG NG: WND |  |  | OP |  | N | N | 2001 | 11 |  |  |  | N |  | N |  | N |  | N |  | N
1307 | 7974 | WTC2 | S | WT | 1.3 | 1.3 | 1.3 | NG NG: WND |  |  | OP |  | N | N | 2001 | 11 |  |  |  | N |  | N |  | N |  | N |  | N
1311 | 50911 | 2102 | S | ST | 1.5 | 1 | 1 | NG NG: WDS; NG PL: RR |  |  | OP |  | Y | N | 1956 | 1 |  |  | 0 | Y |  | N |  | N |  | N |  | N
1311 | 50912 | 1929 | S | ST | 1.2 | 0.8 | 0.8 | NG NG: WDS; NG PL: PL |  |  | OP |  | Y | N | 1954 | 1 |  |  | 0 | Y |  | N |  | N |  | N |  | N
1311 | 50912 | 1930 | S | ST | 1.2 | 0.8 | 0.8 | NG NG: WDS; NG PL: PL |  |  | OP |  | Y | N | 1954 | 1 |  |  | 0 | Y |  | N |  | N |  | N |  | N
1357 | 55122 | UN1 | W | GT | 41.6 | 35 | 40 | [10 empty] | OP |  | Y | N | 2001 | 7 |  |  |  | Y |  | N |  | N |  | N |  | N | bar: NG NG to NG PL
1357 | 55122 | UN2 | W | GT | 41.6 | 35 | 40 | [10 empty] | OP |  | Y | N | 2001 | 7 |  |  |  | Y |  | N |  | N |  | N |  | N | bar: NG NG to NG PL
1361 | 55944 | BAY | W | WT | 1.8 | 0.74 | 0.86 | NG NG: WND |  |  | OP |  | N | N | 2001 | 12 |  |  | 2 |  |  |  |  | Y | 01-58-000
1362 | 54863 | 0001 | S | IC | 0.8 | 0.8 | 0.8 | NG NG: DFO; NG PL: TK |  |  | SB |  | N | N | 1992 | 7 |  |  | 0 | N |  | N |  | N |  | N |  | Y
1362 | 54863 | 0002 | S | IC | 0.8 | 0.8 | 0.8 | NG NG: DFO; NG PL: TK |  |  | SB |  | N | N | 1992 | 7 |  |  | 0 | N |  | N |  | N |  | N |  | Y
1362 | 54863 | 0003 | S | IC | 0.8 | 0.8 | 0.8 | NG NG: DFO; NG PL: TK |  |  | SB |  | N | N | 1992 | 7 |  |  | 0 | N |  | N |  | N |  | N |  | Y
1366 | 7398 | GEN1 | S | IC | 5.7 | 5.7 | 5.7 | NG NG: NG; NG PL: PL; NG TDF: DFO; NG CV: TK |  |  | OP |  | N | N | 1980 | 8 |  |  |  | N |  | N |  | N |  | N |  | N
1366 | 7398 | GEN2 | S | IC | 6.9 | 6.9 | 6.9 | NG NG: NG; NG PL: PL; NG TDF: DFO; NG CV: TK |  |  | OP |  | N | N | 1984 | 10 |  |  |  | N |  | N |  | N |  | N |  | N
1366 | 7399 | GEN3 | S | IC | 7.7 | 7.7 | 7.7 | NG NG: NG; NG PL: PL; NG TDF: DFO; NG CV: TK |  |  | OP |  | N | N | 1993 | 5 |  |  |  | N |  | N |  | N |  | N |  | N
1366 | 7399 | GEN4 | S | IC | 7.7 | 7.7 | 7.7 | NG NG: NG; NG PL: PL; NG TDF: DFO; NG CV: TK |  |  | OP |  | N | N | 1993 | 5 |  |  |  | N |  | N |  | N |  | N |  | N
1383 | 50849 | GEN1 | S | GT | 23 | 21 | 25 | [10 empty] | OP |  | Y | N | 1987 | 6 |  |  | 0 | N |  | Y | 84-496-000, 91-69-000 | N |  | N |  | N | bar: NG NG to NG PL
1383 | 50849 | GEN2 | S | ST | 5.5 | 5.5 | 5.5 | [10 empty] | OP |  | Y | N | 1987 | 6 |  |  | 0 | N |  | Y | 84-496-000, 91-69-000 | N |  | N |  | N | bar: NG NG to NG PL
1388 | 54155 | GEN1 | S | GT | 8.8 | 8.8 | 8.8 | [10 empty] | OP |  | N | N | 1986 | 11 |  |  | 0 | N |  | N |  | N |  | N |  | Y | bar: NG NG to NG PL
1388 | 54155 | GEN2 | S | GT | 8.8 | 8.8 | 8.8 | [10 empty] | OP |  | N | N | 1986 | 11 |  |  | 0 | N |  | N |  | N |  | N |  | Y | bar: NG NG to NG PL
1388 | 54155 | GEN3 | S | GT | 8.8 | 8.8 | 8.8 | [10 empty] | OP |  | N | N | 1986 | 11 |  |  | 0 | N |  | N |  | N |  | N |  | Y | bar: NG NG to NG PL
1388 | 54155 | GEN4 | S | GT | 8.8 | 8.8 | 8.8 | [10 empty] | OP |  | N | N | 1986 | 11 |  |  | 0 | N |  | N |  | N |  | N |  | Y | bar: NG NG to NG PL
1402 | 10649 | GEN1 | S | GT | 68.8 | 46 | 48 | [10 empty] | OP |  | Y | N | 1995 | 4 |  |  | 0 | N |  | Y | 87-128-000 | N |  | N |  | N | bar: NG NG to NG PL
1415 | 55200 | UN5 | S | GT | 71.1 | 39 | 39 | [10 empty] | OP |  | N | N | 2000 | 5 |  |  |  | N |  | N |  | N |  | Y | 00-118-000 | N | bar: NG NG to NG PL
1415 | 55200 | UN6 | S | GT | 71.1 | 39 | 39 | [10 empty] | OP |  | N | N | 2000 | 5 |  |  |  | N |  | N |  | N |  | Y | 00-118-000 | N | bar: NG NG to NG PL
1415 | 55207 | UN7 | S | GT | 38.1 | 39.9 | 39.9 | [10 empty] | SB |  | N | N | 2000 | 5 |  |  |  | N |  | N |  | N |  | Y | 00-118-000 | N | bar: NG NG to NG PL
1415 | 55207 | UN8 | S | GT | 71.1 | 39.9 | 39.9 | [10 empty] | SB |  | N | N | 2001 | 5 |  |  |  | N |  | N |  | N |  | Y | 00-118-000 | N | bar: NG NG to NG PL
1435 | 2217 | 1 | S | IC | 0.5 | 0.4 | 0.4 | NG NG: DFO; NG PL: TK; NG TDF: NG; NG CV: PL |  |  | OP |  | N | Y | 1957 | 10 |  |  |  | N |  | N |  | N |  | N |  | N
1435 | 2217 | 2 | S | IC | 0.3 | 0.3 | 0.3 | NG NG: NG; NG PL: TK; NG TDF: DFO; NG CV: PL |  |  | OP |  | N | Y | 1963 | 9 |  |  |  | N |  | N |  | N |  | N |  | N
1435 | 2217 | 3 | S | IC | 0.3 | 0.2 | 0.2 | NG NG: DFO; NG PL: TK |  |  | OP |  | N | Y | 1947 | 10 |  |  |  | N |  | N |  | N |  | N |  | N
1435 | 2217 | 4 | S | IC | 0.9 | 0.8 | 0.9 | NG NG: NG; NG PL: TK; NG TDF: DFO; NG CV: PL |  |  | OP |  | N | Y | 1967 | 9 |  |  |  | N |  | N |  | N |  | N |  | N
1439 | 10490 | 0011 | S | HY | 1.5 | 1.43 | 1.38 | Y Y: Y; Y Y: Y; NG NG: WAT |  |  | OP |  | N | N | 1932 | 9 |  |  |  | N |  | N |  | Y | 86-217-000 | N |  | N
1525 | 1264 | 5 | S | IC | 0.7 | 0.6 | 0.6 | NG NG: DFO; NG PL: TK; NG TDF: NG; NG CV: PL |  |  | OP |  | N | N | 1950 | 5 |  |  |  | N |  | N |  | N |  | N |  | N
1525 | 1264 | 6 | S | IC | 4.1 | 3.8 | 3.8 | NG NG: DFO; NG PL: TK; NG TDF: NG; NG CV: PL |  |  | OP |  | N | N | 1971 | 8 |  |  |  | N |  | N |  | N |  | N |  | N
1525 | 1264 | 7 | S | IC | 6 | 6 | 6 | NG NG: DFO; NG PL: TK; NG TDF: NG; NG CV: PL |  |  | OP |  | N | N | 1980 | 8 |  |  |  | N |  | N |  | N |  | N |  | N
1528 | 10285 | GEN1 | S | HY | 2.6 | 2.47 | 2.39 | Y Y: Y; Y Y: Y; NG NG: WAT |  |  | OP |  | N | N | 1987 | 10 |  |  | 0 | N |  | N |  | N |  | N |  | Y
1528 | 10285 | GEN2 | S | HY | 2.6 | 2.47 | 2.39 | Y Y: Y; Y Y: Y; NG NG: WAT |  |  | OP |  | N | N | 1987 | 10 |  |  | 0 | N |  | N |  | N |  | N |  | Y
1554 | 2218 | 1 | S | IC | 0.9 | 0.7 | 0.7 | NG NG: DFO |  |  | OP |  | N | N | 1952 | 88 |  |  |  | N |  | N |  | N |  | N |  | N
1554 | 2218 | 2 | S | IC | 0.3 | 0.2 | 0.2 | NG NG: DFO |  |  | OS |  | N | N | 1941 | 88 |  |  |  | N |  | N |  | N |  | N |  | N
1569 | 50170 | GEN1 | S | GT | 38.7 | 35 | 37 | [10 empty] | OP |  | Y | N | 1986 | 12 |  |  | 0 | N |  | Y | 85-593-001 | N |  | N |  | N | bar: NG NG to NG PL
1569 | 50622 | GEN1 | S | GT | 8.8 | 7 | 7.5 | [10 empty] | OP |  | Y | N | 1986 | 12 |  |  | 0 | N |  | Y | 87-106-000 | N |  | N |  | N | bar: NG NG to NG PL
1569 | 50622 | GEN2 | S | GT | 8.8 | 7 | 7.5 | [10 empty] | OP |  | Y | N | 1986 | 12 |  |  | 0 | N |  | Y | 87-106-000 | N |  | N |  | N | bar: NG NG to NG PL
1569 | 52096 | GEN1 | S | GT | 22.6 | 19.6 | 19.6 | [10 empty] | OP |  | Y | N | 1990 | 3 |  |  | 0 | N |  | Y | 86-703-000 | N |  | N |  | N | bar: NG NG to NG PL
1569 | 52096 | GEN2 | S | GT | 22.6 | 19.6 | 19.6 | [10 empty] | OP |  | Y | N | 1990 | 5 |  |  | 0 | N |  | Y | 86-703-000 | N |  | N |  | N | bar: NG NG to NG PL
1573 | 1964 | 5 | S | IC | 0.9 | 0.9 | 0.9 | NG NG: DFO; NG PL: TK |  |  | OP |  | N | N | 1948 | 0 |  |  |  | N |  | N |  | N |  | N |  | N
1573 | 1964 | 6 | S | IC | 1.3 | 1.2 | 1.2 | NG NG: DFO; NG PL: TK |  |  | OP |  | N | N | 1955 | 0 |  |  |  | N |  | N |  | N |  | N |  | N
1579 | 7945 | 0001 | S | GT | 32 | 27 | 31 | Y Y: Y; Y Y: Y; NG NG: NG; NG PL: PL |  |  | OP |  | N | N | 2001 | 10 |  |  |  | N |  | N |  | N |  | N |  | N
1615 | 6565 | 1A | S | IC | 1.1 | 1.1 | 1.1 | NG NG: DFO; NG PL: TK |  |  | OP |  | N | N | 1961 | 0 |  |  |  | N |  | N |  | N |  | N |  | N
1615 | 6565 | 2A | S | IC | 1.8 | 1.8 | 1.8 | NG NG: DFO; NG PL: TK |  |  | OP |  | N | N | 1999 | 7 |  |  |  | N |  | N |  | N |  | N |  | N
1615 | 6565 | 3A | S | IC | 1.8 | 1.8 | 1.8 | NG NG: DFO; NG PL: TK |  |  | OP |  | N | N | 1999 | 12 |  |  |  | N |  | N |  | N |  | N |  | N
1615 | 6565 | 4A | S | IC | 1.8 | 1.7 | 1.7 | NG NG: DFO; NG PL: TK |  |  | OP |  | N | N | 2000 | 7 |  |  |  | N |  | N |  | N |  | N |  | N
1615 | 6565 | 5A | S | IC | 2.5 | 2.5 | 2.5 | NG NG: DFO; NG PL: TK |  |  | OP |  | N | N | 1989 | 12 |  |  |  | N |  | N |  | N |  | N |  | N
1616 | 55041 | GEN1 | J | GT | 272 | 246 | 263 | [10 empty] | OP |  | N | N | 1999 | 9 |  |  |  | N |  | N |  | N |  | N |  | Y | bar: NG NG to NG PL
1636 | 55958 | 1 | S | GT | 128 | 119 | 125 | [10 empty] | OP |  | N | N | 2001 | 6 | [11 empty] | Y | bar: NG NG to NG PL
1636 | 55958 | 2 | S | GT | 128 | 119 | 125 | [10 empty] | OP |  | N | N | 2001 | 7 | [11 empty] | Y | bar: NG NG to NG PL
1647 | 2114 | 2 | S | IC | 0.8 | 0.8 | 0.8 | NG NG: DFO; NG PL: TK |  |  | OP |  | N | N | 1948 | 88 |  |  |  | N |  | N |  | N |  | N |  | N
1647 | 2114 | 4 | S | IC | 1.8 | 1.4 | 1.4 | NG NG: DFO; NG PL: TK |  |  | OP |  | N | N | 1968 | 88 |  |  |  | N |  | N |  | N |  | N |  | N
1647 | 2114 | 5 | S | IC | 1.8 | 1.5 | 1.9 | NG NG: DFO; NG PL: TK; NG TDF: NG; NG CV: PL |  |  | OP |  | N | N | 1981 | 9 |  |  |  | N |  | N |  | N |  | N |  | N
1647 | 2114 | 6 | S | IC | 0.9 | 1 | 1 | NG NG: DFO; NG PL: TK; NG TDF: NG; NG CV: PL |  |  | OP |  | N | N | 1981 | 12 |  |  |  | N |  | N |  | N |  | N |  | N
1647 | 2114 | 7 | S | IC | 1.1 | 1 | 1 | NG NG: DFO; NG PL: TK |  |  | OP |  | N | N | 1983 | 7 |  |  |  | N |  | N |  | N |  | N |  | N
1647 | 2114 | 8 | S | IC | 1.6 | 1 | 1 | NG NG: DFO; NG PL: TK |  |  | OP |  | N | N | 1993 | 7 |  |  |  | N |  | N |  | N |  | N |  | N
1647 | 7944 | 9 | S | IC | 1.6 | 1.2 | 1.6 | NG NG: DFO; NG PL: TK |  |  | OP |  | N | N | 1993 | 7 |  |  |  | N |  | N |  | N |  | N |  | N
1651 | 6566 | 1 | S | IC | 2.1 | 2.1 | 2.1 | NG NG: DFO; NG PL: TK |  |  | OP |  | N | N | 1976 | 11 |  |  |  | N |  | N |  | N |  | N |  | N
1651 | 6566 | 2 | S | IC | 2.1 | 2.1 | 2.1 | NG NG: DFO; NG PL: TK |  |  | OP |  | N | N | 1976 | 11 |  |  |  | N |  | N |  | N |  | N |  | N
1651 | 6566 | 3 | S | IC | 2.1 | 2.1 | 2.1 | NG NG: DFO; NG PL: TK |  |  | OP |  | N | N | 1976 | 11 |  |  |  | N |  | N |  | N |  | N |  | N
1651 | 6566 | 4 | S | IC | 2.1 | 2.1 | 2.1 | NG NG: DFO; NG PL: TK |  |  | OP |  | N | N | 1976 | 11 |  |  |  | N |  | N |  | N |  | N |  | N
1651 | 6566 | 6 | S | IC | 2.1 | 2.1 | 2.1 | NG NG: DFO; NG PL: TK |  |  | OP |  | N | N | 1989 | 4 |  |  |  | N |  | N |  | N |  | N |  | N
1651 | 6566 | 7 | S | IC | 2.1 | 2.1 | 2.1 | NG NG: DFO; NG PL: TK |  |  | OP |  | N | N | 1992 | 12 |  |  |  | N |  | N |  | N |  | N |  | N
1652 | 50538 | GEN1 | S | GT | 6 | 1.6 | 3.2 | [10 empty] | OP |  | Y | N | 1984 | 12 |  |  | 0 | N |  | Y | 84-122-000 | N |  | N |  | N | bar: NG NG to NG PL
1652 | 50538 | GEN2 | S | GT | 6 | 1.6 | 3.2 | [10 empty] | OP |  | Y | N | 1984 | 12 |  |  | 0 | N |  | Y | 84-122-000 | N |  | N |  | N | bar: NG NG to NG PL
1652 | 55477 | 0001 | S | GT | 40 | 34 | 39 | [10 empty] | OP |  | N | N | 2001 | 4 |  |  |  | N |  | N |  | N |  | Y | 01-136-000 | N | bar: NG NG to NG PL
1653 | 10245 | GEN5 | S | ST | 62 | 60.5 | 60.5 | NG NG: BFG; NG PL: PL; NG TDF: NG; NG CV: PL |  |  | OP |  | Y | N | 1970 | 1 |  |  | 0 | Y |  | N |  | N |  | N |  | N
1653 | 10245 | GEN6 | S | ST | 51 | 54 | 54 | NG NG: BFG; NG PL: PL; NG TDF: NG; NG CV: PL |  |  | OP |  | Y | N | 1969 | 1 |  |  | 0 | Y |  | N |  | N |  | N |  | N
1653 | 10245 | GEN7 | S | ST | 63.2 | 63.2 | 63.2 | NG NG: BFG; NG PL: PL; NG TDF: NG; NG CV: PL |  |  | OP |  | Y | N | 1969 | 1 |  |  | 0 | Y |  | N |  | N |  | N |  | N
1653 | 10485 | GEN1 | S | ST | 30 | 153 | 151 |  |  | BFG | PL | NG | PL | RFO |  |  |  | OP | H001 | Y | N | 1949 | 1 |  |  | 0 | Y |  | N |  | N |  | N |  | N
1653 | 10485 | GEN2 | S | ST | 30 |  |  |  |  | BFG | PL | NG | PL | RFO |  |  |  | OP | H001 | Y | N | 1949 | 1 |  |  |  | Y
1653 | 10485 | GEN3 | S | ST | 30 |  |  |  |  | BFG | PL | NG | PL | RFO |  |  |  | OP | H001 | Y | N | 1949 | 1 |  |  |  | Y
1653 | 10485 | GEN4 | S | ST | 30 |  |  |  |  | BFG | PL | NG | PL | RFO |  |  |  | OP | H001 | Y | N | 1949 | 1
1678 | 10282 | BCHY | S | HY | 5 | 4.75 | 2.8 | Y Y: Y; Y Y: N; NG NG: WAT |  |  | SB |  | N | N | 1987 | 1 |  |  |  | N |  | N |  | Y | NA | N |  | N
1687 | 50563 | GEN1 | S | GT | 3 | 2.9 | 3.3 | NG NG: LFG; NG PL: TK |  |  | OP |  | N | N | 1988 | 10 | [7 empty] | Y | 86-831-000
1687 | 50563 | GEN2 | S | GT | 3 | 2.9 | 3.3 | NG NG: LFG; NG PL: TK |  |  | OP |  | N | N | 1998 | 5 | [7 empty] | Y | 86-831-000
1687 | 50564 | GEN1 | S | GT | 3 | 2.9 | 3.3 | NG NG: LFG; NG PL: TK |  |  | OP |  | N | N | 1991 | 7 | [7 empty] | Y | 87-200-000
1687 | 50565 | GEN1 | S | IC | 0.8 | 0.8 | 0.8 | NG NG: LFG; NG PL: TK |  |  | OP |  | N | N | 1988 | 12 | [7 empty] | Y | 86-830-000
1687 | 50565 | GEN2 | S | IC | 0.8 | 0.8 | 0.8 | NG NG: LFG; NG PL: TK |  |  | OP |  | N | N | 1988 | 12 | [7 empty] | Y | 86-830-000
1687 | 50565 | GEN3 | S | IC | 0.8 | 0.8 | 0.8 | NG NG: LFG; NG PL: TK |  |  | OP |  | N | N | 1988 | 12 | [7 empty] | Y | 86-830-000
1687 | 50566 | GEN1 | S | IC | 0.8 | 0.8 | 0.8 | NG NG: LFG; NG PL: TK |  |  | OP |  | N | N | 1991 | 4 | [7 empty] | Y | 90-139-000
1687 | 50566 | GEN2 | S | IC | 0.8 | 0.8 | 0.8 | NG NG: LFG; NG PL: TK |  |  | OP |  | N | N | 1991 | 4 | [7 empty] | Y | 90-139-000
1687 | 50566 | GEN3 | S | IC | 0.8 | 0.8 | 0.8 | NG NG: LFG; NG PL: TK |  |  | OP |  | N | N | 1993 | 3 | [7 empty] | Y | 90-139-000
1687 | 50568 | GEN1 | S | IC | 0.8 | 0.8 | 0.8 | NG NG: LFG; NG PL: TK |  |  | OP |  | N | N | 1991 | 5 | [7 empty] | Y | 87-400-000
1687 | 50568 | GEN2 | S | IC | 0.8 | 0.8 | 0.8 | NG NG: LFG; NG PL: TK |  |  | OP |  | N | N | 1991 | 5 | [7 empty] | Y | 87-400-000
1687 | 50568 | GEN3 | S | IC | 0.8 | 0.8 | 0.8 | NG NG: LFG; NG PL: TK |  |  | OP |  | N | N | 1991 | 5 | [7 empty] | Y | 87-400-000
1687 | 50568 | GEN4 | S | IC | 0.8 | 0.8 | 0.8 | NG NG: LFG; NG PL: TK |  |  | OP |  | N | N | 1991 | 5 | [7 empty] | Y | 87-400-000
1687 | 50569 | GEN1 | S | GT | 3 | 2.9 | 3.2 | NG NG: LFG; NG PL: TK |  |  | OP |  | N | N | 1988 | 5 | [7 empty] | Y | 86-287-000
1687 | 50569 | GEN2 | S | GT | 3 | 2.9 | 3.2 | NG NG: LFG; NG PL: TK |  |  | OP |  | N | N | 1988 | 5 | [7 empty] | Y | 86-287-000
1687 | 50570 | GEN1 | S | IC | 0.8 | 0.8 | 0.8 | NG NG: LFG; NG PL: TK |  |  | OP |  | N | N | 1992 | 1 | [7 empty] | Y | 90-142-000
1687 | 50570 | GEN2 | S | IC | 0.8 | 0.8 | 0.8 | NG NG: LFG; NG PL: TK |  |  | OP |  | N | N | 1992 | 1 | [7 empty] | Y | 90-142-000
1687 | 50570 | GEN3 | S | IC | 0.8 | 0.8 | 0.8 | NG NG: LFG; NG PL: TK |  |  | OP |  | N | N | 1992 | 1 | [7 empty] | Y | 90-142-000
1687 | 50570 | GEN4 | S | IC | 0.8 | 0.8 | 0.8 | NG NG: LFG; NG PL: TK |  |  | OP |  | N | N | 1992 | 1 | [7 empty] | Y | 90-142-000
1687 | 50571 | GEN1 | S | GT | 3 | 2.9 | 3.3 | NG NG: LFG; NG PL: TK |  |  | OP |  | N | N | 1969 | 3 | [7 empty] | Y | 87-436-000
1687 | 50571 | GEN2 | S | GT | 3 | 2.9 | 3.3 | NG NG: LFG; NG PL: TK |  |  | OP |  | N | N | 1989 | 3 | [7 empty] | Y | 87-436-000
1687 | 50572 | GEN1 | S | GT | 3 | 2.9 | 3 | NG NG: LFG; NG PL: TK |  |  | OP |  | N | N | 1989 | 3 | [7 empty] | Y | 86-286-000
1687 | 50572 | GEN2 | S | GT | 3 | 2.9 | 3 | NG NG: LFG; NG PL: TK |  |  | OP |  | N | N | 1989 | 3 | [7 empty] | Y | 86-286-000
1687 | 50572 | GEN3 | S | GT | 3 | 2.9 | 3 | NG NG: LFG; NG PL: TK |  |  | OP |  | N | N | 1989 | 3 | [7 empty] | Y | 86-286-000
1687 | 50572 | GEN4 | S | ST | 2.2 | 2.2 | 2.2 | NG NG: LFG; NG PL: TK; NG TDF: WH |  |  | OP |  | N | N | 2000 | 2 | [7 empty] | Y | 86-286-000
1687 | 50573 | GEN1 | S | GT | 3 | 2.9 | 3.3 | NG NG: LFG; NG PL: TK |  |  | OP |  | N | N | 1989 | 3 | [7 empty] | Y | 86-488-001
1687 | 50573 | GEN2 | S | GT | 3 | 2.9 | 3.3 | NG NG: LFG; NG PL: TK |  |  | OP |  | N | N | 1989 | 3 | [7 empty] | Y | 86-488-001
1687 | 50575 | GEN1 | S | GT | 3 | 2.9 | 3.3 | NG NG: LFG; NG PL: TK |  |  | OP |  | N | N | 1988 | 8 | [7 empty] | Y | 86-489-001
1687 | 50575 | GEN2 | S | GT | 3 | 2.9 | 3.3 | NG NG: LFG; NG PL: TK |  |  | OP |  | N | N | 1993 | 8 | [7 empty] | Y | 86-489-001
1687 | 50575 | GEN3 | S | GT | 3 | 2.9 | 3.3 | NG NG: LFG; NG PL: TK |  |  | OP |  | N | N | 1993 | 8 | [7 empty] | Y | 88-40-000
1687 | 50576 | GEN1 | S | GT | 3 | 2.9 | 3.3 | NG NG: LFG; NG PL: TK |  |  | OP |  | N | N | 1985 | 12 | [7 empty] | Y | 85-492-000
1687 | 50576 | GEN2 | S | GT | 3 | 2.9 | 3.3 | NG NG: LFG; NG PL: TK |  |  | OP |  | N | N | 1985 | 12 | [7 empty] | Y | 85-492-000
1687 | 50576 | GEN3 | S | IC | 0.8 | 0.8 | 0.8 | NG NG: LFG; NG PL: TK |  |  | OP |  | N | N | 2000 | 2 | [7 empty] | Y | 85-492-000
1687 | 50576 | GEN4 | S | IC | 0.8 | 0.8 | 0.8 | NG NG: LFG; NG PL: TK |  |  | OP |  | N | N | 2000 | 2 | [7 empty] | Y | 85-492-000
1687 | 50576 | GEN5 | S | IC | 0.8 | 0.8 | 0.8 | NG NG: LFG; NG PL: TK |  |  | OP |  | N | N | 2000 | 2 | [7 empty] | Y | 85-492-000
1687 | 50576 | GEN6 | S | IC | 0.8 | 0.8 | 0.8 | NG NG: LFG; NG PL: TK |  |  | OP |  | N | N | 2000 | 2 | [7 empty] | Y | 85-492-000
1687 | 50577 | GEN1 | S | GT | 3 | 2.9 | 3.3 | NG NG: LFG; NG PL: TK |  |  | OP |  | N | N | 1985 | 12 | [7 empty] | Y | 85-493-000
1687 | 50577 | GEN2 | S | GT | 3 | 2.9 | 3.3 | NG NG: LFG; NG PL: TK |  |  | OP |  | N | N | 1985 | 12 | [7 empty] | Y | 85-493-000
1687 | 50577 | GEN3 | S | GT | 3.3 | 3 | 3 | NG NG: LFG; NG PL: TK |  |  | OP |  | N | N | 2001 | 9 | [7 empty] | Y | 85-493-000
1687 | 50578 | GEN1 | S | GT | 3 | 2.9 | 3 | NG NG: LFG; NG PL: TK |  |  | OP |  | N | N | 1989 | 3 | [7 empty] | Y | 86-1065-000
1687 | 50578 | GEN2 | S | GT | 3 | 2.9 | 3 | NG NG: LFG; NG PL: TK |  |  | OP |  | N | N | 1991 | 5 | [7 empty] | Y | 86-1065-000
1687 | 50721 | GEN1 | S | IC | 0.8 | 0.8 | 0.8 | NG NG: LFG; NG PL: TK |  |  | OP |  | N | N | 1989 | 7 |  |  | 0 | N |  | N |  | Y | 88-270-000 | N |  | N
1687 | 50721 | GEN2 | S | IC | 0.8 | 0.8 | 0.8 | NG NG: LFG; NG PL: TK |  |  | OP |  | N | N | 1989 | 7 |  |  | 0 | N |  | N |  | Y | 88-270-000 | N |  | N
1687 | 50721 | GEN3 | S | IC | 0.8 | 0.8 | 0.8 | NG NG: LFG; NG PL: TK |  |  | OP |  | N | N | 1999 | 5 |  |  |  | N |  | N |  | Y | 88-270-000 | N |  | N
1687 | 54392 | GEN1 | S | IC | 0.8 | 0.8 | 0.8 | NG NG: LFG; NG PL: TK |  |  | OP |  | N | N | 1993 | 9 | [7 empty] | Y | 93-12-000
1687 | 54392 | GEN2 | S | IC | 0.8 | 0.8 | 0.8 | NG NG: LFG; NG PL: TK |  |  | OP |  | N | N | 1993 | 9 | [7 empty] | Y | 93-12-000
1687 | 54392 | GEN3 | S | IC | 0.8 | 0.8 | 0.8 | NG NG: LFG; NG PL: TK |  |  | OP |  | N | N | 1993 | 9 | [7 empty] | Y | 93-12-000
1687 | 54539 | GEN1 | S | IC | 0.8 | 0.8 | 0.8 | NG NG: LFG; NG PL: TK |  |  | OP |  | N | N | 1992 | 3 | [7 empty] | Y | 91-96-000
1687 | 54539 | GEN2 | S | IC | 0.8 | 0.8 | 0.8 | NG NG: LFG; NG PL: TK |  |  | OP |  | N | N | 1992 | 3 | [7 empty] | Y | 91-96-000
1687 | 54659 | GEN1 | S | IC | 0.8 | 0.8 | 0.8 | NG NG: LFG; NG PL: PL |  |  | OP |  | N | N | 1992 | 6 | [7 empty] | Y | 91-134-000
1687 | 54659 | GEN2 | S | IC | 0.8 | 0.8 | 0.8 | NG NG: LFG; NG PL: PL |  |  | OP |  | N | N | 1992 | 6 | [7 empty] | Y | 91-134-000
1687 | 54661 | GEN1 | S | IC | 0.8 | 0.8 | 0.8 | NG NG: LFG; NG PL: TK |  |  | OP |  | N | N | 1992 | 2 | [7 empty] | Y | 91-133-000
1687 | 54661 | GEN2 | S | IC | 0.8 | 0.8 | 0.8 | NG NG: LFG; NG PL: TK |  |  | OP |  | N | N | 1992 | 2 | [7 empty] | Y | 91-133-000
1687 | 54661 | GEN3 | S | IC | 0.8 | 0.8 | 0.8 | NG NG: LFG; NG PL: TK |  |  | OP |  | N | N | 1996 | 2 | [7 empty] | Y | 91-133-000
1687 | 54661 | GEN4 | S | IC | 0.8 | 0.8 | 0.8 | NG NG: LFG; NG PL: TK |  |  | OP |  | N | N | 2000 | 2 | [7 empty] | Y | 91-133-000
1687 | 54661 | GEN5 | S | IC | 0.8 | 0.8 | 0.8 | NG NG: LFG; NG PL: TK |  |  | OP |  | N | N | 2000 | 2 | [7 empty] | Y | 91-133-000
1687 | 54661 | GEN6 | S | IC | 0.8 | 0.8 | 0.8 | NG NG: LFG; NG PL: TK |  |  | OP |  | N | N | 2000 | 2 | [7 empty] | Y | 91-133-000
1687 | 54661 | GEN7 | S | IC | 0.8 | 0.8 | 0.8 | NG NG: LFG; NG PL: TK |  |  | OP |  | N | N | 2000 | 2 | [7 empty] | Y | 91-133-000
1687 | 54662 | GEN1 | S | IC | 0.8 | 0.8 | 0.8 | NG NG: LFG; NG PL: TK |  |  | OP |  | N | N | 1992 | 5 | [7 empty] | Y | 91-135-000
1687 | 54662 | GEN2 | S | IC | 0.8 | 0.8 | 0.8 | NG NG: LFG; NG PL: TK |  |  | OP |  | N | N | 1992 | 5 | [7 empty] | Y | 91-135-000
1687 | 54663 | GEN1 | S | IC | 0.8 | 0.8 | 0.8 | NG NG: LFG; NG PL: TK |  |  | OP |  | N | N | 1992 | 2 | [7 empty] | Y | 93-34-002
1687 | 54663 | GEN2 | S | IC | 0.8 | 0.8 | 0.8 | NG NG: LFG; NG PL: TK |  |  | OP |  | N | N | 1992 | 2 | [7 empty] | Y | 93-34-002
1687 | 54663 | GEN3 | S | IC | 0.8 | 0.8 | 0.8 | NG NG: LFG; NG PL: TK |  |  | OP |  | N | N | 1992 | 2 | [7 empty] | Y | 93-34-002
1687 | 54663 | GEN4 | S | IC | 0.8 | 0.8 | 0.8 | NG NG: LFG; NG PL: TK |  |  | OP |  | N | N | 1993 | 9 | [7 empty] | Y | 93-34-002
1687 | 54663 | GEN5 | S | GT | 3 | 2.9 | 3.3 | NG NG: LFG; NG PL: TK |  |  | OP |  | N | N | 1997 | 12 | [7 empty] | Y | 93-34-002
1687 | 54663 | GEN6 | S | GT | 3 | 2.9 | 3.3 | NG NG: LFG; NG PL: TK |  |  | OP |  | N | N | 1997 | 12 | [7 empty] | Y | 93-34-002
1687 | 54700 | GEN1 | S | IC | 0.8 | 0.8 | 0.8 | NG NG: LFG; NG PL: TK |  |  | OP |  | N | N | 1998 | 1 | [7 empty] | Y | 92-183-000
1687 | 54700 | GEN2 | S | IC | 0.8 | 0.8 | 0.8 | NG NG: LFG; NG PL: TK |  |  | OP |  | N | N | 1998 | 1 | [7 empty] | Y | 92-183-000
1687 | 54700 | GEN3 | S | IC | 0.8 | 0.8 | 0.8 | NG NG: LFG; NG PL: TK |  |  | OP |  | N | N | 1998 | 1 | [7 empty] | Y | 92-183-000
1687 | 54700 | GEN4 | S | IC | 0.8 | 0.8 | 0.8 | NG NG: LFG; NG PL: TK |  |  | OP |  | N | N | 1998 | 1 | [7 empty] | Y | 92-183-000
1687 | 54700 | GEN5 | S | IC | 0.8 | 0.8 | 0.8 | NG NG: LFG; NG PL: TK |  |  | OP |  | N | N | 1998 | 1 | [7 empty] | Y | 92-183-000
1687 | 54700 | GEN6 | S | IC | 0.8 | 0.8 | 0.8 | NG NG: LFG; NG PL: TK |  |  | OP |  | N | N | 1998 | 1 | [7 empty] | Y | 92-183-000
1687 | 54700 | GEN7 | S | IC | 0.8 | 0.8 | 0.8 | NG NG: LFG; NG PL: TK |  |  | OP |  | N | N | 1998 | 1 | [7 empty] | Y | 92-183-000
1687 | 54700 | GEN8 | S | IC | 0.8 | 0.8 | 0.8 | NG NG: LFG; NG PL: TK |  |  | OP |  | N | N | 1998 | 1 | [7 empty] | Y | 92-183-000
1687 | 54925 | GEN1 | S | IC | 0.8 | 0.8 | 0.8 | NG NG: LFG; NG PL: TK |  |  | OP |  | N | N | 1994 | 10 | [7 empty] | Y | 94-108-000
1687 | 54925 | GEN2 | S | IC | 0.8 | 0.8 | 0.8 | NG NG: LFG; NG PL: TK |  |  | OP |  | N | N | 1994 | 10 | [7 empty] | Y | 94-108-000
1687 | 54925 | GEN3 | S | IC | 0.8 | 0.8 | 0.8 | NG NG: LFG; NG PL: TK |  |  | OP |  | N | N | 1994 | 10 | [7 empty] | Y | 94-108-000
1687 | 54925 | GEN4 | S | IC | 0.8 | 0.8 | 0.8 | NG NG: LFG; NG PL: TK |  |  | OP |  | N | N | 1994 | 10 | [7 empty] | Y | 94-108-000
1687 | 54926 | GEN1 | S | IC | 0.8 | 0.8 | 0.8 | NG NG: LFG; NG PL: TK |  |  | OP |  | N | N | 1994 | 10 | [7 empty] | Y | 94-107-000
1687 | 54926 | GEN2 | S | IC | 0.8 | 0.8 | 0.8 | NG NG: LFG; NG PL: TK |  |  | OP |  | N | N | 1994 | 10 | [7 empty] | Y | 94-107-000
1687 | 54926 | GEN3 | S | IC | 0.8 | 0.8 | 0.8 | NG NG: LFG; NG PL: TK |  |  | OP |  | N | N | 1994 | 10 | [7 empty] | Y | 94-107-000
1687 | 54926 | GEN4 | S | IC | 0.8 | 0.8 | 0.8 | NG NG: LFG; NG PL: TK |  |  | OP |  | N | N | 1994 | 10 | [7 empty] | Y | 94-107-000
1687 | 54956 | GEN1 | S | IC | 0.8 | 0.8 | 0.8 | NG NG: LFG; NG PL: TK |  |  | OP |  | N | N | 1999 | 8 | [7 empty] | Y | 95-265-000
1687 | 54956 | GEN2 | S | IC | 0.8 | 0.8 | 0.8 | NG NG: LFG; NG PL: TK |  |  | OP |  | N | N | 1999 | 8 | [7 empty] | Y | 95-265-000
1687 | 54956 | GEN3 | S | IC | 0.8 | 0.8 | 0.8 | NG NG: LFG; NG PL: TK |  |  | OP |  | N | N | 1999 | 8 | [7 empty] | Y | 95-265-000
1687 | 54956 | GEN4 | S | IC | 0.8 | 0.8 | 0.8 | NG NG: LFG; NG PL: TK |  |  | OP |  | N | N | 1999 | 8 | [7 empty] | Y | 95-265-000
1687 | 55013 | GEN1 | S | IC | 0.8 | 0.8 | 0.8 | NG NG: LFG; NG PL: TK |  |  | OP |  | N | N | 1996 | 10 | [7 empty] | Y | 96-037-000
1687 | 55013 | GEN2 | S | IC | 0.8 | 0.8 | 0.8 | NG NG: LFG; NG PL: TK |  |  | OP |  | N | N | 1996 | 10 | [7 empty] | Y | 96-037-000
1687 | 55013 | GEN3 | S | IC | 0.8 | 0.8 | 0.8 | NG NG: LFG; NG PL: TK |  |  | OP |  | N | N | 1997 | 6 | [7 empty] | Y | 96-037-000
1687 | 55014 | GEN1 | S | GT | 3.3 | 2.9 | 3.3 | NG NG: LFG; NG PL: TK |  |  | OP |  | N | N | 1996 | 5 | [7 empty] | Y | 87-504-000
1687 | 55014 | GEN2 | S | GT | 3.3 | 2.9 | 3.3 | NG NG: LFG; NG PL: TK |  |  | OP |  | N | N | 1996 | 5 | [7 empty] | Y | 87-504-000
1687 | 55014 | GEN3 | S | GT | 3.3 | 2.9 | 3.3 | NG NG: LFG; NG PL: TK |  |  | OP |  | N | N | 1998 | 3 | [7 empty] | Y | 87-504-000
1687 | 55073 | GEN2 | S | IC | 0.8 | 0.8 | 0.8 | NG NG: LFG; NG PL: TK |  |  | OP |  | N | N | 1997 | 1 |  |  | 0 | N |  | N |  | Y | 96-36-000 | N |  | N
1687 | 55073 | GEN3 | S | IC | 0.8 | 0.8 | 0.8 | NG NG: LFG; NG PL: TK |  |  | OP |  | N | N | 1997 | 1 |  |  | 0 | N |  | N |  | Y | 96-36-000 | N |  | N
1687 | 55074 | GEN1 | S | IC | 3 | 3 | 3 | NG NG: LFG; NG PL: TK |  |  | OP |  | N | N | 1997 | 5 |  |  | 0 | N |  | N |  | Y | 86-265-002 | N |  | N
1687 | 55074 | GEN2 | S | IC | 3 | 3 | 3 | NG NG: LFG; NG PL: TK |  |  | OP |  | N | N | 1997 | 6 |  |  | 0 | N |  | N |  | Y | 86-265-002 | N |  | N
1687 | 55142 | GEN2 | S | IC | 3 | 3 | 3 | NG NG: LFG; NG PL: TK |  |  | OP |  | N | N | 1998 | 5 |  |  |  | N |  | N |  | Y | 88-490-001 | N |  | N
1687 | 55142 | GEN3 | S | IC | 3 | 3 | 3 | NG NG: LFG; NG PL: TK |  |  | OP |  | N | N | 1998 | 5 |  |  |  | N |  | N |  | Y | 88-490-001 | N |  | N
1687 | 55142 | GEN4 | S | IC | 3 | 3 | 3 | NG NG: LFG; NG PL: TK |  |  | OP |  | N | N | 1998 | 5 |  |  |  | N |  | N |  | Y | 88-490-001 | N |  | N
1711 | 10288 | IS27 | S | ST | 9.3 | 8.65 | 8.74 | Y Y: Y; Y Y: Y; NG NG: WDS |  |  | OS |  | N | N | 1983 | 8 |  |  |  | N |  | Y | 83-52-000 | N |  | N |  | N
1712 | 55284 | BSG1 | S | GT | 58.9 | 50 | 56 | [10 empty] | OP |  | N | N | 2001 | 7 |  |  |  | N |  | N |  | N |  | N |  | Y | bar: NG NG to NG PL
1712 | 55284 | BSG2 | S | GT | 58.9 | 50 | 56 | [10 empty] | OP |  | N | N | 2001 | 7 |  |  |  | N |  | N |  | N |  | N |  | Y | bar: NG NG to NG PL
1712 | 55284 | BSG3 | S | GT | 58.9 | 50 | 56 | [10 empty] | OP |  | N | N | 2001 | 7 |  |  |  | N |  | N |  | N |  | N |  | Y | bar: NG NG to NG PL
1712 | 55284 | BSG4 | S | GT | 58.9 | 50 | 56 | [10 empty] | OP |  | N | N | 2001 | 7 |  |  |  | N |  | N |  | N |  | N |  | Y | bar: NG NG to NG PL
1712 | 55284 | BSG5 | S | GT | 58.9 | 50 | 56 | [10 empty] | OP |  | N | N | 2001 | 7 |  |  |  | N |  | N |  | N |  | N |  | Y | bar: NG NG to NG PL
1712 | 55284 | BSG6 | S | GT | 58.9 | 50 | 56 | [10 empty] | OP |  | N | N | 2001 | 8 |  |  |  | N |  | N |  | N |  | N |  | Y | bar: NG NG to NG PL
1735 | 54304 | 1 | J | ST | 258.3 | 237.3 | 242.2 | NG NG: BIT; NG PL: RR; NG CV: CV |  |  | OP |  | N | N | 1996 | 11 |  |  | 0 | N |  | Y | 93-126-000 | N |  | N |  | N
1745 | 10869 | BBC | S | ST | 10 | 8.5 | 8.5 | NG NG: WDS; NG PL: TK |  |  | OP |  | Y | N | 1985 | 12 |  |  | 0 | N |  | Y | 84-251-000 | N |  | N |  | N
1745 | 10869 | GE | S | ST | 15 | 14 | 14 | NG NG: WDS; NG PL: TK |  |  | OP |  | Y | N | 1985 | 12 |  |  | 0 | N |  | Y | 84-251-000 | N |  | N |  | N
1746 | 10464 | GEN1 | W | ST | 55.5 | 49.9 | 49.9 |  |  | BIT | RR | PC | TK | WDS | DFO |  |  | OP |  | N | N | 1989 | 6 |  |  | 0 | N |  | N |  | N |  | Y | 00-76-000 | N
1751 | 10140 | GEN1 | S | HY | 2.6 | 2.6 | 2.6 | NG NG: WAT |  |  | OP |  | N | N | 1986 | 4 |  |  | 0 | N |  | N |  | Y | 85-126-000 | N |  | N
1752 | 54296 | EG1 | S | IC | 0.6 | 0.6 | 0.6 | [10 empty] | OP |  | Y | N | 1990 | 4 |  |  | 0 | Y |  | N |  | N |  | N |  | N | bar: NG NG to NG PL
1752 | 54296 | EG2 | S | IC | 0.6 | 0.6 | 0.6 | [10 empty] | OP |  | Y | N | 1990 | 4 |  |  | 0 | Y |  | N |  | N |  | N |  | N | bar: NG NG to NG PL
1773 | 10761 | GEN1 | W | CT | 49.8 | 41 | 43 | [10 empty] | OP |  | Y | N | 1994 | 3 |  |  | 0 | N |  | Y | 89-251-003 | N |  | N |  | N | bar: NG NG to NG PL
1773 | 10761 | GEN2 | W | CA | 11.5 | 9 | 10 | NG NG: NG; NG PL: PL; NG TDF: WH |  |  | OP |  | Y | N | 1994 | 4 |  |  | 0 | N |  | Y | 89-251-003 | N |  | N |  | N
1776 | 4104 | HY1 | S | HY | 0.6 | 0.6 | 0.6 | NG NG: WAT |  |  | OP |  | N | N | 1947 | 88 |  |  |  | N |  | N |  | N |  | N |  | N
1776 | 4104 | HY2 | S | HY | 0.3 | 0.3 | 0.3 | NG NG: WAT |  |  | OP |  | N | N | 1919 | 88 |  |  |  | N |  | N |  | N |  | N |  | N
1776 | 4104 | 1 | S | IC | 0.3 | 0.3 | 0.3 | NG NG: DFO; NG PL: TK |  |  | SB |  | N | N | 1941 | 88 |  |  |  | N |  | N |  | N |  | N |  | N
1776 | 4104 | 2 | S | IC | 0.5 | 0.5 | 0.5 | NG NG: DFO; NG PL: TK |  |  | SB |  | N | N | 1941 | 88 |  |  |  | N |  | N |  | N |  | N |  | N
1776 | 4104 | 3 | S | IC | 0.9 | 0.9 | 0.9 | NG NG: DFO; NG PL: TK |  |  | SB |  | N | N | 1949 | 88 |  |  |  | N |  | N |  | N |  | N |  | N
1776 | 4104 | 4 | S | IC | 1.4 | 1.4 | 1.4 | NG NG: DFO; NG PL: TK |  |  | SB |  | N | N | 1955 | 88 |  |  |  | N |  | N |  | N |  | N |  | N
1784 | 54860 | GEN1 | S | HY | 3.7 | 3.7 | 3.7 | NG NG: WAT |  |  | OP |  | N | N | 1994 | 2 |  |  | 0 | N |  | N |  | N |  | Y | 94-27-000 | N
1807 | 55021 | GEN1 | S | OT | 6.5 | 6.5 | 6.5 | NG NG: WDS; NG TDF: OBS |  |  | SB |  | N | N | 1997 | 7 |  |  |  | N |  | Y | 83-76-000 | Y | 83-76-000 | N |  | N
1851 | 54514 | 1 | S | HY | 1.3 | 1.24 | 1.2 | Y Y: Y; Y Y: Y; NG NG: WAT |  |  | OP |  | N | N | 1992 | 4 |  |  | 0 | N |  | N |  | Y | 91-28-000 | N |  | N
1857 | 6567 | 11 | S | IC | 1 | 0.8 | 0.8 | NG NG: DFO; NG PL: TK |  |  | OP |  | N | N | 1972 | 99 |  |  |  | N |  | N |  | N |  | N |  | N
1857 | 6567 | 19 | S | IC | 1.1 | 1 | 1 | NG NG: DFO; NG PL: TK |  |  | OP |  | N | N | 1993 | 8 |  |  |  | N |  | N |  | N |  | N |  | N
1857 | 6567 | 21 | S | IC | 1.6 | 1.5 | 1.5 | NG NG: DFO; NG PL: TK |  |  | OP |  | N | N | 1997 | 5 |  |  |  | N |  | N |  | N |  | N |  | N
1857 | 6567 | 22 | S | IC | 1.3 | 1.2 | 1.2 | NG NG: DFO; NG PL: TK |  |  | OP |  | N | N | 1999 | 6 |  |  |  | N |  | N |  | N |  | N |  | N
1857 | 6567 | 23 | S | IC | 1.2 | 1.2 | 1.2 | NG NG: DFO; NG PL: TK |  |  | OP |  | N | N | 2001 | 7 |  |  |  | N |  | N |  | N |  | N |  | N
1864 | 52041 | GEN1 | S | ST | 12.6 | 11 | 11 | NG NG: WDS; NG PL: TK |  |  | OP |  | Y | N | 1984 | 8 |  |  | 0 | N |  | N |  | Y | 85-18-000 | N |  | N
1869 | 1127 | 1 | S | IC | 2.8 | 2.3 | 2.3 | NG NG: NG; NG PL: PL; NG TDF: DFO; NG CV: TK |  |  | OP |  | N | N | 1975 | 10 |  |  |  | N |  | N |  | N |  | N |  | N
1869 | 1127 | 2 | S | IC | 0.3 | 0.2 | 0.2 | NG NG: DFO; NG PL: TK |  |  | OP |  | N | N | 1945 | 88 |  |  |  | N |  | N |  | N |  | N |  | N
1869 | 1127 | 3 | S | IC | 2.7 | 2 | 2 | NG NG: NG; NG PL: PL; NG TDF: DFO; NG CV: TK |  |  | OP |  | N | N | 1964 | 12 |  |  |  | N |  | N |  | N |  | N |  | N
1869 | 1127 | 4 | S | IC | 0.3 | 0.2 | 0.2 | NG NG: DFO; NG PL: TK |  |  | OP |  | N | N | 1946 | 88 |  |  |  | N |  | N |  | N |  | N |  | N
1869 | 1127 | 5 | S | IC | 0.9 | 0.8 | 0.8 | NG NG: NG; NG PL: PL; NG TDF: DFO; NG CV: TK |  |  | OP |  | N | N | 1951 | 6 |  |  |  | N |  | N |  | N |  | N |  | N
1869 | 1127 | 6 | S | IC | 1.5 | 1.2 | 1.2 | NG NG: NG; NG PL: PL; NG TDF: DFO; NG CV: TK |  |  | OP |  | N | N | 1958 | 88 |  |  |  | N |  | N |  | N |  | N |  | N
1871 | 1966 | 1 | S | IC | 0.3 | 0.3 | 0.3 | NG NG: DFO; NG PL: TK |  |  | OP |  | N | N | 1937 | 5 |  |  |  | N |  | N |  | N |  | N |  | N
1871 | 1966 | 2 | S | IC | 0.7 | 0.7 | 0.7 | NG NG: DFO; NG PL: TK |  |  | OP |  | N | N | 1947 | 7 |  |  |  | N |  | N |  | N |  | N |  | N
1871 | 1966 | 3 | S | IC | 1.4 | 1.4 | 1.4 | NG NG: DFO; NG PL: TK |  |  | OP |  | N | N | 1957 | 5 |  |  |  | N |  | N |  | N |  | N |  | N
1871 | 1966 | 4 | S | IC | 1.2 | 1.2 | 1.2 | NG NG: DFO; NG PL: TK |  |  | OP |  | N | N | 1974 | 8 |  |  |  | N |  | N |  | N |  | N |  | N
1883 | 1967 | IC1 | S | IC | 1.5 | 1.5 | 1.5 | NG NG: DFO; NG PL: TK; NG TDF: NG; NG CV: PL |  |  | OP |  | N | N | 1960 | 11 |  |  |  | N |  | N |  | N |  | N |  | N
1883 | 1967 | IC3 | S | IC | 1.6 | 1.6 | 1.6 | NG NG: DFO; NG PL: TK |  |  | OP |  | N | N | 1993 | 11 |  |  |  | N |  | N |  | N |  | N |  | N
1883 | 1967 | IC4 | S | IC | 1.6 | 1.6 | 1.6 | NG NG: DFO; NG PL: TK |  |  | OP |  | N | N | 1993 | 11 |  |  |  | N |  | N |  | N |  | N |  | N
1883 | 1967 | IC5 | S | IC | 1.6 | 1.6 | 1.6 | NG NG: DFO; NG PL: TK |  |  | OP |  | N | N | 1993 | 11 |  |  |  | N |  | N |  | N |  | N |  | N
1883 | 1967 | IC6 | S | IC | 1.8 | 1.8 | 1.8 | NG NG: DFO; NG PL: TK |  |  | OP |  | N | N | 1996 | 2 |  |  |  | N |  | N |  | N |  | N |  | N
1896 | 1023 | 1 | S | IC | 1 | 0.8 | 0.8 | NG NG: DFO; NG PL: TK |  |  | OP |  | N | N | 1947 | 88 |  |  |  | N |  | N |  | N |  | N |  | N
1896 | 1023 | 2 | S | IC | 1 | 0.8 | 0.8 | NG NG: DFO; NG PL: TK |  |  | OP |  | N | N | 1947 | 88 |  |  |  | N |  | N |  | N |  | N |  | N
1896 | 1023 | 3 | S | IC | 2.5 | 2 | 2 | NG NG: NG; NG PL: PL; NG TDF: DFO; NG CV: TK |  |  | OP |  | N | N | 1952 | 88 |  |  |  | N |  | N |  | N |  | N |  | N
1896 | 1023 | 4 | S | IC | 2.5 | 2 | 2 | NG NG: NG; NG PL: PL; NG TDF: DFO; NG CV: TK |  |  | OP |  | N | N | 1952 | 88 |  |  |  | N |  | N |  | N |  | N |  | N
1922 | 55044 | STG1 | S | ST | 18 | 18 | 18 | NG NG: NG; NG PL: PL; NG TDF: BLQ; NG WDS: DFO |  |  | OP |  | Y | N | 1996 | 6 |  |  | 0 | Y |  | N |  | N |  | N |  | N
1924 | 10488 | TG | S | ST | 61.5 | 61.5 | 61.5 |  |  | BLQ | PL | WDS | TK | NG |  |  |  | OP |  | Y | N | 1969 | 10 |  |  | 0 | Y |  | N |  | N |  | N |  | N
1932 | 10014 | U131 | S | HY | 45 | 27 | 41.4 | Y Y: Y; NG NG: WAT |  |  | OP |  | N | N | 1988 | 10 |  |  | 0 | N |  | N |  | Y | N/A | N |  | N
1932 | 10014 | U132 | S | HY | 45 | 27 | 41.4 | Y Y: Y; NG NG: WAT |  |  | OP |  | N | N | 1988 | 10 |  |  | 0 | N |  | N |  | Y | N/A | N |  | N
1932 | 10014 | U133 | S | HY | 11.2 | 10.64 | 10.3 | Y Y: Y; Y Y: Y; NG NG: WAT |  |  | OP |  | N | N | 1988 | 10 |  |  | 0 | N |  | N |  | Y | N/A | N |  | N
1947 | 10280 | ENG1 | S | IC | 1.1 | 1.1 | 1.1 | NG NG: DFO; NG PL: TK |  |  | SB |  | Y | N | 1978 | 1 |  |  | 0 | N |  | N |  | N |  | N |  | Y
1947 | 10280 | ENG2 | S | IC | 1.1 | 1.1 | 1.1 | NG NG: NG; NG PL: PL; NG TDF: DFO; NG CV: TK |  |  | SB |  | Y | N | 1987 | 1 |  |  | 0 | Y |  | N |  | N |  | N |  | Y
1947 | 10280 | ENG3 | S | IC | 1.1 | 1.1 | 1.1 | NG NG: NG; NG PL: PL; NG TDF: DFO; NG CV: TK |  |  | SB |  | Y | N | 1987 | 1 |  |  | 0 | Y |  | N |  | N |  | N |  | Y
1947 | 10280 | ENG4 | S | IC | 1.1 | 1.1 | 1.1 | NG NG: NG; NG PL: PL; NG TDF: DFO; NG CV: TK |  |  | SB |  | Y | N | 1987 | 1 |  |  | 0 | Y |  | N |  | N |  | N |  | Y
1950 | 50650 | UNI1 | S | ST | 45.7 | 44.7 | 45.7 | NG NG: WDS; NG PL: TK; NG TDF: DFO |  |  | OP |  | N | N | 1989 | 11 |  |  |  | N |  | N |  | Y | 86-514-001 | N |  | N
1951 | 10148 | GEN1 | S | ST | 20 | 18 | 17 | NG NG: BIT; NG PL: wa; NG TDF: NG; NG CV: PL |  |  | OS |  | N | N | 1954 | 12 |  |  | 0 | N |  | N |  | N |  | N |  | Y
1951 | 10148 | GEN2 | S | ST | 20 | 18 | 17 | NG NG: BIT; NG PL: wa; NG TDF: NG; NG CV: PL |  |  | OS |  | N | N | 1954 | 12 |  |  | 0 | N |  | N |  | N |  | N |  | Y
1951 | 10148 | GEN3 | S | ST | 20 | 18 | 17 | [10 empty] | OS |  | N | N | 1954 | 12 |  |  | 0 | N |  | N |  | N |  | N |  | Y | bar: NG NG
1956 | 6506 | 1 | S | HY | 1 | 1.1 | 1.1 | NG NG: WAT |  |  | OP |  | N | N | 1941 | 12 |  |  |  | N |  | N |  | N |  | N |  | N
1956 | 6506 | 2 | S | HY | 0.4 | 0.4 | 0.4 | NG NG: WAT |  |  | OP |  | N | N | 1921 | 88 |  |  |  | N |  | N |  | N |  | N |  | N
1956 | 6506 | 3 | S | HY | 1 | 1.1 | 1.1 | NG NG: WAT |  |  | OP |  | N | N | 1950 | 88 |  |  |  | N |  | N |  | N |  | N |  | N
1956 | 6506 | 4 | S | HY | 1.5 | 1.7 | 1.7 | NG NG: WAT |  |  | OP |  | N | N | 1982 | 2 |  |  |  | N |  | N |  | N |  | N |  | N
1959 | 10354 | GEN1 | S | ST | 39.6 | 34.7 | 34.6 | NG NG: WDS; NG PL: TK |  |  | OP |  | N | N | 1992 | 8 |  |  | 0 | N |  | N |  | Y | 90-204-000 | N |  | N
1966 | 50539 | 1 | S | HY | 0.5 | 0.5 | 0.5 | NG NG: WAT |  |  | OP |  | N | N | 1984 | 7 |  |  | 0 | N |  | N |  | Y | 84-197-000 | N |  | N
1966 | 50539 | 2 | S | HY | 0.3 | 0.3 | 0.3 | NG NG: WAT |  |  | SB |  | N | N | 1984 | 7 |  |  | 0 | N |  | N |  | Y | 84-197-000 | N |  | N
1966 | 50539 | 3 | S | HY | 0.3 | 0.3 | 0.3 | NG NG: WAT |  |  | SB |  | N | N | 1989 | 12 |  |  | 0 | N |  | N |  | Y | 84-197-000 | N |  | N
1976 | 50277 | GEN1 | S | ST | 19.7 | 18 | 18 | NG NG: WDS; NG PL: TK |  |  | OP |  | N | N | 1993 | 2 |  |  | 0 | N |  | N |  | Y | 85-658-002 | N |  | N
1981 | 10356 | GEN1 | S | ST | 39.6 | 36.83 | 37.22 | Y Y: Y; Y Y: Y; NG NG: WDS; NG PL: TK |  |  | OP |  | N | N | 1993 | 8 |  |  | 0 | N |  | N |  | Y | 82-129-000 | N |  | N
1990 | 10835 | GEN1 | S | ST | 16 | 14 | 14 | NG NG: WDS; NG PL: CV |  |  | OP |  | N | N | 1987 | 12 |  |  | 0 | N |  | N |  | Y | 86-276-000 | N |  | N
1991 | 10486 | GEN1 | S | ST | 4 | 4 | 4 |  |  | NG | PL | BLQ |  | WDS | SLW |  |  | OP |  | Y | N | 1927 | 1 |  |  | 0 | Y |  | N |  | N |  | N |  | N
1991 | 10486 | GEN2 | S | ST | 4 | 4 | 4 |  |  | NG | PL | BLQ |  | WDS | SLW |  |  | OP |  | Y | N | 1927 | 1 |  |  | 0 | Y |  | N |  | N |  | N |  | N
1991 | 10486 | GEN3 | S | ST | 7.5 | 7.5 | 7.5 |  |  | NG | PL | BLQ |  | WDS | SLW |  |  | OP |  | Y | N | 1948 | 1 |  |  | 0 | Y |  | N |  | N |  | N |  | N
1991 | 10486 | GEN4 | S | ST | 7.5 | 7.5 | 7.5 |  |  | NG | PL | BLQ |  | WDS | SLW |  |  | OP |  | Y | N | 1947 | 1 |  |  | 0 | Y |  | N |  | N |  | N |  | N
1991 | 10486 | GEN5 | S | ST | 6.2 | 6.2 | 6.2 |  |  | NG | PL | WDS | TK | SLW |  |  |  | OP |  | Y | N | 1957 | 1 |  |  | 0 | Y |  | N |  | N |  | N |  | N
1991 | 10487 | GEN1 | S | HY | 2.2 | 2.2 | 2.2 | NG NG: WAT |  |  | OP |  | N | N | 1946 | 1 |  |  | 0 | N |  | N |  | N |  | N |  | Y
1991 | 10487 | GEN2 | S | HY | 2.2 | 2.2 | 2.2 | NG NG: WAT |  |  | OP |  | N | N | 1946 | 1 |  |  | 0 | N |  | N |  | N |  | N |  | Y
1991 | 10487 | GEN3 | S | HY | 2.2 | 2.2 | 2.2 | NG NG: WAT |  |  | OP |  | N | N | 1946 | 1 |  |  | 0 | N |  | N |  | N |  | N |  | Y
1991 | 10487 | GEN4 | S | HY | 2.2 | 2.2 | 2.2 | NG NG: WAT |  |  | OP |  | N | N | 1946 | 1 |  |  | 0 | N |  | N |  | N |  | N |  | Y
1991 | 10487 | GEN5 | S | HY | 2.2 | 2.2 | 2.2 | NG NG: WAT |  |  | OP |  | N | N | 1946 | 1 |  |  | 0 | N |  | N |  | N |  | N |  | Y
1991 | 10487 | GEN6 | S | HY | 1.6 | 1.6 | 1.6 | NG NG: WAT |  |  | SB |  | N | N | 1924 | 1 |  |  | 0 | N |  | N |  | N |  | N |  | Y
1991 | 10487 | GEN7 | S | HY | 1.6 | 1.6 | 1.6 | NG NG: WAT |  |  | SB |  | N | N | 1924 | 1 |  |  | 0 | N |  | N |  | N |  | N |  | Y
1994 | 54680 | 0001 | S | HY | 3 | 3 | 3 | NG NG: WAT |  |  | OP |  | N | N | 1987 | 12 |  |  | 0 | N |  | N |  | Y | 87-475-000 | N |  | N
1994 | 55931 | 0001 | S | HY | 3.3 | 3.3 | 3.3 | NG NG: WAT |  |  | OP |  | N | N | 2000 | 5 | [7 empty] | Y | NA
1994 | 55932 | 0001 | S | HY | 20 | 10 | 10 | NG NG: WAT |  |  | OP |  | N | N | 1909 | 1 | [7 empty] | Y | NA
2010 | 3665 | IC8 | S | IC | 7 | 7 | 7 | NG NG: NG; NG PL: PL; NG TDF: DFO; NG CV: TK |  |  | OP |  | N | N | 1986 | 10 |  |  |  | N |  | N |  | N |  | N |  | N
2010 | 3665 | 1A | S | IC | 5.2 | 5.1 | 4.2 | [10 empty] | OP |  | N | N | 2001 | 7 |  |  |  | N |  | N |  | N |  | N |  | N | bar: NG NG to NG PL
2010 | 3665 | 2 | S | IC | 1.2 | 1.2 | 1.2 | NG NG: NG; NG PL: PL; NG TDF: DFO; NG CV: TK |  |  | OP |  | N | N | 1959 | 9 |  |  |  | N |  | N |  | N |  | N |  | N
2010 | 3665 | 3 | S | IC | 1.2 | 1.2 | 1.2 | NG NG: NG; NG PL: PL; NG TDF: DFO; NG CV: TK |  |  | OP |  | N | N | 1959 | 9 |  |  |  | N |  | N |  | N |  | N |  | N
2010 | 3665 | 4 | S | IC | 1 | 1 | 1 | NG NG: NG; NG PL: PL; NG TDF: DFO; NG CV: TK |  |  | OP |  | N | N | 1955 | 8 |  |  |  | N |  | N |  | N |  | N |  | N
2010 | 3665 | 5 | S | IC | 1 | 1 | 1 | NG NG: NG; NG PL: PL; NG TDF: DFO; NG CV: TK |  |  | OP |  | N | N | 1957 | 1 |  |  |  | N |  | N |  | N |  | N |  | N
2010 | 3665 | 6 | S | IC | 2.5 | 2.5 | 2.5 | NG NG: NG; NG PL: PL; NG TDF: DFO; NG CV: TK |  |  | OP |  | N | N | 1962 | 1 |  |  |  | N |  | N |  | N |  | N |  | N
2010 | 3665 | 7 | S | IC | 0.1 | 0.1 | 0.1 | NG NG: DFO; NG PL: TK |  |  | OS |  | N | N | 1936 | 8 |  |  |  | N |  | N |  | N |  | N |  | N
2010 | 4263 | NA1 | S | HY | 1.7 | 1.7 | 0.1 | NG NG: WAT |  |  | OP |  | N | N | 1987 | 3 |  |  |  | N |  | N |  | N |  | N |  | N
2010 | 4263 | NA2 | S | HY | 1.7 | 1.7 | 0.1 | NG NG: WAT |  |  | OP |  | N | N | 1987 | 3 |  |  |  | N |  | N |  | N |  | N |  | N
2010 | 4263 | 3 | S | HY | 1 | 1 | 0.9 | NG NG: WAT |  |  | OP |  | N | N | 1987 | 3 |  |  |  | N |  | N |  | N |  | N |  | N
2010 | 7132 | NA1 | S | HY | 1.8 | 1.8 | 0.3 | NG NG: WAT |  |  | OP |  | N | N | 1991 | 6 |  |  |  | N |  | N |  | N |  | N |  | N
2016 | 10556 | GEN1 | S | HY | 7.5 | 7.13 | 6.9 | Y Y: Y; Y Y: Y; NG NG: WAT |  |  | OP |  | N | N | 1985 | 10 |  |  | 0 | N |  | N |  | Y | 84-186-000 | N |  | N
2016 | 10556 | GEN2 | S | HY | 7.5 | 7.13 | 6.9 | Y Y: Y; Y Y: Y; NG NG: WAT |  |  | OP |  | N | N | 1985 | 10 |  |  | 0 | N |  | N |  | Y | 84-186-000 | N |  | N
2016 | 10556 | GEN3 | S | HY | 7.9 | 7.51 | 7.27 | Y Y: Y; Y Y: Y; NG NG: WAT |  |  | OP |  | N | N | 1985 | 10 |  |  | 0 | N |  | N |  | Y | 84-186-000 | N |  | N
2029 | 10596 | GEN1 | S | GT | 26 | 20.1 | 23.2 | [10 empty] | OP |  | Y | Y | 1985 | 4 |  |  | 0 | N |  | Y | 85-67-000 | N |  | N |  | N | bar: NG NG to NG PL
2029 | 10596 | GEN2 | S | GT | 38.8 | 29.9 | 32.5 | [10 empty] | OP |  | Y | N | 1986 | 9 |  |  | 0 | N |  | Y | 86-227-002 | N |  | N |  | N | bar: NG NG to NG PL
2029 | 10596 | GEN3 | S | GT | 38.8 | 29.7 | 33.9 | [10 empty] | OP |  | Y | N | 1986 | 11 |  |  | 0 | N |  | Y | 86-690-002 | N |  | N |  | N | bar: NG NG to NG PL
2048 | 10279 | 1 | S | HY | 0.3 | 0.3 | 0.3 | NG NG: WAT |  |  | OP |  | N | N | 1920 | 1 |  |  | 0 | N |  | N |  | Y | 91-112-000 | N |  | N
2048 | 10279 | 2 | S | HY | 0.3 | 0.3 | 0.3 | NG NG: WAT |  |  | OP |  | N | N | 1922 | 7 |  |  | 0 | N |  | N |  | Y | 91-112-000 | N |  | N
2048 | 10279 | 3 | S | HY | 0.3 | 0.3 | 0.3 | NG NG: WAT |  |  | OP |  | N | N | 1922 | 7 |  |  | 0 | N |  | N |  | Y | 91-112-000 | N |  | N
2048 | 10279 | 4 | S | HY | 0.3 | 0.3 | 0.3 | NG NG: WAT |  |  | OP |  | N | N | 1922 | 7 |  |  | 0 | N |  | N |  | Y | 91-112-000 | N |  | N
2048 | 10279 | 5 | S | HY | 0.4 | 0.4 | 0.4 | NG NG: WAT |  |  | OP |  | N | N | 1922 | 7 |  |  | 0 | N |  | N |  | Y | 91-112-000 | N |  | N
2048 | 10279 | 6 | S | HY | 0.4 | 0.4 | 0.4 | NG NG: WAT |  |  | OP |  | N | N | 1925 | 5 |  |  | 0 | N |  | N |  | Y | 91-112-000 | N |  | N
2048 | 10279 | 7 | S | HY | 0.3 | 0.3 | 0.3 | NG NG: WAT |  |  | OP |  | N | N | 1925 | 5 |  |  | 0 | N |  | N |  | Y | 91-112-000 | N |  | N
2053 | 54216 | AOW1 | S | ST | 5 | 4.69 | 4.7 | Y Y: Y; Y Y: Y; NG NG: BIT; NG PL: TK |  |  | OP |  | Y | N | 1942 | 1 |  |  |  | Y |  | N |  | N |  | N |  | N
2053 | 54216 | AOW2 | S | ST | 5 | 4.69 | 4.7 | Y Y: Y; Y Y: Y; NG NG: BIT; NG PL: TK |  |  | OP |  | Y | N | 1942 | 1 |  |  |  | Y |  | N |  | N |  | N |  | N
2053 | 54216 | AOW3 | S | ST | 5 | 4.69 | 4.7 | Y Y: Y; Y Y: Y; NG NG: BIT; NG PL: TK |  |  | OP |  | Y | N | 1942 | 1 |  |  |  | Y |  | N |  | N |  | N |  | N
2053 | 54216 | AOW4 | S | ST | 5 | 4.69 | 4.7 | Y Y: Y; Y Y: Y; NG NG: BIT; NG PL: TK |  |  | OP |  | Y | N | 1942 | 1 |  |  |  | Y |  | N |  | N |  | N |  | N
2053 | 54216 | AOW5 | S | ST | 5 | 4.69 | 4.7 | Y Y: Y; Y Y: Y; NG NG: BIT; NG PL: TK |  |  | OP |  | Y | N | 1942 | 1 |  |  |  | Y |  | N |  | N |  | N |  | N
2053 | 54216 | AOW6 | S | ST | 12.5 | 11.63 | 11.75 | Y Y: Y; Y Y: Y; NG NG: BLQ; NG PL: TK |  |  | OP |  | Y | N | 1968 | 1 |  |  |  | Y |  | N |  | N |  | N |  | N
2054 | 7575 | 1 | J | IC | 1.6 | 1.6 | 1.6 | NG NG: DFO; NG PL: TK |  |  | OP |  | N | N | 1993 | 10 |  |  |  | N |  | N |  | N |  | N |  | N
2054 | 7575 | 2 | J | IC | 7.2 | 7.2 | 7.2 | NG NG: DFO; NG PL: TK |  |  | OP |  | N | N | 1995 | 8 |  |  |  | N |  | N |  | N |  | N |  | N
2069 | 54670 | ST1 | S | ST | 0.4 | 0.4 | 0.4 | [10 empty] | OP |  | Y | N | 1966 | 1 |  |  | 0 | Y |  | N |  | N |  | N |  | N | bar: NG NG to NG PL
2069 | 54670 | ST2 | S | ST | 0.5 | 0.5 | 0.5 | [10 empty] | OP |  | Y | N | 1966 | 1 |  |  | 0 | Y |  | N |  | N |  | N |  | N | bar: NG NG to NG PL
2069 | 54670 | ST3 | S | ST | 0.5 | 0.5 | 0.5 | [10 empty] | OP |  | Y | N | 1966 | 1 |  |  | 0 | Y |  | N |  | N |  | N |  | N | bar: NG NG to NG PL
2069 | 54670 | ST4 | S | ST | 0.4 | 0.4 | 0.4 | [10 empty] | OP |  | Y | N | 1966 | 1 |  |  | 0 | Y |  | N |  | N |  | N |  | N | bar: NG NG to NG PL
2085 | 50404 | TG2 | S | ST | 15 | 15 | 15 | NG NG: NG; NG TDF: WH; NG CV: PL |  |  | OP |  | N | N | 1989 | 3 |  |  | 0 | N |  | N |  | Y | 81-37-001 | N |  | N
2085 | 50404 | TG3 | S | ST | 23.8 | 23.8 | 23.8 | NG NG: WH; NG TDF: NG; NG CV: PL |  |  | OP |  | N | N | 1997 | 1 |  |  | 0 | N |  | N |  | Y | 81-37-001 | N |  | N
2130 | 10648 | GEN1 | S | IC | 1.8 | 1.7 | 1.7 | NG NG: LFG; NG PL: TK |  |  | OP |  | N | N | 1985 | 12 |  |  |  | N |  | N |  | Y | 82-12-002 | N |  | N
2130 | 10648 | GEN2 | S | IC | 1.8 | 1.7 | 1.7 | NG NG: LFG; NG PL: TK |  |  | OP |  | N | N | 1985 | 12 |  |  |  | N |  | N |  | Y | 82-12-002 | N |  | N
2130 | 10648 | GEN3 | S | IC | 1.8 | 1.7 | 1.7 | NG NG: LFG; NG PL: TK |  |  | OP |  | N | N | 1985 | 12 |  |  |  | N |  | N |  | Y | 82-12-002 | N |  | N
2144 | 1660 | CC2 | J | CT | 76 | 60.5 | 77.5 | NG NG: NG; NG PL: PL; NG TDF: DFO; NG CV: TK |  |  | OP |  | N | N | 1977 | 4 |  |  |  | N |  | N |  | N |  | N |  | N
2144 | 1660 | CC3 | S | CA | 25 | 19 | 20 | [10 empty] | OP |  | N | N | 1977 | 4 |  |  |  | N |  | N |  | N |  | N |  | N | bar: NG NG
2144 | 1660 | IC1 | S | IC | 2.7 | 2.2 | 2.2 | NG NG: DFO; NG PL: TK |  |  | OP |  | N | N | 1963 | 7 |  |  |  | N |  | N |  | N |  | N |  | N
2144 | 1660 | IC2 | S | IC | 2.7 | 2 | 2 | NG NG: DFO; NG PL: TK |  |  | OS |  | N | N | 1963 | 7 |  |  |  | N |  | N |  | N |  | N |  | N
2172 | 3627 | 1 | S | ST | 16.5 | 18 | 18 | NG NG: NG; NG PL: PL; NG TDF: DFO; NG CV: TK |  |  | OP |  | N | N | 1958 | 6 |  |  |  | N |  | N |  | N |  | N |  | N
2172 | 3627 | 2 | S | ST | 16.5 | 18 | 18 | NG NG: NG; NG PL: PL; NG TDF: DFO; NG CV: TK |  |  | OP |  | N | N | 1958 | 8 |  |  |  | N |  | N |  | N |  | N |  | N
2172 | 3627 | 3 | S | ST | 38 | 40 | 40 | NG NG: NG; NG PL: PL; NG TDF: DFO; NG CV: TK |  |  | OP |  | N | N | 1963 | 7 |  |  |  | N |  | N |  | N |  | N |  | N
2172 | 3628 | 1 | S | ST | 66 | 75 | 75 | NG NG: NG; NG PL: PL; NG TDF: DFO; NG CV: TK |  |  | OP |  | N | N | 1968 | 10 |  |  |  | N |  | N |  | N |  | N |  | N
2172 | 3628 | 2 | S | ST | 100 | 120 | 120 | NG NG: NG; NG PL: PL; NG TDF: DFO; NG CV: TK |  |  | OP |  | N | N | 1972 | 7 |  |  |  | N |  | N |  | N |  | N |  | N
2172 | 3628 | 3 | S | ST | 200 | 208 | 208 | NG NG: NG; NG PL: PL; NG TDF: DFO; NG CV: TK |  |  | OP |  | N | N | 1975 | 8 |  |  |  | N |  | N |  | N |  | N |  | N
2172 | 3628 | 4 | S | GT | 118.8 | 104 | 104 | NG NG: NG; NG PL: PL; NG TDF: DFO; NG CV: TK |  |  | OP |  | N | N | 1994 | 7 |  |  |  | N |  | N |  | N |  | N |  | N
2172 | 3628 | 5 | S | GT | 118.8 | 104 | 104 | NG NG: NG; NG PL: PL; NG TDF: DFO; NG CV: TK |  |  | OP |  | N | N | 1994 | 7 |  |  |  | N |  | N |  | N |  | N |  | N
2176 | 3557 | 1 | S | HY | 12.5 | 12 | 12 | NG NG: WAT |  |  | OP |  | N | N | 1942 | 5 |  |  |  | N |  | N |  | N |  | N |  | N
2176 | 3557 | 2 | S | HY | 12.5 | 12 | 12 | NG NG: WAT |  |  | OP |  | N | N | 1942 | 5 |  |  |  | N |  | N |  | N |  | N |  | N
2179 | 10555 | 1 | S | HY | 3.6 | 3.6 | 3.6 | NG NG: WAT |  |  | OP |  | N | N | 1989 | 9 |  |  | 0 | N |  | N |  | Y | 87-42-000 | N |  | N
2184 | 54866 | AC01 | S | ST | 1 | 0.93 | 0.94 | Y | Y | RFO | TK | DFO | [5 empty] | SB |  | Y | N | 1994 | 1 |  |  | 0 | Y |  | N |  | N |  | N |  | N
2184 | 54866 | DC01 | S | ST | 1 | 0.93 | 0.94 | Y | Y | RFO | TK | DFO | [5 empty] | SB |  | Y | N | 1994 | 1 |  |  | 0 | Y |  | N |  | N |  | N |  | N
2184 | 54866 | DC30 | S | ST | 0.3 | 0.28 | 0.28 | Y | Y | RFO | TK | DFO | [5 empty] | SB |  | Y | N | 1994 | 1 |  |  | 0 | Y |  | N |  | N |  | N |  | N
2188 | 934 | IC1 | S | IC | 0.9 | 1 | 1 | NG NG: DFO; NG PL: TK |  |  | OP |  | N | N | 1953 | 88 |  |  |  | N |  | N |  | N |  | N |  | N
2188 | 934 | IC3 | S | IC | 3 | 3 | 3 | NG NG: DFO; NG PL: TK; NG TDF: DFO; NG CV: PL |  |  | OP |  | N | N | 1968 | 0 |  |  |  | N |  | N |  | N |  | N |  | N
2188 | 934 | ST2 | S | ST | 2 | 2 | 2 | NG NG: DFO; NG PL: TK; NG TDF: BIT |  |  | OP |  | N | N | 1960 | 88 |  |  |  | N |  | N |  | N |  | N |  | N
2188 | 934 | 2 | S | IC | 3 | 3 | 3 | NG NG: DFO; NG PL: TK; NG TDF: NG; NG CV: PL |  |  | OP |  | N | N | 1982 | 0 |  |  |  | N |  | N |  | N |  | N |  | N
2188 | 934 | 5 | S | IC | 2.5 | 2.5 | 2.5 | NG NG: DFO; NG PL: TK |  |  | OP |  | N | N | 1992 | 7 |  |  |  | N |  | N |  | N |  | N |  | N
2188 | 934 | 6 | S | IC | 2.5 | 2.5 | 2.5 | NG NG: DFO; NG PL: TK |  |  | OP |  | N | N | 1997 | 7 |  |  |  | N |  | N |  | N |  | N |  | N
2220 | 3666 | 1 | S | HY | 0.6 | 0.6 | 0.6 | NG NG: WAT |  |  | OP |  | N | N | 1921 | 88 |  |  |  | N |  | N |  | N |  | N |  | N
2220 | 3666 | 2 | S | HY | 0.6 | 0.6 | 0.6 | NG NG: WAT |  |  | OP |  | N | N | 1921 | 88 |  |  |  | N |  | N |  | N |  | N |  | N
2226 | 10290 | GEN1 | S | ST | 20 | 16 | 16.5 | NG NG: WDS; NG PL: TK; NG TDF: DFO |  |  | OP |  | N | N | 1987 | 8 |  |  | 0 | N |  | N |  | Y | 86-53-000 | N |  | N
2232 | 55042 | GEN1 | J | CT | 170 | 172.3 | 146.2 | [10 empty] | OP |  | N | N | 1998 | 6 |  |  | 0 | N |  | N |  | N |  | Y | 98-63-000 | N | bar: NG NG to NG PL
2232 | 55042 | GEN2 | J | CT | 170 | 172.3 | 146.2 | [10 empty] | OP |  | N | N | 1998 | 6 |  |  | 0 | N |  | N |  | N |  | Y | 98-63-000 | N | bar: NG NG to NG PL
2232 | 55042 | GEN3 | J | CA | 180 | 182.4 | 155 | [10 empty] | OP |  | N | N | 1999 | 5 |  |  | 0 | N |  | N |  | N |  | Y | 98-63-000 | N | bar: NG NG
2255 | 10317 | 1 | S | GT | 3.4 | 3 | 3.8 | [10 empty] | OP |  | Y | N | 1988 | 2 |  |  | 0 | N |  | Y | 87-401-000 | N |  | N |  | N | bar: NG NG to NG PL
2265 | 54829 | GEN1 | S | GT | 9.5 | 8.8 | 10.5 | NG NG: NG; NG PL: PL; NG TDF: DFO; NG CV: TK |  |  | OP |  | Y | N | 1992 | 7 |  |  | 0 | N |  | Y | 90-88-000 | N |  | N |  | N
2265 | 54829 | GEN2 | S | ST | 1 | 0.6 | 1 | NG NG: NG; NG PL: PL; NG TDF: DFO; NG CV: TK |  |  | OP |  | Y | N | 1999 | 8 |  |  |  | Y |  | N |  | N |  | N |  | N
2267 | 55166 | CT01 | S | GT | 197 | 155 | 175 | NG NG: NG; NG PL: PL; NG TDF: DFO; NG CV: TK |  |  | SB |  | N | N | 2000 | 7 |  |  |  | N |  | N |  | N |  | N |  | Y
2267 | 55166 | CT02 | S | GT | 197 | 155 | 175 | NG NG: NG; NG PL: PL; NG TDF: DFO; NG CV: TK |  |  | SB |  | N | N | 2000 | 7 |  |  |  | N |  | N |  | N |  | N |  | Y
2267 | 55166 | CT03 | S | GT | 197 | 155 | 175 | NG NG: NG; NG PL: PL; NG TDF: DFO; NG CV: TK |  |  | SB |  | N | N | 2000 | 7 |  |  |  | N |  | N |  | N |  | N |  | Y
2267 | 55166 | CT04 | S | GT | 197 | 155 | 175 | [10 empty] | SB |  | N | N | 2001 | 6 |  |  |  | N |  | N |  | N |  | N |  | Y | bar: NG NG to NG PL
2267 | 55166 | CT05 | S | GT | 197 | 155 | 175 | [10 empty] | SB |  | N | N | 2001 | 7 |  |  |  | N |  | N |  | N |  | N |  | Y | bar: NG NG to NG PL
2277 | 2221 | 1 | S | IC | 0.5 | 0.5 | 0.5 | NG NG: DFO; NG PL: TK |  |  | OP |  | N | N | 1936 | 88 |  |  |  | N |  | N |  | N |  | N |  | N
2277 | 2221 | 2 | S | IC | 3.5 | 3.5 | 3.5 | NG NG: NG; NG PL: PL; NG TDF: DFO; NG CV: TK |  |  | OP |  | N | N | 1970 | 88 |  |  |  | N |  | N |  | N |  | N |  | N
2277 | 2221 | 3 | S | IC | 0.8 | 0.7 | 0.7 | NG NG: NG; NG PL: PL; NG TDF: DFO; NG CV: TK |  |  | OP |  | N | N | 1945 | 88 |  |  |  | N |  | N |  | N |  | N |  | N
2277 | 2221 | 4 | S | IC | 0.8 | 0.7 | 0.7 | NG NG: NG; NG PL: PL; NG TDF: DFO; NG CV: TK |  |  | OP |  | N | N | 1951 | 88 |  |  |  | N |  | N |  | N |  | N |  | N
2277 | 2221 | 5 | S | IC | 1 | 1 | 1 | NG NG: NG; NG PL: PL; NG TDF: DFO; NG CV: TK |  |  | OP |  | N | N | 1951 | 88 |  |  |  | N |  | N |  | N |  | N |  | N
2277 | 2221 | 6 | S | IC | 2.1 | 2 | 2 | NG NG: NG; NG PL: PL; NG TDF: DFO; NG CV: TK |  |  | OP |  | N | N | 1961 | 88 |  |  |  | N |  | N |  | N |  | N |  | N
2287 | 1128 | 1 | S | IC | 0.2 | 0.2 | 0.2 | NG NG: DFO; NG PL: TK |  |  | OP |  | N | N | 1940 | 12 |  |  |  | N |  | N |  | N |  | N |  | N
2287 | 1128 | 2 | S | IC | 0.2 | 0.2 | 0.2 | NG NG: DFO; NG PL: TK |  |  | OP |  | N | N | 1940 | 12 |  |  |  | N |  | N |  | N |  | N |  | N
2287 | 1128 | 3 | S | IC | 0.3 | 0.2 | 0.2 | NG NG: DFO; NG PL: TK |  |  | OP |  | N | N | 1947 | 10 |  |  |  | N |  | N |  | N |  | N |  | N
2287 | 1128 | 4 | S | IC | 0.5 | 0.5 | 0.5 | NG NG: NG; NG PL: TK; NG TDF: DFO; NG CV: PL |  |  | OP |  | N | N | 1955 | 6 |  |  |  | N |  | N |  | N |  | N |  | N
2287 | 1128 | 5 | S | IC | 1.1 | 1 | 1.1 | NG NG: NG; NG PL: TK; NG TDF: DFO; NG CV: PL |  |  | OP |  | N | N | 1964 | 8 |  |  |  | N |  | N |  | N |  | N |  | N
2307 | 54243 | BWO1 | S | ST | 1.5 | 0.76 | 0.54 | NG NG: BIT; NG PL: RR; NG CV: TK |  |  | OP |  | Y | N | 1987 | 7 |  |  |  | Y |  | N |  | N |  | N |  | N
2313 | 54914 | 01 | J | CT | 121 | 85 | 110 | NG NG: NG; NG PL: PL; NG TDF: WO; NG CV: WA |  |  | OP |  | Y | N | 1996 | 3 |  |  |  | N |  | Y | 95-302-001 | N |  | N |  | N
2313 | 54914 | 02 | J | CT | 121 | 85 | 110 | NG NG: NG; NG PL: PL; NG TDF: WO; NG CV: WA |  |  | OP |  | Y | N | 1996 | 3 |  |  | 0 | N |  | Y | 95-302-001 | N |  | N |  | N
2313 | 54914 | 03 | J | CA | 40 | 30 | 37.6 | [10 empty] | OP |  | Y | N | 1996 | 6 |  |  | 0 | N |  | Y | 95-302-001 | N |  | N |  | N | bar: Y Y to NG NG
2313 | 54914 | 04 | J | CA | 40.3 | 30 | 37.88 | [10 empty] | OP |  | Y | N | 1996 | 6 |  |  | 0 | N |  | Y | 95-302-001 | N |  | N |  | N | bar: Y Y to NG NG
2371 | 51029 | EMG1 | S | ST | 3.2 | 0 | 4.94 | NG NG: RFO; NG PL: TK; NG CV: PL |  |  | SB |  | Y | N | 1982 | 11 |  |  | 0 | Y |  | N |  | N |  | N |  | N
2387 | 55081 | 1 | S | GT | 129.6 | 110.16 | 127.01 | Y Y: Y; Y Y: Y; NG NG: NG; NG PL: PL |  |  | SB |  | N | N | 1999 | 6 |  |  | 0 | N |  | N |  | N |  | Y | 99-79-000 | N
2387 | 55081 | 2 | S | GT | 129.6 | 110.16 | 127.01 | Y Y: Y; Y Y: Y; NG NG: NG; NG PL: PL |  |  | SB |  | N | N | 1999 | 6 |  |  |  | N |  | N |  | N |  | Y | 99-79-000 | N
2387 | 55081 | 3 | S | GT | 135 | 114.75 | 132.3 | Y Y: Y; Y Y: Y; NG NG: NG; NG PL: PL |  |  | SB |  | N | N | 1999 | 6 |  |  |  | N |  | N |  | N |  | Y | 99-79-000 | N
2387 | 55081 | 4 | S | GT | 135 | 114.75 | 132.3 | Y Y: Y; Y Y: Y; NG NG: NG; NG PL: PL |  |  | SB |  | N | N | 1999 | 6 |  |  |  | N |  | N |  | N |  | Y | 99-79-000 | N
2400 | 55180 | GEN4 | J | GT | 186.8 | 176 | 184.7 | NG NG: NG; NG PL: PL; NG TDF: DFO |  |  | OP |  | Y | N | 2001 | 1 |  |  |  | N |  | Y | 99-54-000 | N |  | N |  | N
2404 | 3558 | GT1 | S | GT | 6.5 | 6 | 6 | NG NG: NG; NG PL: PL; NG TDF: DFO; NG CV: TK |  |  | OP |  | N | N | 1973 | 88 |  |  |  | N |  | N |  | N |  | N |  | N
2404 | 3558 | 1 | S | IC | 2 | 0.7 | 1 | NG NG: NG; NG PL: PL; NG TDF: DFO; NG CV: TK |  |  | OP |  | N | N | 1951 | 88 |  |  |  | N |  | N |  | N |  | N |  | N
2404 | 3558 | 3 | S | IC | 3.1 | 1.5 | 1.8 | NG NG: NG; NG PL: PL; NG TDF: DFO; NG CV: TK |  |  | OP |  | N | N | 1964 | 88 |  |  |  | N |  | N |  | N |  | N |  | N
2404 | 3558 | 4 | S | IC | 2.7 | 1.8 | 2 | NG NG: NG; NG PL: PL; NG TDF: DFO; NG CV: TK |  |  | OP |  | N | N | 1954 | 88 |  |  |  | N |  | N |  | N |  | N |  | N
2404 | 3558 | 5 | S | IC | 3.6 | 1.8 | 2.1 | NG NG: NG; NG PL: PL; NG TDF: DFO; NG CV: TK |  |  | OP |  | N | N | 1957 | 88 |  |  |  | N |  | N |  | N |  | N |  | N
2409 | 3559 | 5 | S | ST | 25 | 18 | 18 | NG NG: NG; NG PL: PL; NG TDF: DFO; NG CV: TK |  |  | OP |  | N | N | 1952 | 5 |  |  |  | N |  | N |  | N |  | N |  | N
2409 | 3559 | 6 | S | ST | 22 | 20 | 20 | NG NG: NG; NG PL: PL; NG TDF: DFO; NG CV: TK |  |  | OP |  | N | N | 1959 | 5 |  |  |  | N |  | N |  | N |  | N |  | N
2409 | 3559 | 9 | S | GT | 53 | 41.5 | 52 | NG NG: NG; NG PL: PL; NG TDF: DFO; NG CV: TK |  |  | OP |  | N | N | 1996 | 6 |  |  |  | N |  | N |  | N |  | N |  | N
2430 | 10683 | GT3 | S | CT | 37 | 32 | 38 | [10 empty] | OP |  | Y | N | 1994 | 1 |  |  | 0 | N |  | Y | 89-7-001 | N |  | N |  | N | bar: NG NG to NG PL
2430 | 10683 | ST2 | S | CA | 37 | 40 | 40 | NG NG: WH; NG TDF: NG; NG CV: PL |  |  | OP |  | Y | N | 1994 | 1 |  |  | 0 | N |  | Y | 89-7-001 | N |  | N |  | N
2439 | 2903 | 1 | S | GT | 15.8 | 16 | 16 | NG NG: NG; NG PL: PL; NG TDF: DFO; NG CV: TK |  |  | OP |  | N | N | 1970 | 7 |  |  |  | N |  | N |  | N |  | N |  | N
2439 | 2903 | 2 | S | GT | 16 | 16 | 16 | NG NG: NG; NG PL: PL; NG TDF: DFO; NG CV: TK |  |  | OP |  | N | N | 1988 | 7 |  |  |  | N |  | N |  | N |  | N |  | N
2439 | 2903 | 5 | S | IC | 2.5 | 2 | 2 | NG NG: DFO; NG PL: TK |  |  | OP |  | N | N | 1948 | 5 |  |  |  | N |  | N |  | N |  | N |  | N
2439 | 2903 | 6 | S | GT | 5 | 6 | 6 | NG NG: NG; NG PL: PL; NG TDF: DFO; NG CV: TK |  |  | OP |  | N | N | 1963 | 7 |  |  |  | N |  | N |  | N |  | N |  | N
2439 | 7657 | 1 | S | HY | 0.7 | 0.6 | 0.7 | NG NG: WAT |  |  | OP |  | N | N | 1986 | 12 |  |  |  | N |  | N |  | N |  | N |  | N
2439 | 7657 | 3 | S | HY | 1.4 | 1.1 | 1.1 | NG NG: WAT |  |  | OP |  | N | N | 1992 | 9 |  |  |  | N |  | N |  | N |  | N |  | N
2439 | 7657 | 4 | S | HY | 0.7 | 0.6 | 0.7 | NG NG: WAT |  |  | OP |  | N | N | 1987 | 1 |  |  |  | N |  | N |  | N |  | N |  | N
2439 | 7657 | 5 | S | HY | 0.7 | 0.6 | 0.7 | NG NG: WAT |  |  | OP |  | N | N | 1988 | 6 |  |  |  | N |  | N |  | N |  | N |  | N
2442 | 3561 | 3 | S | ST | 13 | 12 | 12 | NG NG: NG; NG PL: PL; NG TDF: DFO; NG CV: TK |  |  | OP |  | N | N | 1955 | 1 |  |  |  | N |  | N |  | N |  | N |  | N
2442 | 3561 | 4 | S | ST | 24 | 22 | 22 | NG NG: NG; NG PL: PL; NG TDF: DFO; NG CV: TK |  |  | OP |  | N | N | 1958 | 1 |  |  |  | N |  | N |  | N |  | N |  | N
2442 | 3561 | 5 | S | ST | 25 | 25 | 25 | NG NG: NG; NG PL: PL; NG TDF: DFO; NG CV: TK |  |  | OP |  | N | N | 1966 | 1 |  |  |  | N |  | N |  | N |  | N |  | N
2442 | 3561 | 6 | S | ST | 54 | 50 | 50 | NG NG: NG; NG PL: PL; NG TDF: DFO; NG CV: TK |  |  | OP |  | N | N | 1969 | 1 |  |  |  | N |  | N |  | N |  | N |  | N
2442 | 3561 | 7 | S | GT | 22 | 21 | 21 | NG NG: NG; NG PL: PL; NG TDF: DFO; NG CV: TK |  |  | OP |  | N | N | 1975 | 5 |  |  |  | N |  | N |  | N |  | N |  | N
2442 | 6243 | 1 | S | ST | 105 | 110 | 110 | NG NG: NG; NG PL: PL; NG TDF: DFO; NG CV: TK |  |  | OP |  | N | N | 1978 | 9 |  |  |  | N |  | N |  | N |  | N |  | N
2468 | 54333 | G001 | S | CT | 4.7 | 4.3 | 5.1 | [10 empty] | OP | F303 | Y | N | 1998 | 6 |  |  |  | N |  | Y | 97-104-000 | N |  | N |  | N | bar: NG NG to NG PL
2468 | 54333 | G502 | S | CA | 1.2 | [12 empty] | OP | F303 | Y | N | 1991 | 10 | [5 empty] | Y | 97-104-000 | bar: NG NG to NG PL
2507 | 375 | M2 | S | CA | 10 | 10 | 10 | [10 empty] | SB |  | N | N | 1984 | 11 |  |  |  | N |  | N |  | N |  | N |  | N | bar: NG NG
2507 | 375 | M3 | S | ST | 20 | 20 | 20 | [10 empty] | SB |  | N | N | 1949 | 11 |  |  |  | N |  | N |  | N |  | N |  | N | bar: NG NG to NG PL
2507 | 375 | M4 | S | ST | 34.5 | 30 | 30 | [10 empty] | SB |  | N | N | 1953 | 9 |  |  |  | N |  | N |  | N |  | N |  | N | bar: NG NG to NG PL
2507 | 375 | M5 | S | GT | 23.1 | 21.7 | 21.7 | [10 empty] | OP |  | N | N | 1969 | 8 |  |  |  | N |  | N |  | N |  | N |  | N | bar: NG NG to NG PL
2507 | 6013 | O1 | S | ST | 50 | 42 | 42 | [10 empty] | OP |  | N | N | 1959 | 10 |  |  |  | N |  | N |  | N |  | N |  | N | bar: NG NG to NG PL
2507 | 6013 | O2 | S | ST | 59.7 | 55 | 55 | [10 empty] | OP |  | N | N | 1964 | 9 |  |  |  | N |  | N |  | N |  | N |  | N | bar: NG NG to NG PL
2507 | 6013 | O3 | S | GT | 24.4 | 23.5 | 23.5 | [10 empty] | OP |  | N | N | 1972 | 7 |  |  |  | N |  | N |  | N |  | N |  | N | bar: NG NG to NG PL
2507 | 6013 | O4 | S | GT | 37.8 | 32 | 32 | [10 empty] | OP |  | N | N | 1978 | 9 |  |  |  | N |  | N |  | N |  | N |  | N | bar: NG NG to NG PL
2509 | 52034 | 1 | S | GT | 3.5 | 2.8 | 3.9 | [10 empty] | OP |  | Y | N | 1990 | 1 |  |  | 0 | N |  | Y | 89-310-000 | N |  | N |  | N | bar: NG NG to NG PL
2512 | 51000 | GEN1 | S | ST | 20 | 17.6 | 17.6 | NG NG: BIT; NG PL: TK |  |  | OP |  | N | N | 1989 | 11 |  |  | 0 | N |  | Y | 86-299-000 | N |  | N |  | N
2518 | 152 | 1 | S | HY | 48 | 48 | 48 | NG NG: WAT |  |  | OP |  | N | N | 1951 | 1 |  |  |  | N |  | N |  | N |  | N |  | N
2518 | 152 | 2 | S | HY | 48 | 48 | 48 | NG NG: WAT |  |  | OP |  | N | N | 1951 | 4 |  |  |  | N |  | N |  | N |  | N |  | N
2518 | 152 | 3 | S | HY | 48 | 48 | 48 | NG NG: WAT |  |  | OP |  | N | N | 1951 | 4 |  |  |  | N |  | N |  | N |  | N |  | N
2518 | 152 | 4 | S | HY | 48 | 48 | 48 | NG NG: WAT |  |  | OP |  | N | N | 1951 | 5 |  |  |  | N |  | N |  | N |  | N |  | N
2518 | 152 | 5 | S | HY | 48 | 48 | 48 | NG NG: WAT |  |  | OP |  | N | N | 1951 | 6 |  |  |  | N |  | N |  | N |  | N |  | N
2518 | 153 | 1 | S | HY | 165 | 165 | 165 | NG NG: WAT |  |  | OP |  | N | N | 1964 | 9 |  |  |  | N |  | N |  | N |  | N |  | N
2518 | 153 | 2 | S | HY | 157 | 157 | 157 | NG NG: WAT |  |  | OP |  | N | N | 1964 | 9 |  |  |  | N |  | N |  | N |  | N |  | N
2518 | 153 | 3 | S | HY | 165 | 165 | 165 | NG NG: WAT |  |  | OP |  | N | N | 1964 | 12 |  |  |  | N |  | N |  | N |  | N |  | N
2518 | 153 | 4 | S | HY | 157 | 157 | 157 | NG NG: WAT |  |  | OP |  | N | N | 1965 | 2 |  |  |  | N |  | N |  | N |  | N |  | N
2518 | 153 | 5 | S | HY | 165 | 165 | 165 | NG NG: WAT |  |  | OP |  | N | N | 1965 | 7 |  |  |  | N |  | N |  | N |  | N |  | N
2518 | 153 | 6 | S | HY | 165 | 165 | 165 | NG NG: WAT |  |  | OP |  | N | N | 1965 | 10 |  |  |  | N |  | N |  | N |  | N |  | N
2518 | 153 | 7 | S | HY | 157 | 157 | 157 | NG NG: WAT |  |  | OP |  | N | N | 1966 | 1 |  |  |  | N |  | N |  | N |  | N |  | N
2518 | 153 | 8 | S | HY | 165 | 165 | 165 | NG NG: WAT |  |  | OP |  | N | N | 1966 | 2 |  |  |  | N |  | N |  | N |  | N |  | N
2518 | 154 | N0 | S | HY | 2.4 | 2.4 | 2.4 | NG NG: WAT |  |  | OP |  | N | N | 1936 | 9 |  |  |  | N |  | N |  | N |  | N |  | N
2518 | 154 | N5 | S | HY | 130 | 130 | 130 | NG NG: WAT |  |  | OP |  | N | N | 1938 | 6 |  |  |  | N |  | N |  | N |  | N |  | N
2518 | 154 | N6 | S | HY | 130 | 130 | 130 | NG NG: WAT |  |  | OP |  | N | N | 1938 | 8 |  |  |  | N |  | N |  | N |  | N |  | N
2518 | 154 | N7 | S | HY | 127 | 127 | 127 | NG NG: WAT |  |  | OP |  | N | N | 1944 | 11 |  |  |  | N |  | N |  | N |  | N |  | N
2518 | 154 | N8 | S | HY | 130 | 130 | 130 | NG NG: WAT |  |  | OP |  | N | N | 1961 | 12 |  |  |  | N |  | N |  | N |  | N |  | N
2518 | 154 | 1 | S | HY | 130 | 130 | 130 | NG NG: WAT |  |  | OP |  | N | N | 1936 | 12 |  |  |  | N |  | N |  | N |  | N |  | N
2518 | 154 | 2 | S | HY | 130 | 130 | 130 | NG NG: WAT |  |  | OP |  | N | N | 1936 | 10 |  |  |  | N |  | N |  | N |  | N |  | N
2518 | 154 | 3 | S | HY | 130 | 130 | 130 | NG NG: WAT |  |  | OP |  | N | N | 1937 | 3 |  |  |  | N |  | N |  | N |  | N |  | N
2518 | 154 | 4 | S | HY | 130 | 130 | 130 | NG NG: WAT |  |  | OP |  | N | N | 1936 | 11 |  |  |  | N |  | N |  | N |  | N |  | N
2518 | 441 | 1 | S | HY | 66.2 | 71.7 | 71.7 | NG NG: WAT |  |  | OP |  | N | N | 1955 | 6 |  |  |  | N |  | N |  | N |  | N |  | N
2518 | 441 | 2 | S | HY | 66.2 | 71.7 | 71.7 | NG NG: WAT |  |  | OP |  | N | N | 1955 | 10 |  |  |  | N |  | N |  | N |  | N |  | N
2518 | 441 | 3 | S | HY | 66.2 | 71.7 | 71.7 | NG NG: WAT |  |  | OP |  | N | N | 1955 | 5 |  |  |  | N |  | N |  | N |  | N |  | N
2518 | 442 | 1 | S | HY | 77.2 | 88.7 | 88.7 | NG NG: WAT |  |  | OP |  | N | N | 1963 | 5 |  |  |  | N |  | N |  | N |  | N |  | N
2518 | 442 | 2 | S | HY | 77.2 | 88.7 | 88.7 | NG NG: WAT |  |  | OP |  | N | N | 1963 | 7 |  |  |  | N |  | N |  | N |  | N |  | N
2518 | 443 | 1 | S | HY | 39 | 39 | 39 | NG NG: WAT |  |  | OP |  | N | N | 1950 | 3 |  |  |  | N |  | N |  | N |  | N |  | N
2518 | 443 | 2 | S | HY | 39 | 39 | 39 | NG NG: WAT |  |  | OP |  | N | N | 1949 | 12 |  |  |  | N |  | N |  | N |  | N |  | N
2518 | 443 | 3 | S | HY | 39 | 39 | 39 | NG NG: WAT |  |  | OP |  | N | N | 1949 | 10 |  |  |  | N |  | N |  | N |  | N |  | N
2518 | 444 | 1 | S | HY | 6.7 | 8.3 | 8.3 | NG NG: WAT |  |  | OP |  | N | N | 1955 | 5 |  |  |  | N |  | N |  | N |  | N |  | N
2518 | 444 | 2 | S | HY | 6.7 | 8.3 | 8.3 | NG NG: WAT |  |  | OP |  | N | N | 1955 | 6 |  |  |  | N |  | N |  | N |  | N |  | N
2518 | 445 | S1 | S | HY | 2 | 2.8 | 2.8 | NG NG: WAT |  |  | OP |  | N | N | 1944 | 6 |  |  |  | N |  | N |  | N |  | N |  | N
2518 | 445 | S2 | S | HY | 2 | 2.8 | 2.8 | NG NG: WAT |  |  | OP |  | N | N | 1944 | 6 |  |  |  | N |  | N |  | N |  | N |  | N
2518 | 445 | 1 | S | HY | 125 | 125 | 125 | NG NG: WAT |  |  | OP |  | N | N | 1949 | 4 |  |  |  | N |  | N |  | N |  | N |  | N
2518 | 445 | 2 | S | HY | 125 | 125 | 125 | NG NG: WAT |  |  | OP |  | N | N | 1948 | 7 |  |  |  | N |  | N |  | N |  | N |  | N
2518 | 445 | 3 | S | HY | 125 | 125 | 125 | NG NG: WAT |  |  | OP |  | N | N | 1944 | 6 |  |  |  | N |  | N |  | N |  | N |  | N
2518 | 445 | 4 | S | HY | 125 | 125 | 125 | NG NG: WAT |  |  | OP |  | N | N | 1944 | 6 |  |  |  | N |  | N |  | N |  | N |  | N
2518 | 445 | 5 | S | HY | 125 | 125 | 125 | NG NG: WAT |  |  | OP |  | N | N | 1948 | 3 |  |  |  | N |  | N |  | N |  | N |  | N
2518 | 446 | 1 | S | PS | 4.2 | 2.4 | 2.4 | NG NG: WAT |  |  | OP |  | N | N | 1968 | 1 |  |  |  | N |  | N |  | N |  | N |  | N
2518 | 446 | 2 | S | PS | 4.2 | 2.4 | 2.4 | NG NG: WAT |  |  | OP |  | N | N | 1968 | 2 |  |  |  | N |  | N |  | N |  | N |  | N
2518 | 446 | 3 | S | PS | 4.2 | 2.4 | 2.4 | NG NG: WAT |  |  | OP |  | N | N | 1967 | 11 |  |  |  | N |  | N |  | N |  | N |  | N
2518 | 446 | 4 | S | PS | 4.2 | 2.4 | 2.4 | NG NG: WAT |  |  | OP |  | N | N | 1967 | 11 |  |  |  | N |  | N |  | N |  | N |  | N
2518 | 446 | 5 | S | PS | 4.2 | 2.4 | 2.4 | NG NG: WAT |  |  | OP |  | N | N | 1968 | 2 |  |  |  | N |  | N |  | N |  | N |  | N
2518 | 446 | 6 | S | PS | 4.2 | 2.4 | 2.4 | NG NG: WAT |  |  | OP |  | N | N | 1967 | 12 |  |  |  | N |  | N |  | N |  | N |  | N
2518 | 447 | 1 | S | HY | 30 | 30 | 30 | NG NG: WAT |  |  | OP |  | N | N | 1942 | 12 |  |  |  | N |  | N |  | N |  | N |  | N
2518 | 447 | 2 | S | HY | 30 | 30 | 30 | NG NG: WAT |  |  | OP |  | N | N | 1943 | 1 |  |  |  | N |  | N |  | N |  | N |  | N
2518 | 447 | 3 | S | HY | 30 | 30 | 30 | NG NG: WAT |  |  | OP |  | N | N | 1942 | 12 |  |  |  | N |  | N |  | N |  | N |  | N
2518 | 447 | 4 | S | HY | 30 | 30 | 30 | NG NG: WAT |  |  | OP |  | N | N | 1943 | 5 |  |  |  | N |  | N |  | N |  | N |  | N
2518 | 450 | 1 | S | HY | 90 | 90 | 90 | NG NG: WAT |  |  | OP |  | N | N | 1964 | 1 |  |  |  | N |  | N |  | N |  | N |  | N
2518 | 450 | 2 | S | HY | 90 | 90 | 90 | NG NG: WAT |  |  | OP |  | N | N | 1964 | 3 |  |  |  | N |  | N |  | N |  | N |  | N
2518 | 451 | 1 | S | HY | 70 | 70 | 70 | NG NG: WAT |  |  | OP |  | N | N | 1964 | 2 |  |  |  | N |  | N |  | N |  | N |  | N
2518 | 451 | 2 | S | HY | 70 | 70 | 70 | NG NG: WAT |  |  | OP |  | N | N | 1964 | 2 |  |  |  | N |  | N |  | N |  | N |  | N
2518 | 505 | 1 | S | HY | 7.5 | 8.6 | 8.6 | NG NG: WAT |  |  | OP |  | N | N | 1952 | 8 |  |  |  | N |  | N |  | N |  | N |  | N
2518 | 505 | 2 | S | HY | 7.5 | 8.6 | 8.6 | NG NG: WAT |  |  | OP |  | N | N | 1952 | 9 |  |  |  | N |  | N |  | N |  | N |  | N
2518 | 512 | 1 | S | HY | 43.2 | 43.2 | 43.2 | NG NG: WAT |  |  | OP |  | N | N | 1967 | 9 |  |  |  | N |  | N |  | N |  | N |  | N
2518 | 512 | 2 | S | HY | 43.2 | 43.2 | 43.2 | NG NG: WAT |  |  | OP |  | N | N | 1967 | 11 |  |  |  | N |  | N |  | N |  | N |  | N
2518 | 513 | 1 | S | HY | 15 | 17.2 | 17.2 | NG NG: WAT |  |  | OP |  | N | N | 1950 | 9 |  |  |  | N |  | N |  | N |  | N |  | N
2518 | 513 | 2 | S | HY | 15 | 17.2 | 17.2 | NG NG: WAT |  |  | OP |  | N | N | 1950 | 12 |  |  |  | N |  | N |  | N |  | N |  | N
2518 | 513 | 3 | S | HY | 15 | 17.2 | 17.2 | NG NG: WAT |  |  | OP |  | N | N | 1950 | 12 |  |  |  | N |  | N |  | N |  | N |  | N
2518 | 514 | 1 | S | HY | 86.6 | 86.6 | 86.6 | NG NG: WAT |  |  | OP |  | N | N | 1970 | 12 |  |  |  | N |  | N |  | N |  | N |  | N
2518 | 514 | 2 | S | HY | 86.6 | 86.6 | 86.6 | NG NG: WAT |  |  | OP |  | N | N | 1971 | 1 |  |  |  | N |  | N |  | N |  | N |  | N
2518 | 515 | 1 | S | HY | 4.5 | 5.2 | 0 | NG NG: WAT |  |  | OP |  | N | N | 1959 | 4 |  |  |  | N |  | N |  | N |  | N |  | N
2518 | 516 | 1 | S | HY | 13 | 13 | 13 | NG NG: WAT |  |  | OP |  | N | N | 1943 | 5 |  |  |  | N |  | N |  | N |  | N |  | N
2518 | 516 | 2 | S | HY | 13 | 13 | 13 | NG NG: WAT |  |  | OP |  | N | N | 1943 | 5 |  |  |  | N |  | N |  | N |  | N |  | N
2518 | 517 | 1 | S | HY | 8.1 | 9.3 | 9.3 | NG NG: WAT |  |  | OP |  | N | N | 1951 | 5 |  |  |  | N |  | N |  | N |  | N |  | N
2518 | 518 | 1 | S | HY | 43 | 43 | 43 | NG NG: WAT |  |  | OP |  | N | N | 1954 | 1 |  |  |  | N |  | N |  | N |  | N |  | N
2518 | 518 | 2 | S | HY | 43 | 43 | 43 | NG NG: WAT |  |  | OP |  | N | N | 1954 | 1 |  |  |  | N |  | N |  | N |  | N |  | N
2518 | 518 | 3 | S | PS | 8.5 | 8.5 | 8.5 | NG NG: WAT |  |  | OP |  | N | N | 1954 | 5 |  |  |  | N |  | N |  | N |  | N |  | N
2518 | 519 | 1 | S | HY | 38.2 | 38.2 | 38.2 | NG NG: WAT |  |  | OP |  | N | N | 1954 | 1 |  |  |  | N |  | N |  | N |  | N |  | N
2518 | 520 | 1 | S | HY | 4.8 | 4.8 | 4.8 | NG NG: WAT |  |  | OP |  | N | N | 1962 | 12 |  |  |  | N |  | N |  | N |  | N |  | N
2518 | 521 | 1 | S | HY | 8.6 | 8.6 | 8.6 | NG NG: WAT |  |  | OP |  | N | N | 1962 | 12 |  |  |  | N |  | N |  | N |  | N |  | N
2518 | 674 | 1 | S | HY | 0.8 | 0.8 | 0 | NG NG: WAT |  |  | OP |  | N | N | 1925 | 1 |  |  |  | N |  | N |  | N |  | N |  | N
2518 | 674 | 2 | S | HY | 0.8 | 0.8 | 0 | NG NG: WAT |  |  | OP |  | N | N | 1929 | 2 |  |  |  | N |  | N |  | N |  | N |  | N
2518 | 850 | 1 | S | HY | 44.1 | 44.1 | 44.1 | NG NG: WAT |  |  | OP |  | N | N | 1957 | 8 |  |  |  | N |  | N |  | N |  | N |  | N
2518 | 850 | 2 | S | HY | 44.1 | 44.1 | 44.1 | NG NG: WAT |  |  | OP |  | N | N | 1957 | 5 |  |  |  | N |  | N |  | N |  | N |  | N
2518 | 850 | 3 | S | HY | 44.1 | 44.1 | 44.1 | NG NG: WAT |  |  | OP |  | N | N | 1957 | 2 |  |  |  | N |  | N |  | N |  | N |  | N
2518 | 850 | 4 | S | HY | 44.1 | 44.1 | 44.1 | NG NG: WAT |  |  | OP |  | N | N | 1958 | 5 |  |  |  | N |  | N |  | N |  | N |  | N
2518 | 2203 | 1 | S | HY | 107 | 107 | 107 | NG NG: WAT |  |  | OP |  | N | N | 1952 | 10 |  |  |  | N |  | N |  | N |  | N |  | N
2518 | 2203 | 2 | S | HY | 107 | 107 | 107 | NG NG: WAT |  |  | OP |  | N | N | 1952 | 12 |  |  |  | N |  | N |  | N |  | N |  | N
2518 | 2203 | 3 | S | HY | 107 | 107 | 107 | NG NG: WAT |  |  | OP |  | N | N | 1953 | 7 |  |  |  | N |  | N |  | N |  | N |  | N
2518 | 2203 | 4 | S | HY | 107 | 107 | 107 | NG NG: WAT |  |  | OP |  | N | N | 1953 | 7 |  |  |  | N |  | N |  | N |  | N |  | N
2518 | 2204 | 1 | S | HY | 62.5 | 71.8 | 71.8 | NG NG: WAT |  |  | OP |  | N | N | 1966 | 11 |  |  |  | N |  | N |  | N |  | N |  | N
2518 | 2204 | 2 | S | HY | 62.5 | 71.8 | 71.8 | NG NG: WAT |  |  | OP |  | N | N | 1966 | 10 |  |  |  | N |  | N |  | N |  | N |  | N
2518 | 2204 | 3 | S | HY | 62.5 | 71.8 | 71.8 | NG NG: WAT |  |  | OP |  | N | N | 1966 | 8 |  |  |  | N |  | N |  | N |  | N |  | N
2518 | 2204 | 4 | S | HY | 62.5 | 71.8 | 71.8 | NG NG: WAT |  |  | OP |  | N | N | 1966 | 8 |  |  |  | N |  | N |  | N |  | N |  | N
2518 | 4176 | 1 | S | HY | 33.4 | 33.4 | 33.4 | NG NG: WAT |  |  | OP |  | N | N | 1961 | 1 |  |  |  | N |  | N |  | N |  | N |  | N
2518 | 4176 | 2 | S | HY | 33.4 | 33.4 | 33.4 | NG NG: WAT |  |  | OP |  | N | N | 1960 | 12 |  |  |  | N |  | N |  | N |  | N |  | N
2518 | 4177 | 1 | S | HY | 19 | 19 | 0 | NG NG: WAT |  |  | OP |  | N | N | 1958 | 12 |  |  |  | N |  | N |  | N |  | N |  | N
2518 | 4177 | 2 | S | HY | 19 | 19 | 0 | NG NG: WAT |  |  | OP |  | N | N | 1959 | 4 |  |  |  | N |  | N |  | N |  | N |  | N
2518 | 4178 | 1 | S | HY | 3.2 | 3.2 | 0 | NG NG: WAT |  |  | OP |  | N | N | 1927 | 7 |  |  |  | N |  | N |  | N |  | N |  | N
2518 | 4178 | 2 | S | HY | 3.2 | 3.2 | 0 | NG NG: WAT |  |  | OP |  | N | N | 1928 | 1 |  |  |  | N |  | N |  | N |  | N |  | N
2518 | 4180 | 1 | S | HY | 12 | 12.2 | 12.2 | NG NG: WAT |  |  | OP |  | N | N | 1951 | 1 |  |  |  | N |  | N |  | N |  | N |  | N
2518 | 4180 | 2 | S | HY | 12 | 12.2 | 12.2 | NG NG: WAT |  |  | OP |  | N | N | 1950 | 8 |  |  |  | N |  | N |  | N |  | N |  | N
2518 | 4180 | 3 | S | HY | 12 | 12.2 | 12.2 | NG NG: WAT |  |  | OP |  | N | N | 1950 | 6 |  |  |  | N |  | N |  | N |  | N |  | N
2518 | 4182 | 1 | S | HY | 17.2 | 17.2 | 17.2 | NG NG: WAT |  |  | OP |  | N | N | 1939 | 8 |  |  |  | N |  | N |  | N |  | N |  | N
2518 | 4182 | 2 | S | HY | 17.2 | 17.2 | 17.2 | NG NG: WAT |  |  | OP |  | N | N | 1939 | 8 |  |  |  | N |  | N |  | N |  | N |  | N
2518 | 4182 | 3 | S | HY | 17.2 | 17.2 | 17.2 | NG NG: WAT |  |  | OP |  | N | N | 1939 | 8 |  |  |  | N |  | N |  | N |  | N |  | N
2518 | 4183 | 1 | S | HY | 3 | 3 | 3 | NG NG: WAT |  |  | OP |  | N | N | 1922 | 0 |  |  |  | N |  | N |  | N |  | N |  | N
2518 | 4185 | 1 | S | HY | 10 | 11.2 | 11.2 | NG NG: WAT |  |  | OP |  | N | N | 1968 | 5 |  |  |  | N |  | N |  | N |  | N |  | N
2518 | 6158 | 1 | S | HY | 150 | 191 | 191 | NG NG: WAT |  |  | OP |  | N | N | 1979 | 6 |  |  |  | N |  | N |  | N |  | N |  | N
2518 | 6158 | 2 | S | HY | 150 | 191 | 191 | NG NG: WAT |  |  | OP |  | N | N | 1979 | 6 |  |  |  | N |  | N |  | N |  | N |  | N
2518 | 6159 | 1 | S | HY | 28 | 30 | 30 | NG NG: WAT |  |  | OP |  | N | N | 1978 | 6 |  |  |  | N |  | N |  | N |  | N |  | N
2518 | 6163 | LS1 | S | HY | 10 | 10 | 10 | NG NG: WAT |  |  | OP |  | N | N | 1941 | 3 |  |  |  | N |  | N |  | N |  | N |  | N
2518 | 6163 | LS2 | S | HY | 10 | 10 | 10 | NG NG: WAT |  |  | OP |  | N | N | 1941 | 3 |  |  |  | N |  | N |  | N |  | N |  | N
2518 | 6163 | LS3 | S | HY | 10 | 10 | 10 | NG NG: WAT |  |  | OP |  | N | N | 1951 | 1 |  |  |  | N |  | N |  | N |  | N |  | N
2518 | 6163 | PG10 | S | PS | 53.5 | 53.5 | 53.5 | NG NG: WAT |  |  | OP |  | N | N | 1983 | 6 |  |  |  | N |  | N |  | N |  | N |  | N
2518 | 6163 | PG11 | S | PS | 53.5 | 53.5 | 53.5 | NG NG: WAT |  |  | OP |  | N | N | 1983 | 11 |  |  |  | N |  | N |  | N |  | N |  | N
2518 | 6163 | PG12 | S | PS | 53.5 | 53.5 | 53.5 | NG NG: WAT |  |  | OP |  | N | N | 1984 | 4 |  |  |  | N |  | N |  | N |  | N |  | N
2518 | 6163 | PG7 | S | PS | 50 | 50 | 50 | NG NG: WAT |  |  | OP |  | N | N | 1973 | 10 |  |  |  | N |  | N |  | N |  | N |  | N
2518 | 6163 | PG8 | S | PS | 50 | 50 | 50 | NG NG: WAT |  |  | OP |  | N | N | 1973 | 11 |  |  |  | N |  | N |  | N |  | N |  | N
2518 | 6163 | PG9 | S | PS | 53.5 | 53.5 | 53.5 | NG NG: WAT |  |  | OP |  | N | N | 1983 | 4 |  |  |  | N |  | N |  | N |  | N |  | N
2518 | 6163 | 1 | S | HY | 125 | 125 | 125 | NG NG: WAT |  |  | OP |  | N | N | 1942 | 4 |  |  |  | N |  | N |  | N |  | N |  | N
2518 | 6163 | 10 | S | HY | 125 | 125 | 125 | NG NG: WAT |  |  | OP |  | N | N | 1951 | 9 |  |  |  | N |  | N |  | N |  | N |  | N
2518 | 6163 | 11 | S | HY | 125 | 125 | 125 | NG NG: WAT |  |  | OP |  | N | N | 1951 | 6 |  |  |  | N |  | N |  | N |  | N |  | N
2518 | 6163 | 12 | S | HY | 125 | 125 | 125 | NG NG: WAT |  |  | OP |  | N | N | 1951 | 4 |  |  |  | N |  | N |  | N |  | N |  | N
2518 | 6163 | 13 | S | HY | 125 | 125 | 125 | NG NG: WAT |  |  | OP |  | N | N | 1950 | 10 |  |  |  | N |  | N |  | N |  | N |  | N
2518 | 6163 | 14 | S | HY | 125 | 125 | 125 | NG NG: WAT |  |  | OP |  | N | N | 1950 | 7 |  |  |  | N |  | N |  | N |  | N |  | N
2518 | 6163 | 15 | S | HY | 125 | 125 | 125 | NG NG: WAT |  |  | OP |  | N | N | 1950 | 4 |  |  |  | N |  | N |  | N |  | N |  | N
2518 | 6163 | 16 | S | HY | 125 | 125 | 125 | NG NG: WAT |  |  | OP |  | N | N | 1949 | 9 |  |  |  | N |  | N |  | N |  | N |  | N
2518 | 6163 | 17 | S | HY | 125 | 125 | 125 | NG NG: WAT |  |  | OP |  | N | N | 1949 | 7 |  |  |  | N |  | N |  | N |  | N |  | N
2518 | 6163 | 18 | S | HY | 125 | 125 | 125 | NG NG: WAT |  |  | OP |  | N | N | 1949 | 5 |  |  |  | N |  | N |  | N |  | N |  | N
2518 | 6163 | 19 | S | HY | 600 | 690 | 690 | NG NG: WAT |  |  | OP |  | N | N | 1975 | 9 |  |  |  | N |  | N |  | N |  | N |  | N
2518 | 6163 | 2 | S | HY | 125 | 125 | 125 | NG NG: WAT |  |  | OP |  | N | N | 1942 | 1 |  |  |  | N |  | N |  | N |  | N |  | N
2518 | 6163 | 20 | S | HY | 600 | 690 | 690 | NG NG: WAT |  |  | OP |  | N | N | 1976 | 4 |  |  |  | N |  | N |  | N |  | N |  | N
2518 | 6163 | 21 | S | HY | 600 | 690 | 690 | NG NG: WAT |  |  | OP |  | N | N | 1976 | 12 |  |  |  | N |  | N |  | N |  | N |  | N
2518 | 6163 | 22 | S | HY | 805 | 805 | 805 | NG NG: WAT |  |  | OP |  | N | N | 1978 | 5 |  |  |  | N |  | N |  | N |  | N |  | N
2518 | 6163 | 23 | S | HY | 805 | 805 | 805 | NG NG: WAT |  |  | OP |  | N | N | 1979 | 11 |  |  |  | N |  | N |  | N |  | N |  | N
2518 | 6163 | 24 | S | HY | 805 | 805 | 805 | NG NG: WAT |  |  | OP |  | N | N | 1980 | 5 |  |  |  | N |  | N |  | N |  | N |  | N
2518 | 6163 | 3 | S | HY | 125 | 125 | 125 | NG NG: WAT |  |  | OP |  | N | N | 1941 | 9 |  |  |  | N |  | N |  | N |  | N |  | N
2518 | 6163 | 4 | S | HY | 125 | 125 | 125 | NG NG: WAT |  |  | OP |  | N | N | 1944 | 2 |  |  |  | N |  | N |  | N |  | N |  | N
2518 | 6163 | 5 | S | HY | 125 | 125 | 125 | NG NG: WAT |  |  | OP |  | N | N | 1943 | 11 |  |  |  | N |  | N |  | N |  | N |  | N
2518 | 6163 | 6 | S | HY | 125 | 125 | 125 | NG NG: WAT |  |  | OP |  | N | N | 1943 | 8 |  |  |  | N |  | N |  | N |  | N |  | N
2518 | 6163 | 7 | S | HY | 125 | 125 | 125 | NG NG: WAT |  |  | OP |  | N | N | 1947 | 10 |  |  |  | N |  | N |  | N |  | N |  | N
2518 | 6163 | 8 | S | HY | 125 | 125 | 125 | NG NG: WAT |  |  | OP |  | N | N | 1943 | 2 |  |  |  | N |  | N |  | N |  | N |  | N
2518 | 6163 | 9 | S | HY | 125 | 125 | 125 | NG NG: WAT |  |  | OP |  | N | N | 1948 | 4 |  |  |  | N |  | N |  | N |  | N |  | N
2518 | 6208 | 1 | S | PS | 100 | 115 | 115 | NG NG: WAT |  |  | OP |  | N | N | 1981 | 6 |  |  |  | N |  | N |  | N |  | N |  | N
2518 | 6208 | 2 | S | PS | 100 | 115 | 115 | NG NG: WAT |  |  | OP |  | N | N | 1984 | 2 |  |  |  | N |  | N |  | N |  | N |  | N
2518 | 6395 | 1 | S | HY | 20 | 20 | 20 | NG NG: WAT |  |  | OP |  | N | N | 1950 | 12 |  |  |  | N |  | N |  | N |  | N |  | N
2518 | 6395 | 2 | S | HY | 20 | 20 | 20 | NG NG: WAT |  |  | OP |  | N | N | 1951 | 7 |  |  |  | N |  | N |  | N |  | N |  | N
2518 | 6396 | 1 | S | HY | 5.1 | 5.1 | 5.1 | NG NG: WAT |  |  | OP |  | N | N | 1925 | 12 |  |  |  | N |  | N |  | N |  | N |  | N
2518 | 6396 | 2 | S | HY | 5.1 | 5.1 | 5.1 | NG NG: WAT |  |  | OP |  | N | N | 1925 | 12 |  |  |  | N |  | N |  | N |  | N |  | N
2518 | 6397 | 1 | S | HY | 0.5 | 0.5 | 0.5 | NG NG: WAT |  |  | SB |  | N | N | 1912 | 5 |  |  |  | N |  | N |  | N |  | N |  | N
2518 | 6397 | 2 | S | HY | 0.5 | 0.5 | 0.5 | NG NG: WAT |  |  | SB |  | N | N | 1912 | 5 |  |  |  | N |  | N |  | N |  | N |  | N
2518 | 6397 | 3 | S | HY | 0.5 | 0.5 | 0.5 | NG NG: WAT |  |  | SB |  | N | N | 1912 | 5 |  |  |  | N |  | N |  | N |  | N |  | N
2518 | 6398 | 6 | S | HY | 2.7 | 2.7 | 2.7 | NG NG: WAT |  |  | OP |  | N | N | 1927 | 6 |  |  |  | N |  | N |  | N |  | N |  | N
2518 | 6398 | 7 | S | HY | 5 | 5 | 5 | NG NG: WAT |  |  | OP |  | N | N | 1942 | 5 |  |  |  | N |  | N |  | N |  | N |  | N
2518 | 6398 | 8 | S | HY | 10 | 10 | 10 | NG NG: WAT |  |  | OP |  | N | N | 1997 | 6 |  |  |  | N |  | N |  | N |  | N |  | N
2518 | 6398 | 9 | S | HY | 10 | 10 | 10 | NG NG: WAT |  |  | OP |  | N | N | 1997 | 6 |  |  |  | N |  | N |  | N |  | N |  | N
2518 | 6400 | 1 | S | HY | 16.6 | 19.2 | 19.2 | NG NG: WAT |  |  | OP |  | N | N | 1953 | 12 |  |  |  | N |  | N |  | N |  | N |  | N
2518 | 6400 | 2 | S | HY | 16.6 | 19.2 | 19.2 | NG NG: WAT |  |  | OP |  | N | N | 1954 | 4 |  |  |  | N |  | N |  | N |  | N |  | N
2518 | 6400 | 3 | S | HY | 16.6 | 19.2 | 19.2 | NG NG: WAT |  |  | OP |  | N | N | 1954 | 3 |  |  |  | N |  | N |  | N |  | N |  | N
2518 | 6402 | 1 | S | HY | 9.3 | 9.3 | 9.3 | NG NG: WAT |  |  | OP |  | N | N | 1940 | 11 |  |  |  | N |  | N |  | N |  | N |  | N
2518 | 6402 | 2 | S | HY | 9.3 | 9.3 | 9.3 | NG NG: WAT |  |  | OP |  | N | N | 1940 | 11 |  |  |  | N |  | N |  | N |  | N |  | N
2518 | 6402 | 3 | S | HY | 9.3 | 9.3 | 9.3 | NG NG: WAT |  |  | OP |  | N | N | 1940 | 11 |  |  |  | N |  | N |  | N |  | N |  | N
2518 | 6403 | 1 | S | HY | 17.2 | 17.2 | 17.2 | NG NG: WAT |  |  | OP |  | N | N | 1960 | 5 |  |  |  | N |  | N |  | N |  | N |  | N
2518 | 6404 | 1 | S | HY | 2.4 | 2.7 | 2.7 | NG NG: WAT |  |  | OP |  | N | N | 1958 | 2 |  |  |  | N |  | N |  | N |  | N |  | N
2518 | 6404 | 2 | S | HY | 2.4 | 2.7 | 2.7 | NG NG: WAT |  |  | OP |  | N | N | 1958 | 2 |  |  |  | N |  | N |  | N |  | N |  | N
2518 | 6405 | 1 | S | HY | 50.6 | 50.6 | 50.6 | NG NG: WAT |  |  | OP |  | N | N | 1963 | 11 |  |  |  | N |  | N |  | N |  | N |  | N
2518 | 6405 | 2 | S | HY | 50.6 | 50.6 | 50.6 | NG NG: WAT |  |  | OP |  | N | N | 1963 | 12 |  |  |  | N |  | N |  | N |  | N |  | N
2518 | 6405 | 3 | S | HY | 50.6 | 50.6 | 50.6 | NG NG: WAT |  |  | OP |  | N | N | 1964 | 2 |  |  |  | N |  | N |  | N |  | N |  | N
2518 | 6406 | 1 | S | HY | 6 | 6 | 6 | NG NG: WAT |  |  | OP |  | N | N | 1956 | 2 |  |  |  | N |  | N |  | N |  | N |  | N
2518 | 6406 | 2 | S | HY | 6 | 6 | 6 | NG NG: WAT |  |  | OP |  | N | N | 1956 | 2 |  |  |  | N |  | N |  | N |  | N |  | N
2518 | 6407 | 1 | S | HY | 12.9 | 12.9 | 12.9 | NG NG: WAT |  |  | OP |  | N | N | 1958 | 8 |  |  |  | N |  | N |  | N |  | N |  | N
2518 | 6408 | 1 | S | HY | 5 | 5 | 0 | NG NG: WAT |  |  | OP |  | N | N | 1948 | 12 |  |  |  | N |  | N |  | N |  | N |  | N
2518 | 6409 | 1 | S | HY | 18 | 18 | 18 | NG NG: WAT |  |  | OP |  | N | N | 1955 | 7 |  |  |  | N |  | N |  | N |  | N |  | N
2518 | 6409 | 2 | S | HY | 18 | 18 | 18 | NG NG: WAT |  |  | OP |  | N | N | 1955 | 7 |  |  |  | N |  | N |  | N |  | N |  | N
2518 | 7066 | 1 | S | HY | 3 | 3 | 3 | NG NG: WAT |  |  | OP |  | N | N | 1988 | 1 |  |  |  | N |  | N |  | N |  | N |  | N
2518 | 7066 | 2 | S | HY | 0.6 | 0.6 | 0.6 | NG NG: WAT |  |  | OP |  | N | N | 1988 | 1 |  |  |  | N |  | N |  | N |  | N |  | N
2518 | 7317 | 1 | S | HY | 6 | 6 | 6 | NG NG: WAT |  |  | OP |  | N | N | 1992 | 9 |  |  |  | N |  | N |  | N |  | N |  | N
2518 | 7317 | 2 | S | HY | 6 | 6 | 6 | NG NG: WAT |  |  | OP |  | N | N | 1992 | 9 |  |  |  | N |  | N |  | N |  | N |  | N
2518 | 7317 | 3 | S | HY | 6 | 6 | 6 | NG NG: WAT |  |  | OP |  | N | N | 1992 | 9 |  |  |  | N |  | N |  | N |  | N |  | N
2518 | 7372 | 1 | S | HY | 1.2 | 1.2 | 1.2 | NG NG: WAT |  |  | OP |  | N | N | 1992 | 12 |  |  |  | N |  | N |  | N |  | N |  | N
2518 | 7373 | 1 | S | HY | 11.4 | 11.4 | 0 | NG NG: WAT |  |  | OP |  | N | N | 1993 | 5 |  |  |  | N |  | N |  | N |  | N |  | N
2518 | 7541 | 1 | S | HY | 4.5 | 4.5 | 4.5 | NG NG: WAT |  |  | OP |  | N | N | 1994 | 10 |  |  |  | N |  | N |  | N |  | N |  | N
2518 | 8902 | A0 | S | HY | 2.4 | 2.7 | 2.7 | NG NG: WAT |  |  | OP |  | N | N | 1936 | 9 |  |  |  | N |  | N |  | N |  | N |  | N
2518 | 8902 | A1 | S | HY | 130 | 130 | 130 | NG NG: WAT |  |  | OP |  | N | N | 1941 | 10 |  |  |  | N |  | N |  | N |  | N |  | N
2518 | 8902 | A2 | S | HY | 130 | 130 | 130 | NG NG: WAT |  |  | OP |  | N | N | 1942 | 7 |  |  |  | N |  | N |  | N |  | N |  | N
2518 | 8902 | A3 | S | HY | 130 | 130 | 130 | NG NG: WAT |  |  | OP |  | N | N | 1952 | 9 |  |  |  | N |  | N |  | N |  | N |  | N
2518 | 8902 | A4 | S | HY | 130 | 130 | 130 | NG NG: WAT |  |  | OP |  | N | N | 1952 | 5 |  |  |  | N |  | N |  | N |  | N |  | N
2518 | 8902 | A5 | S | HY | 127 | 127 | 127 | NG NG: WAT |  |  | OP |  | N | N | 1943 | 1 |  |  |  | N |  | N |  | N |  | N |  | N
2518 | 8902 | A6 | S | HY | 130 | 130 | 130 | NG NG: WAT |  |  | OP |  | N | N | 1939 | 9 |  |  |  | N |  | N |  | N |  | N |  | N
2518 | 8902 | A7 | S | HY | 130 | 130 | 130 | NG NG: WAT |  |  | OP |  | N | N | 1939 | 6 |  |  |  | N |  | N |  | N |  | N |  | N
2518 | 8902 | A8 | S | HY | 61.5 | 61.5 | 61.5 | NG NG: WAT |  |  | OP |  | N | N | 1937 | 8 |  |  |  | N |  | N |  | N |  | N |  | N
2518 | 8902 | A9 | S | HY | 68.5 | 68.5 | 68.5 | NG NG: WAT |  |  | OP |  | N | N | 1952 | 4 |  |  |  | N |  | N |  | N |  | N |  | N
2522 | 50466 | GEN2 | S | ST | 8.2 | 7.1 | 6.6 |  |  | BL | UN | WDS | TK | RFO | NG | OBG |  | OP |  | Y | N | 1953 | 7 |  |  | 0 | Y |  | N |  | N |  | N |  | N
2522 | 50466 | GEN3 | S | ST | 10.4 | 9.4 | 10.3 |  |  | BL | UN | WDS | TK | RFO | NG | OBG |  | OP |  | Y | N | 1965 | 7 |  |  | 0 | Y |  | N |  | N |  | N |  | N
2522 | 50466 | GEN4 | S | ST | 14.8 | 10.6 | 11.2 |  |  | BL | UN | WDS | TK | RFO | NG | OBG |  | OP |  | Y | N | 1956 | 7 |  |  | 0 | Y |  | N |  | N |  | N |  | N
2522 | 50466 | GEN5 | S | ST | 11 | 7.9 | 9 |  |  | BLQ | UN | WDS | TK | RFO | NG | OBG |  | OP |  | Y | N | 1964 | 7 |  |  | 0 | Y |  | N |  | N |  | N |  | N
2547 | 1265 | 1 | S | IC | 1.1 | 1 | 1.1 | NG NG: DFO; NG TDF: NG |  |  | OP |  | N | N | 1973 | 88 |  |  |  | N |  | N |  | N |  | N |  | N
2547 | 1265 | 2 | S | IC | 0.5 | 0.4 | 0.4 | NG NG: DFO; NG TDF: NG |  |  | OP |  | N | N | 1951 | 88 |  |  |  | N |  | N |  | N |  | N |  | N
2547 | 1265 | 3 | S | IC | 0.9 | 0.8 | 0.8 | NG NG: DFO; NG TDF: NG |  |  | OP |  | N | N | 1963 | 88 |  |  |  | N |  | N |  | N |  | N |  | N
2547 | 1265 | 4 | S | IC | 1.1 | 1 | 1.1 | NG NG: DFO; NG TDF: NG |  |  | OP |  | N | N | 1969 | 88 |  |  |  | N |  | N |  | N |  | N |  | N
2547 | 1265 | 5 | S | IC | 0.9 | 0.8 | 0.8 | NG NG: DFO; NG TDF: NG |  |  | OP |  | N | N | 1980 | 1 |  |  |  | N |  | N |  | N |  | N |  | N
2548 | 589 | 1 | J | ST | 50 | 52 | 53 | NG NG: WDS; NG PL: RR; NG TDF: NG; NG CV: PL |  |  | OP |  | N | N | 1984 | 6 |  |  |  | N |  | N |  | N |  | N |  | N
2548 | 3754 | GT1 | S | GT | 28 | 20 | 23 | NG NG: DFO; NG PL: TK |  |  | OP |  | N | N | 1971 | 9 |  |  |  | N |  | N |  | N |  | N |  | N
2550 | 490 | 1 | S | IC | 1.2 | 1 | 1 | NG NG: DFO |  |  | OP |  | N | N | 1960 | 88 |  |  |  | N |  | N |  | N |  | N |  | N
2550 | 490 | 2 | S | IC | 2.8 | 2.5 | 2.8 | NG NG: DFO |  |  | OP |  | N | N | 1965 | 88 |  |  |  | N |  | N |  | N |  | N |  | N
2550 | 490 | 3 | S | IC | 2.5 | 2.2 | 2.5 | NG NG: DFO |  |  | OP |  | N | N | 1969 | 88 |  |  |  | N |  | N |  | N |  | N |  | N
2550 | 490 | 4 | S | IC | 1 | 0.8 | 0.8 | NG NG: DFO |  |  | OP |  | N | N | 1951 | 88 |  |  |  | N |  | N |  | N |  | N |  | N
2551 | 1266 | IC6 | S | IC | 4.8 | 4.8 | 4.8 | NG NG: NG; NG PL: PL; NG TDF: DFO; NG CV: TK |  |  | OP |  | N | N | 1983 | 7 |  |  |  | N |  | N |  | N |  | N |  | N
2551 | 1266 | 1 | S | IC | 0.3 | 0.2 | 0.2 | NG NG: DFO; NG PL: TK |  |  | OP |  | N | N | 1935 | 99 |  |  |  | N |  | N |  | N |  | N |  | N
2647 | 2115 | NG2 | S | IC | 2 | 1.8 | 1.8 | NG NG: DFO; NG PL: TK |  |  | OP |  | Y | Y | 2000 | 5 |  |  |  | N |  | N |  | N |  | N |  | N
2647 | 2115 | SG1 | S | IC | 2 | 1.8 | 1.8 | NG NG: DFO; NG PL: TK |  |  | OP |  | Y | N | 2000 | 5 |  |  |  | N |  | N |  | N |  | N |  | N
2647 | 2115 | SG2 | S | IC | 2 | 1.8 | 1.8 | NG NG: DFO; NG PL: TK |  |  | OP |  | Y | N | 2000 | 5 |  |  |  | N |  | N |  | N |  | N |  | N
2647 | 2115 | 3 | S | IC | 0.8 | 0.6 | 0.6 | NG NG: DFO; NG PL: TK; NG TDF: NG |  |  | OP |  | Y | N | 1946 | 99 |  |  |  | N |  | N |  | N |  | N |  | N
2647 | 2115 | 4 | S | IC | 1.4 | 1 | 1 | NG NG: DFO; NG PL: TK; NG TDF: NG |  |  | OP |  | Y | N | 1952 | 99 |  |  |  | N |  | N |  | N |  | N |  | N
2647 | 2115 | 5 | S | IC | 1.4 | 1 | 1 | NG NG: DFO; NG TDF: NG |  |  | OP |  | Y | N | 1959 | 99 |  |  |  | N |  | N |  | N |  | N |  | N
2670 | 54291 | 1 | S | ST | 6 | 6 | 6 | [10 empty] | OP |  | Y | N | 1953 | 1 |  |  | 0 | Y |  | N |  | N |  | N |  | N | bar: NG NG to NG PL
2670 | 54291 | 2 | S | ST | 6 | 6 | 6 | [10 empty] | OP |  | Y | N | 1953 | 1 |  |  | 0 | Y |  | N |  | N |  | N |  | N | bar: NG NG to NG PL
2670 | 54291 | 3 | S | ST | 6 | 6 | 6 | [10 empty] | OP |  | Y | N | 1957 | 1 |  |  | 0 | Y |  | N |  | N |  | N |  | N | bar: NG NG to NG PL
2670 | 54291 | 4 | S | ST | 6 | 6 | 6 | [10 empty] | OP |  | Y | N | 1958 | 1 |  |  | 0 | Y |  | N |  | N |  | N |  | N | bar: NG NG to NG PL
2671 | 55304 | CT1 | J | GT | 60 | 48.8 | 48.8 | NG NG: NG; NG PL: PL; NG TDF: DFO; NG CV: TK |  |  | SB |  | N | N | 2000 | 6 |  |  |  | N |  | N |  | N |  | Y | 00-146-000 | N
2671 | 55304 | CT4 | J | GT | 60 | 48.8 | 48.8 | NG NG: NG; NG PL: PL; NG TDF: DFO; NG CV: TK |  |  | SB |  | N | N | 2000 | 7 |  |  |  | N |  | N |  | N |  | Y | 00146000 | N
2671 | 55304 | CT5 | J | GT | 60 | 48.8 | 48.8 | NG NG: NG; NG PL: PL; NG TDF: DFO; NG CV: TK |  |  | SB |  | N | N | 2000 | 7 |  |  |  | N |  | N |  | N |  | Y | 00145000 | N
2671 | 55304 | CT6 | J | GT | 60 | 48.8 | 48.8 | NG NG: NG; NG PL: PL; NG TDF: DFO; NG CV: TK |  |  | SB |  | N | N | 2000 | 8 |  |  |  | N |  | N |  | N |  | Y | 00146000 | N
2674 | 10601 | GEN1 | S | ST | 34 | 29 | 29 | [10 empty] | OP |  | Y | N | 1982 | 12 |  |  | 0 | N |  | Y | 93-73-000 | N |  | N |  | N | bar: NG NG to NG PL
2683 | 50540 | GEN1 | S | OT | 12 | 6.5 | 6.5 | [10 empty] | OP |  | Y | N | 1984 | 6 |  |  | 0 | Y |  | N |  | N |  | N |  | N | bar: NG NG
2683 | 50540 | GEN2 | S | ST | 1.5 | 1.5 | 1.5 | [10 empty] | OP |  | Y | N | 1982 | 4 |  |  | 0 | Y |  | N |  | N |  | N |  | N | bar: NG NG
2708 | 54300 | SX1S | J | WT | 4.3 | 4 | 4 | NG NG: WND |  |  | OP |  | N | N | 1985 | 12 |  |  | 109 | N |  | N |  | Y | 93-80-000 | N |  | N
2719 | 10191 | EXIS | S | WT | 8.7 | 2.8 | 2.5 | NG NG: WND |  |  | OP |  | N | N | 1984 | 12 |  |  | 134 | N |  | N |  | Y | 84-465-000 | N |  | N
2719 | 54909 | EXIS | S | WT | 14.1 | 4.8 | 4.1 | NG NG: WND |  |  | OP |  | N | N | 1997 | 1 |  |  | 217 | N |  | N |  | Y | 83-290-000 | N |  | N
2769 | 54965 | ACTG | S | ST | 2 | 2 | 2 | NG NG: BIT; NG PL: TK |  |  | OP |  | Y | N | 1968 | 1 |  |  | 0 | Y |  | N |  | N |  | N |  | N
2769 | 54965 | DCT | S | ST | 1.2 | 1.2 | 1.2 | NG NG: BIT; NG PL: TK |  |  | OP |  | Y | N | 1935 | 1 |  |  | 0 | Y |  | N |  | N |  | N |  | N
2772 | 52015 | GEN1 | S | ST | 60.5 | 54 | 54.5 | NG NG: GEO |  |  | OP |  | N | N | 1998 | 6 |  |  | 0 | N |  | N |  | Y | 84-256-002 | N |  | N
2783 | 55082 | 1 | S | GT | 86.5 | 73.53 | 84.77 | Y Y: Y; Y Y: Y; NG NG: NG; NG PL: PL |  |  | SB |  | N | N | 1999 | 6 |  |  | 0 | N |  | N |  | N |  | Y | 99-81-000 | N
2783 | 55082 | 2 | S | GT | 86.5 | 73.53 | 84.77 | Y Y: Y; Y Y: Y; NG NG: NG; NG PL: PL |  |  | SB |  | N | N | 1999 | 6 |  |  |  | N |  | N |  | N |  | Y | 99-81-000 | N
2783 | 55082 | 3 | S | GT | 86.5 | 73.53 | 84.77 | Y Y: Y; Y Y: Y; NG NG: NG; NG PL: PL |  |  | SB |  | N | N | 1999 | 6 |  |  |  | N |  | N |  | N |  | Y | 99-81-000 | N
2783 | 55082 | 4 | S | GT | 86.5 | 73.53 | 84.77 | Y Y: Y; Y Y: Y; NG NG: NG; NG PL: PL |  |  | SB |  | N | N | 1999 | 6 |  |  |  | N |  | N |  | N |  | Y | 99-81-000 | N
2783 | 55082 | 5 | S | GT | 86.5 | 73.53 | 84.77 | Y Y: Y; Y Y: Y; NG NG: NG; NG PL: PL |  |  | SB |  | N | N | 1999 | 6 |  |  |  | N |  | N |  | N |  | Y | 99-81-000 | N
2783 | 55082 | 6 | S | GT | 86.5 | 73.53 | 84.77 | Y Y: Y; Y Y: Y; NG NG: NG; NG PL: PL |  |  | SB |  | N | N | 1999 | 6 |  |  |  | N |  | N |  | N |  | Y | 99-81-000 | N
2789 | 55165 | G101 | S | GT | 155 | 155 | 160 | [10 empty] | OP |  | N | N | 2000 | 5 |  |  |  | N |  | N |  | N |  | Y | 00-77-000 | N | bar: NG NG to NG PL
2789 | 55165 | G102 | S | GT | 165 | 165 | 170 | [10 empty] | OP |  | N | N | 2001 | 4 |  |  |  | N |  | N |  | N |  | Y | 00-77-000 | N | bar: NG NG to NG PL
2806 | 54936 | 03 | S | GT | 2.6 | 2.21 | 2.55 | Y Y: Y; Y Y: Y; NG NG: NG; NG PL: PL |  |  | OP |  | Y | N | 1987 | 1 |  |  | 0 | Y |  | N |  | N |  | N |  | N
2811 | 55508 | CPP2 | S | GT | 49.5 | 42.08 | 48.51 | Y Y: Y; Y Y: Y; NG NG: NG; NG PL: PL |  |  | OP |  | N | N | 2001 | 12 |  |  |  | N |  | N |  | N |  | N |  | Y
2811 | 55510 | CPP4 | S | GT | 49.5 | 42.08 | 48.51 | Y Y: Y; Y Y: Y; NG NG: NG; NG PL: PL |  |  | OP |  | N | N | 2001 | 11 |  |  |  | N |  | N |  | N |  | N |  | Y
2811 | 55513 | CPP7 | S | GT | 49.5 | 42.08 | 48.51 | Y Y: Y; Y Y: Y; NG NG: NG; NG PL: PL |  |  | OP |  | N | N | 2001 | 11 |  |  |  | N |  | N |  | N |  | N |  | Y
2818 | 10586 | EXIS | S | WT | 57 | 57 | 57 | NG NG: WND |  |  | OP |  | N | N | 1984 | 12 |  |  | 80 | N |  | N |  | Y | 85-348-000, 86-1008-000, 86-492-000, 86-495-000 | N |  | N
2819 | 54001 | GEN1 | S | GT | 20.8 | 16.5 | 18 | [10 empty] | OP |  | Y | N | 1966 | 1 |  |  | 0 | N |  | Y | 83-250-00 | N |  | N |  | N | bar: NG NG to NG PL
2819 | 54001 | GEN2 | S | GT | 26.6 | 22 | 24.5 | [10 empty] | OP |  | Y | N | 1966 | 1 |  |  | 0 | N |  | Y | 83-250-00 | N |  | N |  | N | bar: NG NG to NG PL
2819 | 54001 | GEN3 | S | GT | 26.6 | 22 | 24.5 | [10 empty] | OP |  | Y | N | 1966 | 1 |  |  | 0 | N |  | Y | 83-250-00 | N |  | N |  | N | bar: NG NG to NG PL
2827 | 54476 | GEN1 | S | CT | 87.8 | 87.8 | 87.8 | [10 empty] | OP |  | Y | N | 1993 | 3 |  |  | 0 | N |  | Y | 90-217-003 | N |  | N |  | N | bar: NG NG to NG PL
2827 | 54476 | GEN2 | S | CA | 37.7 | 37.7 | 37.7 | [10 empty] | OP |  | Y | N | 1993 | 3 |  |  | 0 | N |  | Y | 90-217-003 | N |  | N |  | N | bar: NG NG
2836 | 50722 | GEN1 | S | GT | 8.3 | 7 | 10 | [10 empty] | OP |  | N | N | 1990 | 12 |  |  | 0 | N |  | Y | 89-305-000 | N |  | N |  | N | bar: NG NG to NG PL
3476 | 10175 | 1698 | S | IC | 0.3 | 0.3 | 0.3 | NG NG: NG; NG PL: PL; NG TDF: PG; NG CV: TK |  |  | OP |  | Y | Y | 1983 | 6 |  |  |  | Y |  | N |  | N |  | N |  | N
3476 | 10175 | 1699 | S | IC | 0.3 | 0.3 | 0.3 | NG NG: NG; NG PL: PL; NG TDF: PG; NG CV: TK |  |  | OP |  | Y | Y | 1983 | 6 |  |  | 0 | Y |  | N |  | N |  | N |  | N
3476 | 10175 | 1710 | S | IC | 0.3 | 0.3 | 0.3 | NG NG: NG; NG PL: PL; NG TDF: PG; NG CV: TK |  |  | OP |  | Y | Y | 1983 | 6 |  |  | 0 | Y |  | N |  | N |  | N |  | N
3477 | 7396 | 1 | S | IC | 2.7 | 2.7 | 2.7 | NG NG: DFO; NG PL: TK |  |  | OP |  | N | N | 1978 | 1 |  |  |  | N |  | N |  | N |  | N |  | N
3477 | 7396 | 2 | S | IC | 2.7 | 2.7 | 2.7 | NG NG: DFO; NG PL: TK |  |  | OP |  | N | N | 1978 | 1 |  |  |  | N |  | N |  | N |  | N |  | N
3477 | 7396 | 3 | S | IC | 2.7 | 2.7 | 2.7 | NG NG: DFO; NG PL: TK |  |  | OP |  | N | N | 1978 | 1 |  |  |  | N |  | N |  | N |  | N |  | N
3486 | 2122 | GT1 | S | GT | 40 | 40 | 40 | NG NG: NG; NG PL: PL; NG TDF: DFO; NG CV: TK |  |  | OP |  | N | N | 1986 | 6 |  |  |  | N |  | N |  | N |  | N |  | N
3486 | 2122 | GT2 | S | GT | 40 | 40 | 40 | NG NG: NG; NG PL: PL; NG TDF: DFO; NG CV: TK |  |  | OP |  | N | N | 1986 | 6 |  |  |  | N |  | N |  | N |  | N |  | N
3486 | 2122 | 4A | S | ST | 2.5 | 2.5 | 2.5 | NG NG: BIT; NG PL: RR |  |  | OP |  | N | N | 1938 | 6 |  |  |  | N |  | N |  | N |  | N |  | N
3486 | 2122 | 5 | S | ST | 5 | 5 | 5 | NG NG: BIT; NG PL: RR |  |  | OP |  | N | N | 1948 | 88 |  |  |  | N |  | N |  | N |  | N |  | N
3486 | 2122 | 6 | S | ST | 6 | 6 | 6 | NG NG: BIT; NG PL: RR |  |  | OP |  | N | N | 1958 | 9 |  |  |  | N |  | N |  | N |  | N |  | N
3490 | 10806 | GEN1 | S | HY | 2.3 | 2 | 2 | Y Y: Y; Y Y: Y; NG NG: WAT |  |  | SB |  | N | N | 1988 | 1 |  |  | 0 | N |  | N |  | Y | 83-274-000, 87-660-000 | N |  | N
3522 | 96 | 1 | S | GT | 18.8 | 18.9 | 19.6 | [10 empty] | OP |  | N | N | 1968 | 1 |  |  |  | N |  | N |  | N |  | N |  | N | bar: NG NG to NG PL
3522 | 96 | 2 | S | GT | 18.8 | 18.9 | 19.6 | [10 empty] | OP |  | N | N | 1968 | 1 |  |  |  | N |  | N |  | N |  | N |  | N | bar: NG NG to NG PL
3522 | 96 | 3 | S | GT | 65.6 | 58 | 71.4 | [10 empty] | OP |  | N | N | 1972 | 5 |  |  |  | N |  | N |  | N |  | N |  | N | bar: NG NG to NG PL
3522 | 96 | 5 | S | GT | 68.3 | 61.4 | 75 | [10 empty] | OP |  | N | N | 1975 | 10 |  |  |  | N |  | N |  | N |  | N |  | N | bar: NG NG to NG PL
3522 | 96 | 6 | S | CT | 85 | 76.4 | 82.5 | [10 empty] | OP |  | N | N | 1976 | 5 |  |  |  | N |  | N |  | N |  | N |  | N | bar: NG NG to NG PL
3522 | 96 | 7 | S | CT | 85 | 76.4 | 82.5 | [10 empty] | OP |  | N | N | 1978 | 12 |  |  |  | N |  | N |  | N |  | N |  | N | bar: NG NG to NG PL
3522 | 96 | 8 | S | CA | 68.9 | 51.2 | 53 | [10 empty] | OP |  | N | N | 1982 | 9 |  |  |  | N |  | N |  | N |  | N |  | N | bar: NG NG
3522 | 6291 | 1 | S | HY | 11 | 10.4 | 10.4 | NG NG: WAT |  |  | OP |  | N | N | 1961 | 5 |  |  |  | N |  | N |  | N |  | N |  | N
3522 | 6291 | 2 | S | HY | 11 | 10.4 | 10.4 | NG NG: WAT |  |  | OP |  | N | N | 1961 | 5 |  |  |  | N |  | N |  | N |  | N |  | N
3522 | 6292 | 2 | S | GT | 23 | 17 | 19.6 | [10 empty] | OP |  | N | N | 1971 | 11 |  |  |  | N |  | N |  | N |  | N |  | N | bar: NG NG to NG PL
3522 | 6292 | 3 | S | GT | 32 | 22.9 | 29.2 | [10 empty] | OP |  | N | N | 1978 | 12 |  |  |  | N |  | N |  | N |  | N |  | N | bar: NG NG to NG PL
3522 | 6292 | 4 | S | GT | 32 | 22.5 | 22.5 | [10 empty] | OP |  | N | N | 1981 | 11 |  |  |  | N |  | N |  | N |  | N |  | N | bar: NG NG to NG PL
3522 | 6293 | 1 | S | GT | 17.6 | 12.6 | 15.6 | [10 empty] | OP |  | N | N | 1964 | 12 |  |  |  | N |  | N |  | N |  | N |  | N | bar: NG NG to NG PL
3522 | 6293 | 2 | S | GT | 17.6 | 12.6 | 15.1 | [10 empty] | OP |  | N | N | 1965 | 11 |  |  |  | N |  | N |  | N |  | N |  | N | bar: NG NG to NG PL
3522 | 6293 | 3 | S | GT | 19.2 | 16.7 | 19.5 | [10 empty] | OP |  | N | N | 1969 | 11 |  |  |  | N |  | N |  | N |  | N |  | N | bar: NG NG to NG PL
3542 | 2830 | GT1 | S | GT | 52.9 | 51.2 | 61.2 | NG NG: DFO; NG PL: WA |  |  | OP |  | N | N | 1972 | 4 |  |  |  | N |  | N |  | N |  | N |  | N
3542 | 2830 | GT2 | S | GT | 52.9 | 51.2 | 61.2 | NG NG: DFO; NG PL: WA |  |  | OP |  | N | N | 1972 | 4 |  |  |  | N |  | N |  | N |  | N |  | N
3542 | 2830 | GT3 | S | GT | 52.9 | 51.2 | 61.2 | NG NG: DFO; NG PL: WA |  |  | OP |  | N | N | 1972 | 6 |  |  |  | N |  | N |  | N |  | N |  | N
3542 | 2830 | GT4 | S | GT | 52.9 | 51.2 | 61.2 | NG NG: DFO; NG PL: WA |  |  | OP |  | N | N | 1972 | 6 |  |  |  | N |  | N |  | N |  | N |  | N
3542 | 2830 | 1 | S | ST | 115 | 94 | 94 | NG NG: BIT; NG PL: WA |  |  | OP |  | N | N | 1952 | 6 |  |  |  | N |  | N |  | N |  | N |  | N
3542 | 2830 | 2 | S | ST | 112.5 | 94 | 94 | NG NG: BIT; NG PL: WA |  |  | OP |  | N | N | 1953 | 10 |  |  |  | N |  | N |  | N |  | N |  | N
3542 | 2830 | 3 | S | ST | 125 | 128 | 128 | NG NG: BIT; NG PL: WA |  |  | OP |  | N | N | 1954 | 11 |  |  |  | N |  | N |  | N |  | N |  | N
3542 | 2830 | 4 | S | ST | 163.2 | 150 | 150 | NG NG: BIT; NG PL: WA |  |  | OP |  | N | N | 1958 | 7 |  |  |  | N |  | N |  | N |  | N |  | N
3542 | 2830 | 5 | S | ST | 244.8 | 238 | 238 | NG NG: BIT; NG PL: WA |  |  | OP |  | N | N | 1962 | 12 |  |  |  | N |  | N |  | N |  | N |  | N
3542 | 2830 | 6 | J | ST | 460.8 | 414 | 421 | NG NG: BIT; NG PL: WA |  |  | OP |  | N | N | 1969 | 7 |  |  |  | N |  | N |  | N |  | N |  | N
3542 | 2831 | 1 | S | GT | 100 | 92 | 110 | NG NG: NG; NG PL: PL; NG TDF: DFO; NG CV: TK |  |  | OP |  | N | N | 1965 | 9 |  |  |  | N |  | N |  | N |  | N |  | N
3542 | 2831 | 3 | S | GT | 16.5 | 14.2 | 19.5 | NG NG: NG; NG PL: PL; NG TDF: DFO; NG CV: TK |  |  | OP |  | N | N | 1969 | 6 |  |  |  | N |  | N |  | N |  | N |  | N
3542 | 2831 | 4 | S | GT | 21.3 | 15 | 21.4 | NG NG: DFO; NG PL: TK |  |  | OP |  | N | N | 1969 | 10 |  |  |  | N |  | N |  | N |  | N |  | N
3542 | 2831 | 5 | S | GT | 21.3 | 15 | 21.4 | NG NG: DFO; NG PL: TK |  |  | OP |  | N | N | 1969 | 10 |  |  |  | N |  | N |  | N |  | N |  | N
3542 | 2832 | GT3 | S | GT | 16.5 | 14.2 | 19.5 | NG NG: DFO; NG PL: WA |  |  | OP |  | N | N | 1971 | 7 |  |  |  | N |  | N |  | N |  | N |  | N
3542 | 2832 | GT4 | S | GT | 16.5 | 14.2 | 19.5 | NG NG: DFO; NG PL: WA |  |  | OP |  | N | N | 1971 | 8 |  |  |  | N |  | N |  | N |  | N |  | N
3542 | 2832 | GT5 | S | GT | 16.5 | 14.2 | 19.5 | NG NG: DFO; NG PL: WA |  |  | OP |  | N | N | 1971 | 9 |  |  |  | N |  | N |  | N |  | N |  | N
3542 | 2832 | GT6 | S | GT | 16.5 | 14.2 | 19.5 | NG NG: DFO; NG PL: WA |  |  | OP |  | N | N | 1971 | 10 |  |  |  | N |  | N |  | N |  | N |  | N
3542 | 2832 | 5 | S | ST | 100 | 80 | 80 | NG NG: BIT; NG PL: WA |  |  | OP |  | N | N | 1949 | 12 |  |  |  | N |  | N |  | N |  | N |  | N
3542 | 2832 | 6 | S | ST | 163.2 | 163 | 163 | NG NG: BIT; NG PL: WA |  |  | OP |  | N | N | 1960 | 11 |  |  |  | N |  | N |  | N |  | N |  | N
3542 | 2832 | 7 | J | ST | 557.1 | 500 | 500 | NG NG: BIT; NG PL: WA |  |  | OP |  | N | N | 1975 | 5 |  |  |  | N |  | N |  | N |  | N |  | N
3542 | 2832 | 8 | J | ST | 557.7 | 500 | 500 | NG NG: BIT; NG PL: WA |  |  | OP |  | N | N | 1978 | 2 |  |  |  | N |  | N |  | N |  | N |  | N
3542 | 6018 | 2 | J | ST | 669.3 | 600 | 600 | NG NG: BIT; NG PL: WA |  |  | OP |  | N | N | 1981 | 3 |  |  |  | N |  | N |  | N |  | N |  | N
3542 | 6019 | ST1 | J | ST | 1425.6 | 1300 | 1300 | NG NG: BIT; NG PL: WA |  |  | OP |  | N | N | 1991 | 3 |  |  |  | N |  | N |  | N |  | N |  | N
3542 | 7158 | GT1 | S | GT | 81.6 | 83.4 | 94 | NG NG: NG; NG PL: PL; NG TDF: PG; NG CV: PL |  |  | OP |  | N | N | 1993 | 5 |  |  |  | N |  | N |  | N |  | N |  | N
3542 | 7158 | GT2 | S | GT | 81.6 | 83.4 | 94 | NG NG: NG; NG PL: PL; NG TDF: PG; NG CV: PL |  |  | OP |  | N | N | 1992 | 7 |  |  |  | N |  | N |  | N |  | N |  | N
3542 | 7158 | GT3 | S | GT | 81.6 | 83.4 | 94 | NG NG: NG; NG PL: PL; NG TDF: PG; NG CV: PL |  |  | OP |  | N | N | 1992 | 5 |  |  |  | N |  | N |  | N |  | N |  | N
3542 | 7158 | GT4 | S | GT | 81.6 | 83.4 | 94 | NG NG: NG; NG PL: PL; NG TDF: PG; NG CV: PL |  |  | OP |  | N | N | 1992 | 7 |  |  |  | N |  | N |  | N |  | N |  | N
3542 | 7158 | GT5 | S | GT | 81.6 | 83.4 | 94 | NG NG: NG; NG PL: PL; NG TDF: PG; NG CV: PL |  |  | OP |  | N | N | 1992 | 5 |  |  |  | N |  | N |  | N |  | N |  | N
3542 | 7158 | GT6 | S | GT | 81.6 | 83.4 | 94 | NG NG: NG; NG PL: PL; NG TDF: PG; NG CV: PL |  |  | OP |  | N | N | 1992 | 5 |  |  |  | N |  | N |  | N |  | N |  | N
3599 | 992 | 004 | S | ST | 15 | 10 | 10 |  |  | BIT | RR | DFO | TK | OG | NG |  |  | OS |  | Y | N | 1925 | 1 |  |  |  | Y |  | N |  | N |  | N |  | N
3599 | 992 | 006 | S | ST | 5 | 3 | 5 |  |  | BIT | RR | OG | PL | NG |  |  |  | SB |  | Y | N | 1938 | 7 |  |  |  | Y |  | N |  | N |  | N |  | N
3608 | 52028 | GEN1 | S | ST | 3.5 | 3.26 | 3.29 | Y Y: Y; Y Y: Y; NG NG: GEO |  |  | OP |  | N | N | 1992 | 8 |  |  | 0 | N |  | N |  | Y | 85-323-000 | N |  | N
3608 | 52028 | 1-2 | S | ST | 3.5 | 3.26 | 3.29 | Y Y: Y; Y Y: Y; NG NG: GEO |  |  | OP |  | N | N | 1992 | 8 |  |  | 0 | N |  | N |  | Y | 85-323-000 | N |  | N
3608 | 52028 | 1-3 | S | ST | 3.5 | 3.26 | 3.29 | Y Y: Y; Y Y: Y; NG NG: GEO |  |  | OP |  | N | N | 1992 | 8 |  |  | 0 | N |  | N |  | Y | 85-323-000 | N |  | N
3608 | 52028 | 1-4 | S | ST | 3.5 | 3.26 | 3.29 | Y Y: Y; Y Y: Y; NG NG: GEO |  |  | OP |  | N | N | 1992 | 8 |  |  | 0 | N |  | N |  | Y | 85-323-000 | N |  | N
3608 | 52028 | 1-5 | S | ST | 3.5 | 3.26 | 3.29 | Y Y: Y; Y Y: Y; NG NG: GEO |  |  | OP |  | N | N | 1992 | 8 |  |  | 0 | N |  | N |  | Y | 85-323-000 | N |  | N
3608 | 52028 | 2-1 | S | ST | 3.5 | 3.26 | 3.29 | Y Y: Y; Y Y: Y; NG NG: GEO |  |  | OP |  | N | N | 1992 | 8 |  |  | 0 | N |  | N |  | Y | 85-323-000 | N |  | N
3608 | 52028 | 2-2 | S | ST | 3.5 | 3.26 | 3.29 | Y Y: Y; Y Y: Y; NG NG: GEO |  |  | OP |  | N | N | 1992 | 8 |  |  | 0 | N |  | N |  | Y | 85-323-000 | N |  | N
3608 | 52028 | 2-3 | S | ST | 3.5 | 3.26 | 3.29 | Y Y: Y; Y Y: Y; NG NG: GEO |  |  | OP |  | N | N | 1992 | 8 |  |  | 0 | N |  | N |  | Y | 85-323-000 | N |  | N
3608 | 52028 | 2-4 | S | ST | 3.5 | 3.26 | 3.29 | Y Y: Y; Y Y: Y; NG NG: GEO |  |  | OP |  | N | N | 1992 | 8 |  |  | 0 | N |  | N |  | Y | 85-323-000 | N |  | N
3608 | 52028 | 2-5 | S | ST | 3.5 | 3.26 | 3.29 | Y Y: Y; Y Y: Y; NG NG: GEO |  |  | OP |  | N | N | 1992 | 8 |  |  | 0 | N |  | N |  | Y | 85-323-000 | N |  | N
3611 | 3730 | 10 | S | IC | 1.1 | 1 | 1 | NG NG: DFO; NG PL: TK |  |  | OP |  | N | N | 1954 | 88 |  |  |  | N |  | N |  | N |  | N |  | N
3611 | 3730 | 4 | S | IC | 0.9 | 0.9 | 0.9 | NG NG: DFO; NG PL: TK |  |  | OP |  | N | N | 1948 | 88 |  |  |  | N |  | N |  | N |  | N |  | N
3611 | 3730 | 5 | S | IC | 0.9 | 0.9 | 0.9 | NG NG: DFO; NG PL: TK |  |  | OP |  | N | N | 1948 | 88 |  |  |  | N |  | N |  | N |  | N |  | N
3611 | 3730 | 6 | S | IC | 0.9 | 0.9 | 0.9 | NG NG: DFO; NG PL: TK |  |  | OP |  | N | N | 1948 | 88 |  |  |  | N |  | N |  | N |  | N |  | N
3611 | 3730 | 7 | S | IC | 0.9 | 0.9 | 0.9 | NG NG: DFO; NG PL: TK |  |  | OP |  | N | N | 1948 | 88 |  |  |  | N |  | N |  | N |  | N |  | N
3611 | 3730 | 8 | S | IC | 1.1 | 1 | 1 | NG NG: DFO; NG PL: TK |  |  | OP |  | N | N | 1954 | 88 |  |  |  | N |  | N |  | N |  | N |  | N
3611 | 3730 | 9 | S | IC | 1.1 | 1 | 1 | NG NG: DFO; NG PL: TK |  |  | OP |  | N | N | 1954 | 88 |  |  |  | N |  | N |  | N |  | N |  | N
3611 | 3731 | 1 | S | HY | 1.7 | 1.7 | 1.7 | NG NG: WAT |  |  | OP |  | N | N | 1940 | 88 |  |  |  | N |  | N |  | N |  | N |  | N
3611 | 3731 | 2 | S | HY | 1.7 | 1.6 | 1.6 | NG NG: WAT |  |  | OP |  | N | N | 1944 | 88 |  |  |  | N |  | N |  | N |  | N |  | N
3611 | 3731 | 3 | S | HY | 0.6 | 0.5 | 0.5 | NG NG: WAT |  |  | OP |  | N | N | 1936 | 88 |  |  |  | N |  | N |  | N |  | N |  | N
3611 | 6474 | D6 | S | IC | 8.6 | 7.8 | 7.8 | NG NG: DFO; NG PL: PL |  |  | OP |  | N | N | 1990 | 11 |  |  |  | N |  | N |  | N |  | N |  | N
3611 | 6474 | D7 | S | IC | 8.6 | 7.8 | 7.8 | NG NG: DFO; NG PL: PL |  |  | OP |  | N | N | 1990 | 11 |  |  |  | N |  | N |  | N |  | N |  | N
3611 | 6474 | GT1 | S | GT | 19.2 | 19.2 | 19.2 | NG NG: DFO; NG PL: PL |  |  | OP |  | N | N | 1973 | 8 |  |  |  | N |  | N |  | N |  | N |  | N
3611 | 6474 | GT2 | S | GT | 23.8 | 23.8 | 23.8 | NG NG: DFO; NG PL: PL |  |  | OP |  | N | N | 1977 | 12 |  |  |  | N |  | N |  | N |  | N |  | N
3611 | 6474 | IC1 | S | IC | 2 | 2 | 2 | NG NG: DFO; NG PL: PL |  |  | OP |  | N | N | 1964 | 1 |  |  |  | N |  | N |  | N |  | N |  | N
3611 | 6474 | IC2 | S | IC | 2 | 2 | 2 | NG NG: DFO; NG PL: PL |  |  | OP |  | N | N | 1964 | 1 |  |  |  | N |  | N |  | N |  | N |  | N
3611 | 6474 | ST1 | S | ST | 10 | 10 | 10 | NG NG: DFO; NG PL: PL; NG TDF: RFO |  |  | OP |  | N | N | 1969 | 1 |  |  |  | N |  | N |  | N |  | N |  | N
3611 | 6474 | 3 | S | IC | 2.7 | 2.7 | 2.7 | NG NG: DFO; NG PL: PL |  |  | OP |  | N | N | 1968 | 6 |  |  |  | N |  | N |  | N |  | N |  | N
3611 | 6474 | 4 | S | IC | 2.7 | 2.7 | 2.7 | NG NG: DFO; NG PL: PL |  |  | OP |  | N | N | 1968 | 6 |  |  |  | N |  | N |  | N |  | N |  | N
3611 | 6474 | 5 | S | IC | 2.7 | 2.7 | 2.7 | NG NG: DFO; NG PL: PL |  |  | OP |  | N | N | 1968 | 6 |  |  |  | N |  | N |  | N |  | N |  | N
3611 | 6474 | 8 | S | IC | 8.6 | 7.8 | 7.8 | NG NG: DFO; NG PL: PL |  |  | OP |  | N | N | 1991 | 12 |  |  |  | N |  | N |  | N |  | N |  | N
3611 | 6474 | 9 | S | IC | 8.6 | 7.8 | 7.8 | NG NG: DFO; NG PL: PL |  |  | OP |  | N | N | 1991 | 12 |  |  |  | N |  | N |  | N |  | N |  | N
3611 | 6515 | GT1 | S | GT | 16.8 | 15.8 | 15.8 | NG NG: NG; NG TDF: DFO |  |  | OP |  | N | N | 1989 | 8 |  |  |  | N |  | N |  | N |  | N |  | N
3611 | 6515 | GT2 | S | GT | 16.8 | 15.8 | 15.8 | NG NG: NG; NG TDF: DFO |  |  | OP |  | N | N | 1989 | 8 |  |  |  | N |  | N |  | N |  | N |  | N
3611 | 6515 | GT3 | S | GT | 16.8 | 16 | 16 | NG NG: NG; NG TDF: DFO |  |  | OP |  | N | N | 1989 | 8 |  |  |  | N |  | N |  | N |  | N |  | N
3616 | 54640 | GEN1 | S | CT | 77.9 | 66.99 | 73.23 | Y Y: Y; Y Y: Y; NG NG: NG; NG PL: PL |  |  | SB |  | Y | N | 1994 | 4 |  |  | 0 | N |  | Y | 88-347-000, 88-418-000 | N |  | Y | 93-62-000 | N
3616 | 54640 | GEN2 | S | CT | 77.9 | 66.99 | 73.23 | Y Y: Y; Y Y: Y; NG NG: NG; NG PL: PL |  |  | SB |  | Y | N | 1994 | 4 |  |  |  | N |  | Y | 88-347-000, 88-418-000 | N |  | Y | 93-62-000 | N
3616 | 54640 | GEN3 | S | CA | 82.7 | 71.12 | 77.74 | [10 empty] | SB |  | Y | N | 1994 | 4 |  |  | 0 | N |  | Y | 88-347-000, 88-418-000 | N |  | Y | 93-62-000 | N | bar: Y Y to NG NG
3643 | 52108 | GEN1 | S | CT | 17.2 | 14 | 15 | [10 empty] | OP |  | Y | N | 1975 | 6 |  |  | 0 | N |  | Y | 86-693-001 | N |  | N |  | N | bar: NG NG to NG PL
3643 | 52108 | GEN2 | S | CT | 13.7 | 12 | 14 | [10 empty] | OP |  | Y | N | 1966 | 6 |  |  | 0 | N |  | Y | 86-693-001 | N |  | N |  | N | bar: NG NG to NG PL
3643 | 52108 | GEN3 | S | CT | 13.7 | 12 | 14 | [10 empty] | OP |  | Y | N | 1972 | 6 |  |  | 0 | N |  | Y | 86-693-001 | N |  | N |  | N | bar: NG NG to NG PL
3643 | 52108 | GEN4 | S | CA | 10 | 10 | 10 | [10 empty] | OS |  | Y | Y | 1943 | 6 |  |  | 0 | N |  | Y | 86-639-001 | N |  | N |  | N | bar: NG NG
3643 | 52108 | GEN5 | S | CA | 10 | 10 | 10 | [10 empty] | OP |  | Y | Y | 1928 | 6 |  |  | 0 | N |  | Y | 86-693-001 | N |  | N |  | N | bar: NG NG
3643 | 52108 | GEN6 | S | CA | 10 | 10 | 10 | [10 empty] | OP |  | Y | Y | 1954 | 6 |  |  |  | N |  | Y | 86-693-001 | N |  | N |  | N | bar: NG NG
3643 | 52108 | GEN7 | S | CA | 10 | 10 | 10 | [10 empty] | OP |  | Y | Y | 1951 | 6 |  |  | 0 | N |  | Y | 86-693-001 | N |  | N |  | N | bar: NG NG
3653 | 54816 | 11KT | S | IC | 1.1 | 1.07 | 1.09 | Y Y: Y; Y Y: Y; NG NG: DFO; NG PL: TK |  |  | SB |  | N | N | 1989 | 1 |  |  |  | N |  | N |  | N |  | N |  | Y
3660 | 7605 | 1 | S | CS | 248 | 210 | 248 | [10 empty] | OP |  | N | N | 1997 | 12 |  |  |  | N |  | N |  | N |  | N |  | N | bar: NG NG to NG PL
3662 | 10275 | CE50 | S | GT | 3.5 | 2.1 | 3.4 | [10 empty] | OP |  | Y | N | 1989 | 12 |  |  |  | Y |  | N |  | N |  | N |  | N | bar: NG NG to NG PL
3662 | 10275 | TA70 | S | GT | 7.2 | 5.7 | 5.9 | [10 empty] | SB |  | Y | N | 1989 | 12 |  |  |  | Y |  | N |  | N |  | N |  | N | bar: NG NG to NG PL
3663 | 50156 | GEN1 | S | HY | 3.2 | 3.04 | 2.94 | Y Y: Y; Y Y: Y; NG NG: WAT |  |  | OP |  | N | N | 1990 | 1 |  |  |  | N |  | N |  | Y | 90-33-000 | N |  | N
3670 | 54667 | 4 | S | ST | 7.5 | 6.98 | 7.05 | Y Y: Y; Y Y: Y; NG NG: NG; NG PL: PL |  |  | OS |  | N | N | 1930 | 6 |  |  | 0 | N |  | N |  | N |  | N |  | Y
3670 | 54667 | 5 | S | ST | 10 | 9.3 | 9.4 | Y Y: Y; Y Y: Y; NG NG: NG; NG PL: PL |  |  | OS |  | N | N | 1950 | 6 |  |  | 0 | N |  | N |  | N |  | N |  | Y
3670 | 54667 | 7 | S | CA | 16.5 | 15.35 | 15.51 | Y Y: Y; Y Y: Y; NG NG: NG; NG PL: PL |  |  | OP |  | N | N | 1959 | 10 |  |  | 0 | Y |  | N |  | N |  | N |  | N
3670 | 54667 | 8 | S | ST | 30 | 27.9 | 28.2 | Y Y: Y; Y Y: Y; NG NG: NG; NG PL: PL |  |  | OP |  | N | N | 1973 | 5 |  |  | 0 | Y |  | N |  | N |  | N |  | N
3670 | 54667 | 9 | S | CT | 37.5 | 35 | 40 | [10 empty] | OP |  | N | N | 2001 | 7 |  |  |  | Y |  | N |  | N |  | N |  | N | bar: NG NG to NG PL
3682 | 54387 | GEN1 | J | HY | 4.3 | 4.09 | 3.96 | Y Y: Y; Y Y: Y; NG NG: WAT |  |  | OP |  | N | N | 1990 | 6 |  |  | 0 | N |  | N |  | Y | N/A | N |  | N
3692 | 10408 | GEN1 | S | IC | 1.8 | 1.76 | 1.78 | Y | Y | NG | PL |  | TK |  |  |  |  | SB |  | Y | N | 1981 | 6 |  |  | 0 | Y |  | N |  | N |  | N |  | N
3702 | 2059 | 6 | S | CA | 6 | 6 | 6 | [10 empty] | OP |  | N | N | 1996 | 10 |  |  |  | N |  | N |  | N |  | N |  | N | bar: NG NG
3702 | 2059 | 7 | S | CT | 7.5 | 8.5 | 8.5 | NG NG: NG; NG PL: PL; NG TDF: DFO; NG CV: TK |  |  | OP |  | N | N | 1961 | 10 |  |  |  | N |  | N |  | N |  | N |  | N
3702 | 2059 | 8 | S | GT | 16.2 | 14.5 | 15 | NG NG: NG; NG PL: PL; NG TDF: DFO; NG CV: TK |  |  | OP |  | N | N | 1965 | 10 |  |  |  | N |  | N |  | N |  | N |  | N
3702 | 2059 | 9 | S | CS | 25.5 | 21 | 22.5 | NG NG: NG; NG PL: PL; NG TDF: DFO; NG CV: TK |  |  | OP |  | N | N | 1971 | 10 |  |  |  | N |  | N |  | N |  | N |  | N
3702 | 2060 | 4 | S | ST | 4 | 4 | 4 | NG NG: NG; NG PL: PL; NG TDF: RFO; NG CV: TK |  |  | SB |  | N | N | 1951 | 10 |  |  |  | N |  | N |  | N |  | N |  | N
3702 | 2060 | 5 | S | ST | 9 | 8 | 8 | NG NG: NG; NG PL: PL; NG TDF: RFO; NG CV: TK |  |  | SB |  | N | N | 1946 | 10 |  |  |  | N |  | N |  | N |  | N |  | N
3710 | 1270 | IC1 | S | IC | 0.9 | 0.9 | 0.9 | NG NG: NG; NG PL: PL; NG TDF: DFO; NG CV: TK |  |  | OP |  | N | N | 1958 | 88 |  |  |  | N |  | N |  | N |  | N |  | N
3710 | 1270 | IC2 | S | IC | 2.1 | 2 | 2 | NG NG: NG; NG PL: PL; NG TDF: DFO; NG CV: TK |  |  | OP |  | N | N | 1966 | 88 |  |  |  | N |  | N |  | N |  | N |  | N
3710 | 1270 | IC3 | S | IC | 5.1 | 5 | 5 | NG NG: NG; NG PL: PL; NG TDF: DFO; NG CV: TK |  |  | OP |  | N | N | 1972 | 88 |  |  |  | N |  | N |  | N |  | N |  | N
3710 | 1270 | IC4 | S | IC | 3.5 | 3.5 | 3.5 | NG NG: NG; NG PL: PL; NG TDF: DFO; NG CV: TK |  |  | OP |  | N | N | 1996 | 4 |  |  |  | N |  | N |  | N |  | N |  | N
3710 | 1270 | IC5 | S | IC | 3.5 | 3.5 | 3.5 | NG NG: NG; NG PL: PL; NG TDF: DFO; NG CV: TK |  |  | OP |  | N | N | 1996 | 6 |  |  |  | N |  | N |  | N |  | N |  | N
3710 | 1270 | 4 | S | ST | 1.5 | 1.5 | 1.5 | NG NG: NG; NG PL: PL; NG TDF: RFO; NG CV: TK |  |  | OP |  | N | N | 1942 | 88 |  |  |  | N |  | N |  | N |  | N |  | N
3710 | 1270 | 5 | S | ST | 3 | 3 | 3 | NG NG: NG; NG PL: PL; NG TDF: RFO; NG CV: TK |  |  | OP |  | N | N | 1948 | 88 |  |  |  | N |  | N |  | N |  | N |  | N
3710 | 1270 | 6 | S | ST | 5 | 5 | 5 | NG NG: NG; NG PL: PL; NG TDF: RFO; NG CV: TK |  |  | OP |  | N | N | 1961 | 88 |  |  |  | N |  | N |  | N |  | N |  | N
3719 | 10276 | 0049 | S | HY | 2.4 | 2.8 | 2.4 | NG NG: WAT |  |  | OP |  | N | N | 1984 | 12 |  |  | 0 | N |  | N |  | N |  | N |  | Y
3737 | 55305 | U6CT | S | CT | 188.7 | 160 | 175 | [10 empty] | OP |  | N | N | 2000 | 6 |  |  |  | N |  | N |  | N |  | Y | 99-147-000 | N | bar: NG NG to NG PL
3737 | 55305 | U7CT | S | CT | 188.7 | 160 | 175 | [10 empty] | OP |  | N | N | 2000 | 6 |  |  |  | N |  | N |  | N |  | Y | 99-147-000 | N | bar: NG NG to NG PL
2843 | 55217 | CTG1 | S | CT | 234 | 165 | 177 | [10 empty] | OP |  | Y | N | 2001 | 8 | [5 empty] | Y | 01-14-000 | bar: NG NG to NG PL
2843 | 55217 | CTG2 | S | CT | 234 | 165 | 177 | [10 empty] | OP |  | Y | N | 2001 | 8 | [5 empty] | Y | 01-14-000 | bar: NG NG to NG PL
2843 | 55217 | STG3 | S | CA | 330 | 237 | 244 | [10 empty] | OP |  | Y | N | 2001 | 8 | [5 empty] | Y | 01-14-000 | bar: NG NG
2844 | 50963 | 1TG | S | GT | 0.8 | 0.68 | 0.78 | Y | Y | NG | PL | DFO | [5 empty] | OP |  | Y | N | 1986 | 9 |  |  | 0 | N |  | Y | 85-287-001 | N |  | N |  | N
2844 | 50963 | 2TG | S | GT | 0.8 | 0.68 | 0.78 | Y | Y | NG | PL | DFO | [5 empty] | OP |  | Y | N | 1986 | 9 |  |  | 0 | N |  | Y | 85-287-001 | N |  | N |  | N
2844 | 50963 | 3TG | S | GT | 0.8 | 0.68 | 0.78 | Y | Y | NG | PL | DFO | [5 empty] | OP |  | Y | N | 1986 | 9 |  |  | 0 | N |  | Y | 85-287-001 | N |  | N |  | N
2848 | 10262 | GEN1 | S | CA | 1 | 1 | 1 | [10 empty] | SB |  | Y | N | 1982 | 2 |  |  | 0 | N |  | Y | 86-1013-000 | N |  | N |  | N | bar: NG NG
2848 | 10262 | GEN2 | S | CT | 4.3 | 4.3 | 4.3 | [10 empty] | OP |  | Y | N | 1989 | 5 |  |  | 0 | N |  | Y | 86-1013-000 | N |  | N |  | N | bar: NG NG to NG PL
2850 | 7164 | PG3 | J | PS | 10 | 10 | 10 | NG NG: WAT |  |  | OP |  | N | N | 1993 | 4 |  |  |  | N |  | N |  | N |  | N |  | N
2850 | 7164 | PG6 | J | PS | 10 | 10 | 10 | NG NG: WAT |  |  | OP |  | N | N | 1993 | 8 |  |  |  | N |  | N |  | N |  | N |  | N
2850 | 7164 | PG7 | J | PS | 10 | 10 | 10 | NG NG: WAT |  |  | OP |  | N | N | 1993 | 6 |  |  |  | N |  | N |  | N |  | N |  | N
2850 | 7164 | PS1 | J | PS | 10 | 10 | 10 | NG NG: WAT |  |  | OP |  | N | N | 1993 | 10 |  |  |  | N |  | N |  | N |  | N |  | N
2852 | 50991 | GEN1 | S | GT | 41.4 | 17.5 | 20.5 | [10 empty] | OP |  | Y | N | 1990 | 9 |  |  | 0 | N |  | Y | 83-242-005 | N |  | N |  | N | bar: NG NG to NG PL
2852 | 50991 | GEN2 | S | GT | 20.6 | 17.5 | 20.5 | [10 empty] | SB |  | Y | N | 1990 | 10 |  |  | 0 | N |  | Y | 83-242-005 | N |  | N |  | N | bar: NG NG to NG PL
2852 | 50991 | GEN3 | S | GT | 20.6 | 17.5 | 20.5 | [10 empty] | SB |  | Y | N | 1990 | 12 |  |  | 0 | N |  | Y | 83-242-005 | N |  | N |  | N | bar: NG NG to NG PL
2852 | 50991 | GEN4 | S | GT | 20.6 | 33.5 | 39.6 | [10 empty] | SB |  | Y | N | 1990 | 12 |  |  | 0 | N |  | Y | 83-242-005 | N |  | N |  | N | bar: NG NG to NG PL
2852 | 50991 | GEN8 | S | ST | 5 | 2.5 | 2.5 | [10 empty] | OP |  | Y | N | 1943 | 1 |  |  | 0 | N |  | Y | 83-242-005 | N |  | N |  | N | bar: NG NG
2852 | 50991 | GEN9 | S | ST | 10 | 10 | 10 | [10 empty] | SB |  | Y | N | 1953 | 1 |  |  | 0 | N |  | Y | 83-242-005 | N |  | N |  | N | bar: NG NG
2852 | 50991 | GN10 | S | ST | 15 | 13 | 13 | [10 empty] | SB |  | Y | N | 1953 | 1 |  |  | 0 | N |  | Y | 83-242-005 | N |  | N |  | N | bar: NG NG
2860 | 55810 | S3 | S | GT | 45 | 45 | 45 | [10 empty] | OP |  | N | N | 2001 | 11 | [9 empty] | Y | AP | bar: NG NG to NG PL
2860 | 55810 | S4 | S | GT | 45 | 45 | 45 | [10 empty] | OP |  | N | N | 2001 | 11 | [9 empty] | Y | AP | bar: NG NG to NG PL
2861 | 55031 | CT01 | J | GT | 54.5 | 44.2 | 51.9 | NG NG: NG; NG PL: PL; NG TDF: DFO; NG CV: TK |  |  | OP |  | N | N | 1999 | 10 |  |  |  | N |  | Y | 96-114-000, 96-114-001, 96-114-002, 96-114-003 | N |  | N |  | N
2861 | 55031 | CT02 | J | GT | 54.5 | 44.2 | 51.9 | NG NG: NG; NG PL: PL; NG TDF: DFO; NG CV: TK |  |  | OP |  | N | N | 1999 | 11 |  |  |  | N |  | Y | 96-114-000, 96-114-001, 96-114-002, 96-114-003 | N |  | N |  | N
2861 | 55031 | CT03 | J | GT | 54.5 | 44.2 | 51.9 | NG NG: NG; NG PL: PL; NG TDF: DFO; NG CV: TK |  |  | SB |  | N | N | 2000 | 7 |  |  |  | N |  | Y | 96-114-000, 96-114-001, 96-114-002, 96-114-003 | N |  | N |  | N
2867 | 10349 | GEN1 | S | GT | 49.5 | 49.5 | 49.5 | [10 empty] | OP |  | Y | N | 1989 | 10 |  |  | 0 | N |  | Y | 89-8-000 | N |  | N |  | N | bar: NG NG to NG PL
2867 | 10350 | GEN1 | W | CT | 46 | 41 | 41 | [10 empty] | OP |  | Y | N | 1989 | 2 |  |  | 0 | N |  | Y | 84-146-000 | N |  | N |  | N | bar: NG NG to NG PL
2867 | 10350 | GEN2 | W | CA | 20 | 8.5 | 8.5 | [10 empty] | OP |  | Y | N | 1989 | 2 |  |  | 0 | N |  | Y | 84-146-000 | N |  | N |  | N | bar: NG NG
2868 | 50968 | GEN1 | W | CT | 22.9 | 22 | 23 | [10 empty] | OP |  | Y | N | 1990 | 4 |  |  | 0 | N |  | Y | 88-440-001 | N |  | Y | 96-39-000 | N | bar: NG NG to NG PL
2868 | 50968 | GEN2 | W | CA | 8 | 6.9 | 7.3 | [10 empty] | OP |  | Y | N | 1990 | 5 |  |  | 0 | N |  | Y | 88-440-001 | N |  | Y | 96-39-000 | N | bar: NG NG
2871 | 50748 | GEN1 | S | CT | 24.4 | 23 | 24 | [10 empty] | OP |  | N | N | 1990 | 11 |  |  | 0 | N |  | Y | 85-9-000 | N |  | N |  | N | bar: NG NG to NG PL
2871 | 50748 | GEN2 | S | CA | 7.6 | 7.3 | 7.4 | [10 empty] | OP |  | N | N | 1990 | 11 |  |  | 0 | N |  | Y | 85-9-000 | N |  | N |  | N | bar: NG NG
2872 | 54658 | CT | S | CT | 135 | 116.1 | 126.9 | Y | Y | NG | PL | DFO | TK |  |  |  |  | OP |  | Y | N | 1994 | 4 |  |  | 0 | N |  | Y | 43-29-000,73-24-001,93-29-002,93-29-003,43-29-006 | N |  | Y | 47-82-000 | N
2872 | 54658 | ST | S | CA | 57.7 | 49.62 | 54.24 | [10 empty] | OP |  | Y | N | 1994 | 4 |  |  | 0 | N |  | Y | 93-29-000 93-29-001 9329002 | N |  | Y | 97-82-000 | N | bar: Y Y to NG NG
2873 | 55216 | STG1 | S | CA | 62 | 62 | 62 | [10 empty] | SB |  | Y | N | 2000 | 6 |  |  |  | N |  | Y | 97-140-000 | N |  | N |  | N | bar: NG NG to NG PL
2873 | 55216 | UNT1 | S | CT | 39 | 32 | 39 | [10 empty] | OP |  | Y | N | 1998 | 11 |  |  |  | N |  | Y | 97-140-000 | N |  | N |  | N | bar: NG NG to NG PL
2873 | 55216 | UNT2 | S | CT | 39 | 32 | 39 | [10 empty] | OP |  | Y | N | 1998 | 11 |  |  |  | N |  | Y | 97-140-000 | N |  | N |  | N | bar: NG NG to NG PL
2873 | 55216 | UNT3 | S | CT | 39 | 32 | 39 | [10 empty] | OP |  | Y | N | 1998 | 11 |  |  |  | N |  | Y | 97-140-000 | N |  | N |  | N | bar: NG NG to NG PL
2876 | 6011 | 1 | S | ST | 918 | 835 | 865 | NG NG: NUC; NG PL: TK |  |  | OP |  | N | N | 1975 | 5 |  |  |  | N |  | N |  | N |  | Y | 00-180-000 | N
2876 | 6011 | 2 | S | ST | 910.7 | 840 | 865 | NG NG: NUC; NG PL: TK |  |  | OP |  | N | N | 1977 | 4 |  |  |  | N |  | N |  | N |  | Y | 00-180-000 | N
2877 | 55123 | CTG1 | S | CT | 270 | 225 | 240 | [10 empty] | OP |  | N | N | 2001 | 12 |  |  |  | N |  | N |  | N |  | Y | 00-3562-000 | N | bar: NG NG to NG PL
2877 | 55123 | CTG2 | S | CT | 270 | 225 | 240 | [10 empty] | OP |  | N | N | 2001 | 12 |  |  |  | N |  | N |  | N |  | Y | 00-3562-000 | N | bar: NG NG to NG PL
2877 | 55123 | STG | S | CA | 270 | 253 | 260 | [10 empty] | OP |  | N | N | 2001 | 12 |  |  |  | N |  | N |  | N |  | Y | 00-3562-000 | N | bar: NG NG to NG PL
2884 | 10641 | GEN1 | S | ST | 98 | 88 | 88 | NG NG: WOC; NG PL: TK |  |  | OP |  | Y | N | 1991 | 3 |  |  | 0 | N |  | Y | 87-93-001, 87-93-002, 87-93-004 | N |  | N |  | N
2886 | 1594 | 1 | S | ST | 12.5 | 13.3 | 15.3 | NG NG: RFO; NG PL: TK; NG TDF: NG; NG CV: PL |  |  | OP |  | N | N | 1930 | 1 |  |  |  | N |  | N |  | N |  | N |  | N
2888 | 2223 | 1 | S | IC | 0.7 | 0.7 | 0.7 | NG NG: DFO; NG PL: TK |  |  | OP |  | N | N | 1957 | 7 |  |  |  | N |  | N |  | N |  | N |  | N
2888 | 2223 | 2 | S | IC | 0.9 | 0.8 | 0.8 | NG NG: DFO; NG PL: TK |  |  | OP |  | N | N | 1963 | 12 |  |  |  | N |  | N |  | N |  | N |  | N
2888 | 2223 | 3 | S | IC | 1.3 | 1.2 | 1.2 | NG NG: DFO; NG PL: TK |  |  | OP |  | N | N | 1971 | 8 |  |  |  | N |  | N |  | N |  | N |  | N
2891 | 55294 | GTG1 | S | CT | 184.2 | 160.5 | 181.5 | [10 empty] | OP |  | N | N | 2001 | 5 |  |  |  | N |  | N |  | N |  | Y | 01-24-000 | N | bar: NG NG to NG PL
2891 | 55294 | GTG2 | S | CT | 184.2 | 160.5 | 181.5 | [10 empty] | OP |  | N | N | 2001 | 5 |  |  |  | N |  | N |  | N |  | Y | 01-24-000 | N | bar: NG NG to NG PL
2891 | 55294 | STG3 | S | CA | 195.5 | 185 | 190.5 | [10 empty] | OP |  | N | N | 2001 | 5 |  |  |  | N |  | N |  | N |  | Y | 01-24-000 | N | bar: NG NG
2893 | 55026 | UNT1 | S | CS | 200 | 143 | 181 | [10 empty] | OP |  | N | N | 1999 | 5 |  |  | 0 | N |  | N |  | N |  | Y | 97-70-000 | N | bar: NG NG to NG PL
2895 | 50797 | GEN1 | J | CT | 45.9 | 39.47 | 43.15 | Y | Y | NG | PL | KER | TK |  |  |  |  | OP |  | Y | N | 1990 | 11 |  |  |  | N |  | Y | 86-891-003 | N |  | N |  | N
2895 | 50797 | GEN2 | J | CA | 18.7 | 16.08 | 17.58 | Y | Y | WH |  | NG | PL |  |  |  |  | OP |  | Y | N | 1990 | 11 |  |  |  | N |  | Y | 86-891-003 | N |  | N |  | N
2901 | 55048 | UNT1 | S | GT | 179.3 | 152.41 | 175.71 | Y Y: Y; Y Y: Y; NG NG: NG; NG PL: PL |  |  | SB |  | N | N | 2000 | 3 |  |  | 0 | N |  | N |  | N |  | Y | 98-90-000 | N
2901 | 55048 | UNT2 | S | ST | 93.2 | 86.68 | 87.61 | [10 empty] | SB |  | N | N | 2000 | 6 |  |  | 0 | N |  | N |  | N |  | Y | 98-90-000 | N | bar: Y Y to NG NG
2904 | 10751 | GEN1 | S | CT | 95.2 | 95 | 98 | NG NG: NG; NG PL: PL; NG TDF: KER; NG CV: TK |  |  | OP |  | N | N | 1993 | 2 |  |  | 0 | N |  | N |  | N |  | Y | 01-308 | N
2904 | 10751 | GEN2 | S | CA | 61.8 | 53.5 | 53.5 | [10 empty] | OP |  | N | N | 1993 | 2 |  |  | 0 | N |  | N |  | N |  | Y | 01-308 | N | bar: NG NG
2930 | 2118 | 2 | S | IC | 0.5 | 0.5 | 0.5 | NG NG: DFO; NG PL: TK; NG TDF: NG; NG CV: PL |  |  | OP |  | N | N | 1950 | 9 |  |  |  | N |  | N |  | N |  | N |  | N
2930 | 2118 | 3 | S | IC | 1.1 | 1.1 | 1.1 | NG NG: DFO; NG PL: TK; NG TDF: NG; NG CV: PL |  |  | OP |  | N | N | 1984 | 6 |  |  |  | N |  | N |  | N |  | N |  | N
2930 | 2118 | 4 | S | IC | 0.3 | 0.3 | 0.3 | NG NG: DFO; NG PL: TK |  |  | OP |  | N | N | 1947 | 10 |  |  |  | N |  | N |  | N |  | N |  | N
2930 | 2118 | 5 | S | IC | 1.3 | 1.3 | 1.3 | NG NG: DFO; NG PL: TK |  |  | OP |  | N | N | 1987 | 6 |  |  |  | N |  | N |  | N |  | N |  | N
2930 | 2118 | 6 | S | IC | 1.6 | 1.5 | 1.5 | NG NG: DFO; NG PL: TK |  |  | OP |  | N | N | 1988 | 7 |  |  |  | N |  | N |  | N |  | N |  | N
2930 | 2118 | 7 | S | IC | 1.7 | 1.5 | 1.5 | NG NG: DFO; NG PL: TK |  |  | OP |  | N | N | 1990 | 7 |  |  |  | N |  | N |  | N |  | N |  | N
2931 | 2225 | IC4 | S | IC | 1 | 1 | 1 | NG NG: DFO; NG PL: TK |  |  | OP |  | N | N | 1983 | 99 |  |  |  | N |  | N |  | N |  | N |  | N
2931 | 2225 | 1 | S | IC | 0 | 0 | 0 | NG NG: DFO |  |  | OP |  | N | N | 1927 | 99 |  |  |  | N | NA | N |  | N |  | N |  | N
2931 | 2225 | 2 | S | IC | 0 | 0 | 0 | NG NG: DFO |  |  | OP |  | N | N | 1937 | 99 |  |  |  | N |  | N |  | N |  | N |  | N
2931 | 2225 | 3 | S | IC | 0.1 | 0.1 | 0.1 | NG NG: DFO |  |  | OP |  | N | N | 1946 | 99 |  |  |  | N |  | N |  | N |  | N |  | N
2938 | 10294 | GTG | W | CT | 90.8 | 73 | 83.5 | [10 empty] | OP |  | Y | N | 1989 | 2 |  |  | 0 | N |  | Y | 85-73-001 | N |  | N |  | N | bar: NG NG to NG PL
2938 | 10294 | STG | W | CA | 42.4 | 38 | 39 | [10 empty] | OP |  | N | N | 1989 | 3 |  |  | 0 | N |  | Y | 85-73-001 | N |  | N |  | N | bar: NG NG
2956 | 50498 | GTG | S | CT | 44.1 | 37.93 | 41.45 | Y Y: Y; Y Y: Y; NG NG: NG; NG PL: PL |  |  | OP |  | N | N | 1988 | 10 |  |  |  | N |  | Y | 86-543-000 | N |  | N |  | N
2956 | 50498 | STG | S | CA | 34.1 | 29.33 | 32.05 | [10 empty] | OP |  | N | N | 1988 | 10 |  |  |  | N |  | Y | 86-543-000 | N |  | N |  | N | bar: Y Y to NG NG
2981 | 55154 | CTA | J | CT | 195.5 | 170 | 182 | [10 empty] | OP |  | N | N | 2001 | 5 |  |  |  | N |  | N |  | N |  | Y | AP | N | bar: NG NG to NG PL
2981 | 55154 | CTB | J | CT | 195.5 | 170 | 182 | [10 empty] | OP |  | N | N | 2001 | 5 |  |  |  | N |  | N |  | N |  | Y | AP | N | bar: NG NG to NG PL
2981 | 55154 | ST | J | CA | 204 | 179 | 187 | [10 empty] | OP |  | N | N | 2001 | 5 |  |  |  | N |  | N |  | N |  | Y | AP | N | bar: NG NG
2993 | 54657 | NO1 | S | GT | 20 | 20 | 20 | NG NG: NG; NG PL: PL; NG TDF: RFO; NG CV: TK |  |  | OP |  | N | N | 1962 | 10 |  |  |  | Y |  | N |  | N |  | N
2999 | 54235 | GEN1 | S | ST | 3 | 3 | 3 | NG NG: BIT; NG PL: TK |  |  | SB |  | N | N | 1928 | 1 |  |  |  | Y |  | N |  | N |  | N |  | N
2999 | 54235 | GEN2 | S | ST | 5 | 5 | 5 | NG NG: BIT; NG PL: TK |  |  | OP |  | N | N | 1940 | 1 |  |  | 0 | Y |  | N |  | N |  | N |  | N
2999 | 54235 | GEN3 | S | ST | 6 | 6 | 6 | NG NG: BIT; NG PL: TK |  |  | SB |  | N | N | 1946 | 6 |  |  | 0 | Y |  | N |  | N |  | N |  | N
3006 | 2828 | 1 | J | ST | 615.2 | 585 | 600 | NG NG: BIT; NG PL: WA |  |  | OP |  | N | N | 1967 | 2 |  |  |  | N |  | N |  | N |  | N |  | N
3006 | 2828 | 2 | J | ST | 615.2 | 585 | 600 | NG NG: BIT; NG PL: WA |  |  | OP |  | N | N | 1967 | 7 |  |  |  | N |  | N |  | N |  | N |  | N
3006 | 2828 | 3 | J | ST | 650 | 630 | 630 | NG NG: BIT; NG PL: WA |  |  | OP |  | N | N | 1977 | 9 |  |  |  | N |  | N |  | N |  | N |  | N
3028 | 10034 | GEN1 | S | CT | 90 | 90 | 90 | [10 empty] | OP |  | Y | N | 1987 | 10 |  |  | 0 | N |  | Y | 85-16-000 | N |  | N |  | N | bar: NG NG to NG PL
3028 | 10034 | GEN2 | S | CA | 40 | 40 | 40 | [10 empty] | OP |  | Y | N | 1987 | 10 |  |  | 0 | N |  | Y | 85-15-000 | N |  | N |  | N | bar: NG NG
3030 | 10168 | GTG1 | S | CT | 42.1 | 32.5 | 32.7 | [10 empty] | OP |  | Y | N | 1987 | 12 |  |  | 0 | N |  | Y | 85-656-000, 85-89-000 | N |  | N |  | N | bar: NG NG to NG PL
3030 | 10168 | STG1 | S | CA | 10.7 | 9.4 | 8.6 | [10 empty] | OP |  | Y | N | 1988 | 1 |  |  | 0 | N |  | Y | 85-656-000, 85-89-000 | N |  | N |  | N | bar: NG NG
3037 | 936 | 1 | S | IC | 3 | 3.1 | 3.1 | NG NG: DFO; NG PL: TK; NG TDF: NG; NG CV: PL |  |  | OP |  | N | N | 1971 | 88 |  |  |  | N |  | N |  | N |  | N |  | N
3037 | 936 | 7 | S | IC | 2 | 2 | 2 | NG NG: DFO; NG PL: TK; NG TDF: NG; NG CV: PL |  |  | OP |  | N | N | 1964 | 88 |  |  |  | N |  | N |  | N |  | N |  | N
3037 | 936 | 8 | S | IC | 2.5 | 2.5 | 2.5 | NG NG: DFO; NG PL: TK |  |  | OP |  | N | N | 1998 | 10 |  |  |  | N |  | N |  | N |  | N |  | N
3037 | 936 | 9 | S | IC | 2.5 | 2.5 | 2.5 | NG NG: DFO; NG PL: TK |  |  | OP |  | N | N | 1999 | 9 |  |  |  | N |  | N |  | N |  | N |  | N
3040 | 937 | 10 | S | IC | 1.7 | 1.4 | 1.4 | NG NG: NG; NG TDF: DFO |  |  | OP |  | N | N | 1958 | 88 |  |  |  | N |  | N |  | N |  | N |  | N
3040 | 937 | 11 | S | IC | 2.7 | 2.4 | 2.4 | NG NG: NG; NG TDF: DFO |  |  | OP |  | N | N | 1963 | 88 |  |  |  | N |  | N |  | N |  | N |  | N
3040 | 937 | 12 | S | IC | 2 | 1.8 | 1.8 | NG NG: NG; NG TDF: DFO |  |  | OP |  | N | N | 1967 | 88 |  |  |  | N |  | N |  | N |  | N |  | N
3040 | 937 | 13 | S | IC | 4.4 | 4 | 4 | NG NG: NG; NG TDF: DFO |  |  | OP |  | N | N | 1973 | 88 |  |  |  | N |  | N |  | N |  | N |  | N
3040 | 937 | 5 | S | IC | 0.6 | 0.5 | 0.5 | NG NG: NG; NG TDF: DFO |  |  | OP |  | N | N | 1945 | 88 |  |  |  | N |  | N |  | N |  | N |  | N
3040 | 937 | 6 | S | IC | 0.7 | 0.5 | 0.5 | NG NG: DFO |  |  | OP |  | N | N | 1939 | 88 |  |  |  | N |  | N |  | N |  | N |  | N
3040 | 937 | 7 | S | IC | 1.1 | 0.7 | 0.7 | NG NG: DFO |  |  | OP |  | N | N | 1948 | 88 |  |  |  | N |  | N |  | N |  | N |  | N
3040 | 937 | 8 | S | IC | 1.4 | 1.1 | 1.1 | NG NG: NG; NG TDF: DFO |  |  | OP |  | N | N | 1951 | 88 |  |  |  | N |  | N |  | N |  | N |  | N
3040 | 937 | 9 | S | IC | 1.7 | 1.5 | 1.5 | NG NG: NG; NG TDF: DFO |  |  | OP |  | N | N | 1958 | 88 |  |  |  | N |  | N |  | N |  | N |  | N
3046 | 2706 | GT1 | S | GT | 211.7 | 165 | 185 | NG NG: NG; NG PL: PL; NG TDF: DFO; NG CV: TK |  |  | OP |  | N | N | 1999 | 6 |  |  |  | N |  | N |  | N |  | N |  | N
3046 | 2706 | GT2 | S | GT | 211.8 | 180.03 | 207.56 | Y Y: Y; Y Y: Y; NG NG: NG; NG PL: PL |  |  | OP |  | N | N | 2000 | 6
3046 | 2706 | 1 | S | ST | 206.6 | 198 | 200 | NG NG: BIT; NG PL: RR |  |  | OP |  | N | N | 1964 | 5 |  |  |  | N |  | N |  | N |  | N |  | N
3046 | 2706 | 2 | S | ST | 207 | 194 | 194 | NG NG: BIT; NG PL: RR |  |  | OP |  | N | N | 1971 | 5 |  |  |  | N |  | N |  | N |  | N |  | N
3046 | 2706 | 4 | S | GT | 211.8 | 165 | 185 | [10 empty] | OP |  | N | N | 2000 | 3 |  |  |  | N |  | N |  | N |  | N |  | N | bar: NG NG to NG PL
3046 | 2707 | GT1 | S | GT | 17.5 | 13 | 17 | NG NG: DFO; NG PL: TK |  |  | OP |  | N | N | 1971 | 5 |  |  |  | N |  | N |  | N |  | N |  | N
3046 | 2707 | GT2 | S | GT | 17.5 | 13 | 17 | NG NG: DFO; NG PL: TK |  |  | OP |  | N | N | 1971 | 5 |  |  |  | N |  | N |  | N |  | N |  | N
3046 | 2707 | GT3 | S | GT | 17.5 | 13 | 17 | NG NG: DFO; NG PL: TK |  |  | OP |  | N | N | 1971 | 5 |  |  |  | N |  | N |  | N |  | N |  | N
3046 | 2707 | GT4 | S | GT | 17.5 | 13 | 17 | NG NG: DFO; NG PL: TK |  |  | OP |  | N | N | 1971 | 7 |  |  |  | N |  | N |  | N |  | N |  | N
3046 | 2707 | 1 | S | HY | 3.2 | 3.3 | 4.2 | NG NG: WAT |  |  | OP |  | N | N | 1912 | 6 |  |  |  | N |  | N |  | N |  | N |  | N
3046 | 2707 | 2 | S | HY | 3.2 | 3.3 | 4.2 | NG NG: WAT |  |  | OP |  | N | N | 1912 | 6 |  |  |  | N |  | N |  | N |  | N |  | N
3046 | 2707 | 3 | S | HY | 3.2 | 3.4 | 4.2 | NG NG: WAT |  |  | OP |  | N | N | 1912 | 6 |  |  |  | N |  | N |  | N |  | N |  | N
3046 | 2707 | 4 | S | HY | 5 | 4 | 4.2 | NG NG: WAT |  |  | OP |  | N | N | 1912 | 6 |  |  |  | N |  | N |  | N |  | N |  | N
3046 | 2707 | 5 | S | HY | 5 | 4 | 4.2 | NG NG: WAT |  |  | OP |  | N | N | 1912 | 6 |  |  |  | N |  | N |  | N |  | N |  | N
3046 | 2707 | 6 | S | HY | 5 | 4 | 4.2 | NG NG: WAT |  |  | OP |  | N | N | 1912 | 6 |  |  |  | N |  | N |  | N |  | N |  | N
3046 | 2708 | 1 | S | CA | 15 | 14 | 17 | [10 empty] | OP |  | N | N | 1923 | 12 |  |  |  | N |  | N |  | N |  | N |  | N | bar: NG NG
3046 | 2708 | 1A | S | CT | 18 | 14 | 18 | NG NG: DFO; NG PL: TK |  |  | OP |  | N | N | 1969 | 6 |  |  |  | N |  | N |  | N |  | N |  | N
3046 | 2708 | 1B | S | CT | 18 | 14 | 18 | NG NG: DFO; NG PL: TK |  |  | OP |  | N | N | 1969 | 6 |  |  |  | N |  | N |  | N |  | N |  | N
3046 | 2708 | 2 | S | CA | 15 | 14 | 17 | [10 empty] | OP |  | N | N | 1924 | 10 |  |  |  | N |  | N |  | N |  | N |  | N | bar: NG NG
3046 | 2708 | 2A | S | CT | 18 | 14 | 18 | NG NG: DFO; NG PL: TK |  |  | OP |  | N | N | 1969 | 6 |  |  |  | N |  | N |  | N |  | N |  | N
3046 | 2708 | 2B | S | CT | 18 | 14 | 18 | NG NG: DFO; NG PL: TK |  |  | OP |  | N | N | 1969 | 6 |  |  |  | N |  | N |  | N |  | N |  | N
3046 | 2708 | 5 | S | ST | 140.6 | 143 | 148 | NG NG: BIT; NG PL: RR |  |  | OP |  | N | N | 1956 | 12 |  |  |  | N |  | N |  | N |  | N |  | N
3046 | 2708 | 6 | S | ST | 187.9 | 173 | 175 | NG NG: BIT; NG PL: RR |  |  | OP |  | N | N | 1958 | 7 |  |  |  | N |  | N |  | N |  | N |  | N
3046 | 2709 | GT1 | S | GT | 16.3 | 14 | 18 | NG NG: DFO; NG PL: TK |  |  | OP |  | N | N | 1968 | 3 |  |  |  | N |  | N |  | N |  | N |  | N
3046 | 2709 | GT2 | S | GT | 29.9 | 27 | 32 | NG NG: DFO; NG PL: TK |  |  | OP |  | N | N | 1971 | 5 |  |  |  | N |  | N |  | N |  | N |  | N
3046 | 2709 | GT3 | S | GT | 29.9 | 25 | 32 | NG NG: DFO; NG PL: TK |  |  | OP |  | N | N | 1971 | 8 |  |  |  | N |  | N |  | N |  | N |  | N
3046 | 2709 | GT4 | S | GT | 29.9 | 25 | 32 | NG NG: DFO; NG PL: TK |  |  | OP |  | N | N | 1971 | 8 |  |  |  | N |  | N |  | N |  | N |  | N
3046 | 2709 | 1 | S | ST | 75 | 79 | 84 | NG NG: BIT; NG PL: RR |  |  | OP |  | N | N | 1952 | 6 |  |  |  | N |  | N |  | N |  | N |  | N
3046 | 2709 | 2 | S | ST | 75 | 76 | 80 | NG NG: BIT; NG PL: RR |  |  | OP |  | N | N | 1951 | 5 |  |  |  | N |  | N |  | N |  | N |  | N
3046 | 2709 | 3 | S | ST | 252.4 | 252 | 257 | NG NG: BIT; NG PL: RR |  |  | OP |  | N | N | 1962 | 8 |  |  |  | N |  | N |  | N |  | N |  | N
3046 | 2710 | HC1 | S | HY | 2.5 | 2.5 | 2.5 | NG NG: WAT |  |  | OP |  | N | N | 1985 | 1 |  |  |  | N |  | N |  | N |  | N |  | N
3046 | 2710 | HC2 | S | HY | 2.5 | 2.5 | 2.5 | NG NG: WAT |  |  | OP |  | N | N | 1985 | 1 |  |  |  | N |  | N |  | N |  | N |  | N
3046 | 2711 | GT1 | S | GT | 16.3 | 15 | 18 | NG NG: DFO; NG PL: TK |  |  | OP |  | N | N | 1968 | 1 |  |  |  | N |  | N |  | N |  | N |  | N
3046 | 2712 | GT1 | S | GT | 16.3 | 15 | 18 | NG NG: DFO; NG PL: TK |  |  | OP |  | N | N | 1968 | 2 |  |  |  | N |  | N |  | N |  | N |  | N
3046 | 2712 | 1 | S | ST | 410.8 | 385 | 390 | NG NG: BIT; NG PL: RR |  |  | OP |  | N | N | 1966 | 5 |  |  |  | N |  | N |  | N |  | N |  | N
3046 | 2712 | 2 | S | ST | 657 | 670 | 675 | NG NG: BIT; NG PL: RR |  |  | OP |  | N | N | 1968 | 5 |  |  |  | N |  | N |  | N |  | N |  | N
3046 | 2712 | 3 | S | ST | 745.2 | 707 | 715 | NG NG: BIT; NG PL: RR |  |  | OP |  | N | N | 1973 | 7 |  |  |  | N |  | N |  | N |  | N |  | N
3046 | 2712 | 4 | J | ST | 745.2 | 700 | 710 | NG NG: BIT; NG PL: RR |  |  | OP |  | N | N | 1980 | 9 |  |  |  | N |  | N |  | N |  | N |  | N
3046 | 2713 | GTA | S | GT | 37.5 | 26 | 33 | NG NG: DFO; NG PL: TK |  |  | OP |  | N | N | 1969 | 6 |  |  |  | N |  | N |  | N |  | N |  | N
3046 | 2713 | GTB | S | GT | 37.5 | 25 | 33 | NG NG: DFO; NG PL: TK |  |  | OP |  | N | N | 1969 | 5 |  |  |  | N |  | N |  | N |  | N |  | N
3046 | 2713 | GT1 | S | GT | 16.3 | 13 | 18 | NG NG: DFO; NG PL: TK |  |  | OP |  | N | N | 1968 | 2 |  |  |  | N |  | N |  | N |  | N |  | N
3046 | 2713 | 1 | S | ST | 112.5 | 97 | 105 | NG NG: BIT; NG PL: RR |  |  | OP |  | N | N | 1954 | 8 |  |  |  | N |  | N |  | N |  | N |  | N
3046 | 2713 | 2 | S | ST | 112.5 | 106 | 108 | NG NG: BIT; NG PL: RR |  |  | OP |  | N | N | 1955 | 5 |  |  |  | N |  | N |  | N |  | N |  | N
3046 | 2713 | 3 | S | ST | 446.6 | 410 | 416 | NG NG: BIT; NG PL: RR |  |  | OP |  | N | N | 1972 | 6 |  |  |  | N |  | N |  | N |  | N |  | N
3046 | 2714 | 1 | S | HY | 22 | 21 | 21 | NG NG: WAT |  |  | OP |  | N | N | 1928 | 88 |  |  |  | N |  | N |  | N |  | N |  | N
3046 | 2714 | 2 | S | HY | 18 | 18.5 | 18.5 | NG NG: WAT |  |  | OP |  | N | N | 1928 | 88 |  |  |  | N |  | N |  | N |  | N |  | N
3046 | 2714 | 3 | S | HY | 22 | 21 | 21 | NG NG: WAT |  |  | OP |  | N | N | 1928 | 88 |  |  |  | N |  | N |  | N |  | N |  | N
3046 | 2714 | 4 | S | HY | 22 | 25.5 | 25.5 | NG NG: WAT |  |  | OP |  | N | N | 1960 | 88 |  |  |  | N |  | N |  | N |  | N |  | N
3046 | 2715 | 1 | S | HY | 36 | 35 | 33.3 | NG NG: WAT |  |  | OP |  | N | N | 1930 | 7 |  |  |  | N |  | N |  | N |  | N |  | N
3046 | 2715 | 2 | S | HY | 36 | 35 | 33.3 | NG NG: WAT |  |  | OP |  | N | N | 1930 | 7 |  |  |  | N |  | N |  | N |  | N |  | N
3046 | 2715 | 3 | S | HY | 36 | 35 | 33.3 | NG NG: WAT |  |  | OP |  | N | N | 1930 | 11 |  |  |  | N |  | N |  | N |  | N |  | N
3046 | 2716 | GT1 | S | GT | 39.7 | 35 | 42 | NG NG: DFO; NG PL: TK; NG TDF: NG; NG CV: PL |  |  | OP |  | N | N | 1970 | 5 |  |  |  | N |  | N |  | N |  | N |  | N
3046 | 2716 | GT2 | S | GT | 39.7 | 35 | 42 | NG NG: DFO; NG PL: TK; NG TDF: NG; NG CV: PL |  |  | OP |  | N | N | 1970 | 5 |  |  |  | N |  | N |  | N |  | N |  | N
3046 | 2716 | GT3 | S | GT | 48.6 | 34 | 42 | NG NG: DFO; NG PL: TK; NG TDF: NG; NG CV: PL |  |  | OP |  | N | N | 1971 | 4 |  |  |  | N |  | N |  | N |  | N |  | N
3046 | 2716 | GT4 | S | GT | 48.6 | 34 | 42 | NG NG: DFO; NG PL: TK; NG TDF: NG; NG CV: PL |  |  | OP |  | N | N | 1971 | 4 |  |  |  | N |  | N |  | N |  | N |  | N
3046 | 2716 | 1 | S | ST | 46 | 49 | 49 | NG NG: BIT; NG PL: RR |  |  | OP |  | N | N | 1949 | 9 |  |  |  | N |  | N |  | N |  | N |  | N
3046 | 2716 | 2 | S | ST | 46 | 49 | 49 | NG NG: BIT; NG PL: RR |  |  | OP |  | N | N | 1950 | 6 |  |  |  | N |  | N |  | N |  | N |  | N
3046 | 2716 | 3 | S | ST | 73.5 | 78 | 79 | NG NG: BIT; NG PL: RR |  |  | OP |  | N | N | 1952 | 8 |  |  |  | N |  | N |  | N |  | N |  | N
3046 | 3250 | 1 | S | GT | 66.8 | 52 | 64 | NG NG: NG; NG PL: PL; NG TDF: DFO; NG CV: TK |  |  | OP |  | N | N | 1974 | 8 |  |  |  | N |  | N |  | N |  | N |  | N
3046 | 3250 | 10 | S | GT | 65.8 | 52 | 64 | NG NG: DFO; NG PL: TK; NG TDF: WO; NG CV: PL |  |  | OP |  | N | N | 1974 | 8 |  |  |  | N |  | N |  | N |  | N |  | N
3046 | 3250 | 11 | S | GT | 66.8 | 52 | 64 | NG NG: DFO; NG PL: TK; NG TDF: WO; NG CV: PL |  |  | OP |  | N | N | 1974 | 9 |  |  |  | N |  | N |  | N |  | N |  | N
3046 | 3250 | 12 | S | GT | 158 | 120 | 133 | NG NG: NG; NG PL: PL; NG TDF: DFO; NG CV: TK |  |  | OP |  | N | N | 1997 | 5 |  |  |  | N |  | N |  | N |  | N |  | N
3046 | 3250 | 13 | S | GT | 158 | 120 | 133 | NG NG: NG; NG PL: PL; NG TDF: DFO; NG CV: TK |  |  | OP |  | N | N | 1997 | 6 |  |  |  | N |  | N |  | N |  | N |  | N
3046 | 3250 | 2 | S | GT | 65.8 | 52 | 64 | NG NG: DFO; NG PL: TK; NG TDF: WO; NG CV: PL |  |  | OP |  | N | N | 1974 | 8 |  |  |  | N |  | N |  | N |  | N |  | N
3046 | 3250 | 3 | S | GT | 66.8 | 52 | 64 | NG NG: NG; NG PL: PL; NG TDF: DFO; NG CV: TK |  |  | OP |  | N | N | 1974 | 8 |  |  |  | N |  | N |  | N |  | N |  | N
3046 | 3250 | 4 | S | GT | 65.8 | 52 | 64 | NG NG: DFO; NG PL: TK; NG TDF: WO; NG CV: PL |  |  | OP |  | N | N | 1974 | 8 |  |  |  | N |  | N |  | N |  | N |  | N
3046 | 3250 | 5 | S | GT | 66.8 | 52 | 64 | NG NG: NG; NG PL: PL; NG TDF: DFO; NG CV: TK |  |  | OP |  | N | N | 1975 | 3 |  |  |  | N |  | N |  | N |  | N |  | N
3046 | 3250 | 6 | S | GT | 65.8 | 52 | 64 | NG NG: DFO; NG PL: TK; NG TDF: WO; NG CV: PL |  |  | OP |  | N | N | 1974 | 8 |  |  |  | N |  | N |  | N |  | N |  | N
3046 | 3250 | 7 | S | GT | 66.8 | 52 | 64 | NG NG: NG; NG PL: PL; NG TDF: DFO; NG CV: TK |  |  | OP |  | N | N | 1975 | 6 |  |  |  | N |  | N |  | N |  | N |  | N
3046 | 3250 | 8 | S | GT | 65.8 | 52 | 64 | NG NG: DFO; NG PL: TK; NG TDF: WO; NG CV: PL |  |  | OP |  | N | N | 1974 | 8 |  |  |  | N |  | N |  | N |  | N |  | N
3046 | 3250 | 9 | S | GT | 66.8 | 52 | 64 | NG NG: DFO; NG PL: TK; NG TDF: WO; NG CV: PL |  |  | OP |  | N | N | 1974 | 9 |  |  |  | N |  | N |  | N |  | N |  | N
3046 | 3251 | GT1 | S | GT | 16.3 | 15 | 18 | NG NG: NG; NG PL: PL; NG TDF: DFO; NG CV: TK |  |  | OP |  | N | N | 1968 | 3 |  |  |  | N |  | N |  | N |  | N |  | N
3046 | 3251 | 1 | S | ST | 206.6 | 174 | 185 | NG NG: BIT; NG PL: RR |  |  | OP |  | N | N | 1960 | 5 |  |  |  | N |  | N |  | N |  | N |  | N
3046 | 3251 | 2 | S | ST | 768.6 | 683 | 718 | NG NG: NUC; NG PL: TK |  |  | OP |  | N | N | 1971 | 3 |  |  |  | N |  | N |  | N |  | N |  | N
3046 | 6014 | 1 | J | ST | 895 | 820 | 820 | NG NG: NUC; NG PL: TK |  |  | OP |  | N | N | 1977 | 3 |  |  |  | N |  | N |  | N |  | N |  | N
3046 | 6014 | 2 | J | ST | 895 | 811 | 811 | NG NG: NUC; NG PL: TK |  |  | OP |  | N | N | 1975 | 11 |  |  |  | N |  | N |  | N |  | N |  | N
3046 | 6015 | 1 | J | ST | 950.9 | 900 | 900 | NG NG: NUC; NG PL: TK |  |  | OP |  | N | N | 1987 | 5 |  |  |  | N |  | N |  | N |  | N |  | N
3046 | 6250 | 1 | J | ST | 735.8 | 745 | 750 | NG NG: BIT; NG PL: RR |  |  | OP |  | N | N | 1983 | 3 |  |  |  | N |  | N |  | N |  | N |  | N
3046 | 7538 | 1 | S | GT | 211.8 | 157 | 185 | [10 empty] | OP |  | N | N | 2000 | 5 |  |  |  | N |  | N |  | N |  | N |  | N | bar: NG NG to NG PL
3046 | 7538 | 2 | S | GT | 211.8 | 157 | 185 | [10 empty] | OP |  | N | N | 2000 | 5 |  |  |  | N |  | N |  | N |  | N |  | N | bar: NG NG to NG PL
3046 | 7538 | 3 | S | GT | 211.8 | 177 | 188 | [10 empty] | OP |  | N | N | 2000 | 6 |  |  |  | N |  | N |  | N |  | N |  | N | bar: NG NG to NG PL
3046 | 7538 | 4 | S | GT | 211.8 | 177 | 188 | [10 empty] | OP |  | N | N | 2000 | 6 |  |  |  | N |  | N |  | N |  | N |  | N | bar: NG NG to NG PL
3046 | 7805 | 001 | S | GT | 211.8 | 180 | 207.5 | NG NG: NG; NG PL: PL; NG TDF: DFO; NG CV: TK |  |  | OP |  | N | N | 2001 | 5 |  |  |  | N |  | N |  | N |  | N |  | N
3046 | 7805 | 002 | S | GT | 211.8 | 180 | 207.5 | NG NG: NG; NG PL: PL; NG TDF: DFO; NG CV: TK |  |  | OP |  | N | N | 2001 | 5 |  |  |  | N |  | N |  | N |  | N |  | N
3046 | 7805 | 003 | S | GT | 211.8 | 180 | 207.5 | NG NG: NG; NG PL: PL; NG TDF: DFO; NG CV: TK |  |  | OP |  | N | N | 2001 | 5 |  |  |  | N |  | N |  | N |  | N |  | N
3046 | 7805 | 004 | S | GT | 211.8 | 180 | 207.5 | NG NG: NG; NG PL: PL; NG TDF: DFO; NG CV: TK |  |  | OP |  | N | N | 2001 | 5 |  |  |  | N |  | N |  | N |  | N |  | N
3046 | 7826 | 001 | S | GT | 199.4 | 151.7 | 181 | NG NG: NG; NG PL: PL; NG TDF: DFO; NG CV: TK |  |  | OP |  | N | N | 2001 | 5 |  |  |  | N |  | N |  | N |  | N |  | N
3046 | 7826 | 002 | S | GT | 199.4 | 151.7 | 181 | NG NG: NG; NG PL: PL; NG TDF: DFO; NG CV: TK |  |  | OP |  | N | N | 2001 | 5 |  |  |  | N |  | N |  | N |  | N |  | N
3046 | 7826 | 003 | S | GT | 199.4 | 151.7 | 181 | NG NG: NG; NG PL: PL; NG TDF: DFO; NG CV: TK |  |  | OP |  | N | N | 2001 | 5 |  |  |  | N |  | N |  | N |  | N |  | N
3054 | 10167 | GEN1 | S | ST | 7.6 | 7.6 | 7.6 | NG NG: NG; NG PL: PL; NG TDF: OG |  |  | OP |  | Y | N | 1983 | 11 |  |  | 0 | Y |  | N |  | N |  | N |  | N
3057 | 55488 | BB1 | S | OT | 1 | 1 | 1 | NG NG: LFG; NG PL: TK |  |  | OP |  | N | Y | 1999 | 9 |  |  |  | N |  | N |  | Y | 112-001 | N |  | N
3057 | 55488 | BB2 | S | OT | 1 | 1 | 1 | NG NG: LFG; NG PL: TK |  |  | OP |  | N | Y | 1999 | 12 |  |  |  | N |  | N |  | Y | 112-001 | N |  | N
3062 | 10018 | GEN1 | S | ST | 11 | 10.23 | 10.34 | Y Y: Y; Y Y: Y; NG NG: GEO; NG PL: PL |  |  | OP |  | N | N | 1985 | 12 |  |  |  | N |  | N |  | Y | 84-61-003, 95-206-000 | N |  | N
3082 | 2120 | 1 | S | IC | 0.3 | 0.3 | 0.3 | NG NG: DFO; NG PL: TK |  |  | OP |  | N | N | 1941 | 88 |  |  |  | N |  | N |  | N |  | N |  | N
3082 | 2120 | 10 | S | IC | 6.1 | 6 | 6 | NG NG: NG; NG PL: TK; NG TDF: DFO; NG CV: PL |  |  | OP |  | N | N | 1972 | 88 |  |  |  | N |  | N |  | N |  | N |  | N
3082 | 2120 | 11 | S | IC | 2 | 1.8 | 1.8 | NG NG: DFO; NG PL: TK |  |  | SB |  | N | N | 2001 | 7 |  |  |  | N |  | N |  | N |  | N |  | N
3082 | 2120 | 2 | S | IC | 0.3 | 0.3 | 0.3 | NG NG: DFO; NG PL: TK |  |  | OP |  | N | N | 1941 | 88 |  |  |  | N |  | N |  | N |  | N |  | N
3082 | 2120 | 3 | S | IC | 1.8 | 1.8 | 1.8 | NG NG: NG; NG PL: TK; NG TDF: DFO; NG CV: PL |  |  | OP |  | N | N | 1947 | 88 |  |  |  | N |  | N |  | N |  | N |  | N
3082 | 2120 | 4 | S | IC | 0.8 | 0.7 | 0.7 | NG NG: NG; NG PL: TK; NG TDF: DFO; NG CV: PL |  |  | OP |  | N | N | 1963 | 88 |  |  |  | N |  | N |  | N |  | N |  | N
3082 | 2120 | 5 | S | IC | 0.9 | 0.8 | 0.8 | NG NG: NG; NG PL: TK; NG TDF: DFO; NG CV: PL |  |  | OP |  | N | N | 1951 | 88 |  |  |  | N |  | N |  | N |  | N |  | N
3082 | 2120 | 6 | S | IC | 1.1 | 1 | 1.1 | NG NG: NG; NG PL: TK; NG TDF: DFO; NG CV: PL |  |  | OP |  | N | N | 1956 | 88 |  |  |  | N |  | N |  | N |  | N |  | N
3082 | 2120 | 7 | S | IC | 2.5 | 2.5 | 2.5 | NG NG: NG; NG PL: TK; NG TDF: DFO; NG CV: PL |  |  | OP |  | N | N | 1959 | 88 |  |  |  | N |  | N |  | N |  | N |  | N
3082 | 2120 | 8 | S | IC | 4.1 | 3.7 | 3.7 | NG NG: NG; NG PL: TK; NG TDF: DFO; NG CV: PL |  |  | OP |  | N | N | 1966 | 88 |  |  |  | N |  | N |  | N |  | N |  | N
3082 | 2120 | 9 | S | IC | 4.1 | 3.7 | 3.7 | NG NG: NG; NG PL: TK; NG TDF: DFO; NG CV: PL |  |  | OP |  | N | N | 1970 | 88 |  |  |  | N |  | N |  | N |  | N |  | N
3084 | 10169 | GEN1 | J | CT | 39 | 35.2 | 36 | [10 empty] | OP |  | Y | N | 1989 | 12 |  |  |  | N |  | Y | 85-305-000 | N |  | N |  | N | bar: NG NG to NG PL
3084 | 10169 | GEN2 | J | CA | 10.5 | 7.3 | 7.7 | [10 empty] | OP |  | Y | N | 1990 | 1 |  |  |  | N |  | Y | 85-305-000 | N |  | N |  | N | bar: NG NG to NG PL
3085 | 10620 | GEN1 | S | CT | 40.9 | 41.3 | 46.8 | NG NG: NG; NG PL: PL; NG TDF: DFO; NG CV: TK |  |  | SB |  | N | N | 1991 | 11 |  |  |  | N |  | N |  | Y | 88-436-000, 001, 002 | Y | 99-87-000 | N
3085 | 10620 | GEN2 | S | CA | 22 | 21.5 | 21.7 | [10 empty] | SB |  | N | N | 1991 | 11 |  |  |  | N |  | N |  | Y | 88-436-000, 001, 002 | Y | 99-87-000 | N | bar: NG NG; NG TDF
3102 | 10204 | GEN1 | S | ST | 35.4 | 34.4 | 34.4 | [10 empty] | OP |  | Y | N | 1988 | 8 |  |  | 0 | N |  | Y | 87-57-000 | N |  | N |  | N | bar: NG NG
3102 | 10204 | GEN3 | S | ST | 42.5 | 41.5 | 41.5 | [10 empty] | OP |  | Y | N | 1999 | 11 |  |  |  | N |  | Y | 87-570-001 | N |  | N |  | N | bar: NG NG
3102 | 50633 | GEN1 | S | ST | 36.9 | 36 | 36 | [10 empty] | OP |  | Y | N | 1985 | 12 |  |  | 0 | N |  | Y | 85-521-001 | N |  | N |  | N | bar: NG NG
3102 | 50633 | GEN2 | S | ST | 45 | 44 | 44 | [10 empty] | OP |  | Y | N | 1992 | 8 |  |  | 0 | N |  | Y | 85-521-002 | N |  | N |  | N | bar: NG NG
3103 | 10729 | GEN1 | S | ST | 25 | 10.3 | 10.3 | NG NG: BIT; NG PL: WA; NG TDF: NG; NG CV: PL |  |  | OP |  | Y | N | 1985 | 5 |  |  | 0 | N |  | Y | 82-153-000 | N |  | N |  | N
3103 | 10729 | GEN2 | S | GT | 4.8 | 4.3 | 4.3 | [10 empty] | SB |  | Y | N | 1991 | 1 |  |  | 0 | N |  | Y | 82-153-000 | N |  | N |  | N | bar: NG NG to NG PL
3106 | 10855 | GEN1 | S | ST | 20 | 18.74 | 18.8 | Y | Y | SUB | RR |  | TK |  |  |  |  | SB |  | Y | N | 1952 | 12 |  |  | 0 | Y |  | N |  | N |  | N |  | N
3106 | 10855 | GEN2 | S | ST | 20 | 18 | 18 | NG NG: SUB; NG PL: RR; NG CV: TK |  |  | OP |  | Y | N | 1952 | 12 |  |  |  | Y |  | N |  | N |  | N |  | N
3113 | 2121 | 10 | S | IC | 7 | 6 | 6 | NG NG: NG; NG TDF: DFO |  |  | OP |  | N | N | 1965 | 7 |  |  |  | N |  | N |  | N |  | N |  | N
3113 | 2121 | 11 | S | IC | 4.5 | 4 | 4 | NG NG: NG; NG TDF: DFO |  |  | OP |  | N | N | 1970 | 7 |  |  |  | N |  | N |  | N |  | N |  | N
3113 | 2121 | 12 | S | IC | 4.5 | 4 | 4 | NG NG: NG; NG TDF: DFO |  |  | OP |  | N | N | 1971 | 7 |  |  |  | N |  | N |  | N |  | N |  | N
3113 | 2121 | 13 | S | IC | 6 | 5.5 | 5.5 | NG NG: NG; NG TDF: DFO |  |  | OP |  | N | N | 1976 | 2 |  |  |  | N |  | N |  | N |  | N |  | N
3113 | 2121 | 14 | S | IC | 6 | 5.5 | 5.5 | NG NG: NG; NG TDF: DFO |  |  | OP |  | N | N | 1976 | 4 |  |  |  | N |  | N |  | N |  | N |  | N
3113 | 2121 | 6 | S | IC | 2.5 | 2 | 2 | NG NG: NG; NG TDF: DFO |  |  | OP |  | N | N | 1946 | 7 |  |  |  | N |  | N |  | N |  | N |  | N
3113 | 2121 | 7 | S | IC | 3 | 2.2 | 2.2 | NG NG: NG; NG TDF: DFO |  |  | OP |  | N | N | 1949 | 7 |  |  |  | N |  | N |  | N |  | N |  | N
3113 | 2121 | 8 | S | IC | 3.3 | 2.5 | 2.5 | NG NG: NG; NG TDF: DFO |  |  | OP |  | N | N | 1952 | 7 |  |  |  | N |  | N |  | N |  | N |  | N
3113 | 2121 | 9 | S | IC | 5 | 4 | 4 | NG NG: NG; NG TDF: DFO |  |  | OP |  | N | N | 1957 | 8 |  |  |  | N |  | N |  | N |  | N |  | N
3123 | 10028 | GEN1 | S | HY | 2.7 | 2.3 | 2.3 | NG NG: WAT |  |  | OP |  | N | N | 1985 | 12 |  |  | 0 | N |  | N |  | Y | NA | N |  | N
3123 | 10028 | GEN2 | S | HY | 2.7 | 2.3 | 2.3 | NG NG: WAT |  |  | OP |  | N | N | 1985 | 12 |  |  | 0 | N |  | N |  | Y | NA | N |  | N
3123 | 10028 | GEN3 | S | HY | 1.1 | 0.8 | 0.8 | NG NG: WAT |  |  | SB |  | N | N | 1986 | 4 |  |  | 0 | N |  | N |  | Y | NA | N |  | N
3123 | 10028 | GEN4 | S | HY | 0.9 | 0.5 | 0.5 | NG NG: WAT |  |  | SB |  | N | N | 1986 | 4 |  |  | 0 | N |  | N |  | Y | NA | N |  | N
3137 | 1129 | 1 | S | IC | 0.7 | 0.7 | 0.7 | NG NG: DFO; NG PL: TK; NG TDF: NG; NG CV: PL |  |  | OP |  | N | N | 1957 | 2 |  |  |  | N |  | N |  | N |  | N |  | N
3137 | 1129 | 2 | S | IC | 2 | 1.9 | 2 | NG NG: DFO; NG PL: TK; NG TDF: NG; NG CV: PL |  |  | OP |  | N | N | 1971 | 12 |  |  |  | N |  | N |  | N |  | N |  | N
3137 | 1129 | 3A | S | IC | 1.8 | 1.8 | 1.8 | NG NG: DFO; NG PL: TK |  |  | OP |  | N | N | 1998 | 1 |  |  |  | N |  | N |  | N |  | N |  | N
3137 | 1129 | 4 | S | IC | 0.7 | 0.5 | 0.6 | NG NG: DFO; NG PL: TK; NG TDF: NG; NG CV: PL |  |  | OP |  | N | N | 1951 | 4 |  |  |  | N |  | N |  | N |  | N |  | N
3156 | 4107 | 3 | S | IC | 0.4 | 0.4 | 0.4 | NG NG: DFO; NG PL: TK |  |  | OP |  | N | N | 1932 | 0 |  |  |  | N |  | N |  | N |  | N |  | N
3156 | 4107 | 5 | S | IC | 1.1 | 1.1 | 1.1 | NG NG: NG; NG PL: PL; NG TDF: DFO; NG CV: TK |  |  | OP |  | N | N | 1970 | 0 |  |  |  | N |  | N |  | N |  | N |  | N
3179 | 50935 | R12 | S | IC | 0.4 | 0.3 | 0.3 | NG NG: DFO; NG PL: TK |  |  | SB |  | N | N | 2001 | 6 |  |  |  | N |  | N |  | N |  | N |  | Y
3179 | 50935 | 3512 | S | IC | 0.9 | 0.8 | 0.8 | NG NG: DFO; NG PL: TK |  |  | SB |  | N | N | 1983 | 12 |  |  | 0 | N |  | N |  | N |  | N |  | Y
3179 | 50935 | 3516 | S | IC | 1.2 | 0.8 | 0.8 | NG NG: DFO; NG PL: TK |  |  | SB |  | N | N | 1987 | 7 |  |  | 0 | N |  | N |  | N |  | N |  | Y
3179 | 50935 | 516A | S | IC | 1.8 | 1.4 | 1.4 | NG NG: DFO; NG PL: TK |  |  | SB |  | N | N | 1996 | 3 |  |  | 0 | N |  | N |  | N |  | N |  | Y
3203 | 1130 | 1 | S | GT | 23.1 | 18.6 | 25 | NG NG: NG; NG PL: PL; NG TDF: DFO; NG CV: TK |  |  | OP |  | N | N | 1968 | 1 |  |  |  | N |  | N |  | N |  | N |  | N
3203 | 1131 | 6 | S | ST | 16.5 | 19.9 | 16.5 | NG NG: NG; NG PL: PL; NG TDF: BIT; NG CV: RR |  |  | OP |  | N | N | 1963 | 9 |  |  |  | N |  | N |  | N |  | N |  | N
3203 | 1131 | 7 | S | ST | 35 | 36.6 | 36.6 | NG NG: BIT; NG PL: RR; NG TDF: NG; NG CV: PL |  |  | OP |  | N | N | 1973 | 6 |  |  |  | N |  | N |  | N |  | N |  | N
3203 | 7966 | 1 | J | WT | 0.7 | 0.7 | 0.7 | NG NG: WND |  |  | OP |  | N | N | 1998 | 12 |  |  | 1 | N |  | N |  | N |  | N |  | N
3203 | 7966 | 2 | J | WT | 0.7 | 0.7 | 0.7 | NG NG: WND |  |  | OP |  | N | N | 1998 | 12 |  |  | 1 | N |  | N |  | N |  | N |  | N
3203 | 7966 | 3 | J | WT | 0.7 | 0.7 | 0.7 | NG NG: WND |  |  | OP |  | N | N | 1998 | 12 |  |  | 1 | N |  | N |  | N |  | N |  | N
3209 | 54630 | D-1 | S | IC | 1.6 | 1.2 | 1.4 | NG NG: DFO; NG PL: TK |  |  | SB |  | N | N | 1990 | 3 |  |  | 0 | N |  | N |  | N |  | N |  | Y
3209 | 54630 | D-2 | S | IC | 1.6 | 1.2 | 1.4 | NG NG: DFO; NG PL: TK |  |  | SB |  | N | N | 1990 | 3 |  |  | 0 | N |  | N |  | N |  | N |  | Y
3209 | 54630 | T-1 | S | GT | 3.2 | 2.6 | 2.8 | [10 empty] | OP |  | Y | N | 1990 | 3 |  |  | 0 | N |  | Y | 91-146-000 | N |  | N |  | N | bar: NG NG to NG PL
3209 | 54630 | T-2 | S | GT | 3.2 | 2.6 | 2.8 | [10 empty] | OP |  | Y | N | 1990 | 3 |  |  | 0 | N |  | Y | 91-146-000 | N |  | N |  | N | bar: NG NG to NG PL
3211 | 52089 | DEG1 | S | IC | 2.6 | 2.54 | 2.57 | Y Y: Y; Y Y: Y; NG NG: DFO; NG PL: TK |  |  | OS |  | N | N | 1996 | 8 |  |  |  | N |  | N |  | N |  | N |  | Y
3211 | 52089 | GEN1 | S | ST | 6 | 5.62 | 5.64 | Y | Y | BIT | RR | NG | PL | DFO |  |  |  | OP |  | N | N | 1942 | 1 |  |  |  | N |  | N |  | N |  | N |  | Y
3211 | 52089 | GEN2 | S | ST | 6 | 5.62 | 5.64 | Y | Y | BIT | RR | NG | PL | DFO |  |  |  | OP |  | N | N | 1942 | 1 |  |  |  | N |  | N |  | N |  | N |  | Y
3211 | 52089 | GEN3 | S | ST | 6 | 5.62 | 5.64 | Y | Y | BIT | RR | NG | PL | DFO |  |  |  | OP |  | N | N | 1944 | 1 |  |  |  | N |  | N |  | N |  | N |  | Y
3211 | 52089 | GEN4 | S | ST | 9.2 | 8.62 | 8.65 | Y | Y | BIT | RR | NG | PL | DFO |  |  |  | OP |  | N | N | 1966 | 1 |  |  |  | N |  | N |  | N |  | N |  | Y
3213 | 10171 | GEN1 | S | HY | 0.7 | 0.7 | 0.7 | NG NG: WAT |  |  | OP |  | N | N | 1986 | 11 |  |  | 0 | N |  | N |  | Y | NA | N |  | N
3213 | 10171 | GEN2 | S | HY | 0.7 | 0.7 | 0.7 | NG NG: WAT |  |  | OP |  | N | N | 1986 | 11 |  |  | 0 | N |  | N |  | Y | NA | N |  | N
3213 | 10171 | GEN3 | S | HY | 0.7 | 0.7 | 0.7 | NG NG: WAT |  |  | OP |  | N | N | 1986 | 11 |  |  | 0 | N |  | N |  | Y | NA | N |  | N
3220 | 50980 | GEN1 | S | HY | 2.7 | 2.57 | 2.48 | Y Y: Y; Y Y: Y; NG NG: WAT |  |  | OP |  | N | N | 1989 | 8 |  |  | 0 | N |  | N |  | N |  | N |  | Y
3220 | 50980 | GEN2 | S | HY | 2.7 | 2.57 | 2.48 | Y Y: Y; Y Y: Y; NG NG: WAT |  |  | OP |  | N | N | 1989 | 8 |  |  | 0 | N |  | N |  | N |  | N |  | Y
3227 | 491 | 3 | S | IC | 0.5 | 0.5 | 0.5 | NG NG: DFO; NG PL: TK; NG TDF: NG; NG CV: PL |  |  | SB |  | N | N | 1963 | 7 |  |  |  | N |  | N |  | N |  | N |  | N
3227 | 491 | 5 | S | IC | 1 | 1 | 1 | NG NG: DFO; NG PL: TK |  |  | SB |  | N | N | 1959 | 8 |  |  |  | N |  | N |  | N |  | N |  | N
3242 | 2169 | 1 | S | ST | 15 | 17 | 18 | NG NG: BIT; NG PL: RR; NG CV: TK |  |  | OP |  | N | N | 1953 | 12 |  |  |  | N |  | N |  | N |  | N |  | N
3242 | 2169 | 2 | S | ST | 44 | 49 | 50 |  |  | BIT | RR | PC | TK | SUB |  |  |  | OP |  | N | N | 1960 | 11 |  |  |  | N |  | N |  | N |  | N |  | N
3249 | 579 | 1 | S | HY | 3.2 | 3 | 3 | NG NG: WAT |  |  | OP |  | N | N | 1986 | 12 |  |  |  | N |  | N |  | N |  | N |  | N
3249 | 2481 | 1 | S | HY | 2.4 | 2.2 | 2.4 | NG NG: WAT |  |  | OP |  | N | N | 1920 | 1 |  |  |  | N |  | N |  | N |  | N |  | N
3249 | 2481 | 2 | S | HY | 2.4 | 2.3 | 2.3 | NG NG: WAT |  |  | OP |  | N | N | 1920 | 1 |  |  |  | N |  | N |  | N |  | N |  | N
3249 | 2483 | H1 | S | HY | 25 | 20.5 | 22.3 | NG NG: WAT |  |  | OP |  | N | N | 1953 | 12 |  |  |  | N |  | N |  | N |  | N |  | N
3249 | 2485 | GT1 | S | GT | 21.6 | 17.7 | 21.6 | NG NG: KER; NG PL: TK |  |  | OP |  | N | N | 1970 | 6 |  |  |  | N |  | N |  | N |  | N |  | N
3249 | 2486 | H1 | S | HY | 4.8 | 5.3 | 5.5 | NG NG: WAT |  |  | OP |  | N | N | 1924 | 1 |  |  |  | N |  | N |  | N |  | N |  | N
3249 | 2486 | H2 | S | HY | 4.8 | 5.3 | 5.3 | NG NG: WAT |  |  | OP |  | N | N | 1924 | 1 |  |  |  | N |  | N |  | N |  | N |  | N
3249 | 2486 | H3 | S | HY | 4.8 | 5.4 | 5.4 | NG NG: WAT |  |  | OP |  | N | N | 1924 | 1 |  |  |  | N |  | N |  | N |  | N |  | N
3249 | 2487 | GT1 | S | GT | 21.6 | 18.7 | 23.7 | NG NG: KER; NG PL: TK; NG TDF: NG; NG CV: PL |  |  | OP |  | N | N | 1969 | 12 |  |  |  | N |  | N |  | N |  | N |  | N
3252 | 856 | 1 | S | ST | 136 | 117 | 117 | NG NG: BIT; NG PL: RR |  |  | OP |  | N | N | 1960 | 5 |  |  |  | N |  | N |  | N |  | N |  | N
3252 | 856 | 2 | S | ST | 280.5 | 262 | 262 | NG NG: BIT; NG PL: RR |  |  | OP |  | N | N | 1968 | 6 |  |  |  | N |  | N |  | N |  | N |  | N
3252 | 856 | 3 | S | ST | 363.8 | 361 | 361 | NG NG: BIT; NG PL: RR |  |  | OP |  | N | N | 1972 | 6 |  |  |  | N |  | N |  | N |  | N |  | N
3252 | 860 | 1 | S | GT | 18 | 15 | 16 | [10 empty] | OP |  | N | N | 1967 | 12 |  |  |  | N |  | N |  | N |  | N |  | N | bar: NG NG to NG PL
3252 | 860 | 2 | S | GT | 18 | 15 | 16 | [10 empty] | OP |  | N | N | 1967 | 12 |  |  |  | N |  | N |  | N |  | N |  | N | bar: NG NG to NG PL
3252 | 6016 | 1 | S | ST | 441 | 366 | 366 | NG NG: BIT; NG PL: RR |  |  | OP |  | N | N | 1976 | 6 |  |  |  | N |  | N |  | N |  | N |  | N
3252 | 7384 | 1 | S | ST | 21 | 16 | 16 | [10 empty] | OP |  | Y | Y | 1995 | 6 |  |  |  | N | bar: NG NG to NG PL
3252 | 7895 | 1 | S | IC | 1.6 | 1.5 | 1.5 | NG NG: DFO; NG PL: TK |  |  | OP |  | N | N | 2000 | 6 |  |  |  | N |  | N |  | N |  | N |  | N
3252 | 7895 | 2 | S | IC | 1.6 | 1.5 | 1.5 | NG NG: DFO; NG PL: TK |  |  | OP |  | N | N | 2000 | 6 |  |  |  | N |  | N |  | N |  | N |  | N
3252 | 7895 | 3 | S | IC | 1.6 | 1.5 | 1.5 | NG NG: DFO; NG PL: TK |  |  | OP |  | N | N | 2000 | 6 |  |  |  | N |  | N |  | N |  | N |  | N
3252 | 7895 | 4 | S | IC | 1.6 | 1.5 | 1.5 | NG NG: DFO; NG PL: TK |  |  | OP |  | N | N | 2000 | 6 |  |  |  | N |  | N |  | N |  | N |  | N
3252 | 7895 | 5 | S | IC | 1.6 | 1.5 | 1.5 | NG NG: DFO; NG PL: TK |  |  | OP |  | N | N | 2000 | 6 |  |  |  | N |  | N |  | N |  | N |  | N
3252 | 7895 | 6 | S | IC | 1.6 | 1.5 | 1.5 | NG NG: DFO; NG PL: TK |  |  | OP |  | N | N | 2000 | 6 |  |  |  | N |  | N |  | N |  | N |  | N
3252 | 7895 | 7 | S | IC | 1.6 | 1.5 | 1.5 | NG NG: DFO; NG PL: TK |  |  | OP |  | N | N | 2000 | 6 |  |  |  | N |  | N |  | N |  | N |  | N
3252 | 7895 | 8 | S | IC | 1.6 | 1.5 | 1.5 | NG NG: DFO; NG PL: TK |  |  | OP |  | N | N | 2000 | 6 |  |  |  | N |  | N |  | N |  | N |  | N
3252 | 7896 | 1 | S | IC | 1.6 | 1.5 | 1.5 | NG NG: DFO; NG PL: TK |  |  | OP |  | N | N | 2000 | 6 |  |  |  | N |  | N |  | N |  | N |  | N
3252 | 7896 | 2 | S | IC | 1.6 | 1.5 | 1.5 | NG NG: DFO; NG PL: TK |  |  | OP |  | N | N | 2000 | 6 |  |  |  | N |  | N |  | N |  | N |  | N
3252 | 7896 | 3 | S | IC | 1.6 | 1.5 | 1.5 | NG NG: DFO; NG PL: TK |  |  | OP |  | N | N | 2000 | 6 |  |  |  | N |  | N |  | N |  | N |  | N
3252 | 7896 | 4 | S | IC | 1.6 | 1.5 | 1.5 | NG NG: DFO; NG PL: TK |  |  | OP |  | N | N | 2000 | 6 |  |  |  | N |  | N |  | N |  | N |  | N
3252 | 7896 | 5 | S | IC | 1.6 | 1.5 | 1.5 | NG NG: DFO; NG PL: TK |  |  | OP |  | N | N | 2000 | 6 |  |  |  | N |  | N |  | N |  | N |  | N
3252 | 7896 | 6 | S | IC | 1.6 | 1.5 | 1.5 | NG NG: DFO; NG PL: TK |  |  | OP |  | N | N | 2000 | 6 |  |  |  | N |  | N |  | N |  | N |  | N
3252 | 7896 | 7 | S | IC | 1.6 | 1.5 | 1.5 | NG NG: DFO; NG PL: TK |  |  | OP |  | N | N | 2000 | 6 |  |  |  | N |  | N |  | N |  | N |  | N
3252 | 7896 | 8 | S | IC | 1.6 | 1.5 | 1.5 | NG NG: DFO; NG PL: TK |  |  | OP |  | N | N | 2000 | 6 |  |  |  | N |  | N |  | N |  | N |  | N
3255 | 436 | 1 | S | HY | 59.8 | 60 | 60 | NG NG: WAT |  |  | OP |  | N | N | 1972 | 12 |  |  |  | N |  | N |  | N |  | N |  | Y
3255 | 436 | 2 | S | HY | 59.8 | 60 | 60 | NG NG: WAT |  |  | OP |  | N | N | 1976 | 7 |  |  |  | N |  | N |  | N |  | N |  | Y
3255 | 436 | 3 | S | HY | 78.3 | 80 | 80 | NG NG: WAT |  |  | OP |  | N | N | 1994 | 7 |  |  |  | N |  | N |  | N |  | N |  | Y
3255 | 436 | 4 | S | HY | 78.3 | 80 | 80 | NG NG: WAT |  |  | OP |  | N | N | 1992 | 7 |  |  |  | N |  | N |  | N |  | N |  | Y
3255 | 437 | 1 | S | HY | 117 | 135.3 | 131.3 | NG NG: WAT |  |  | OP |  | N | N | 1968 | 3 |  |  |  | N |  | N |  | N |  | N |  | Y
3255 | 437 | 2 | S | PS | 97.7 | 126.3 | 122.6 | NG NG: WAT |  |  | OP |  | N | N | 1968 | 11 |  |  |  | N |  | N |  | N |  | N |  | Y
3255 | 437 | 3 | S | HY | 117 | 135.3 | 131.3 | NG NG: WAT |  |  | OP |  | N | N | 1968 | 6 |  |  |  | N |  | N |  | N |  | N |  | Y
3255 | 437 | 4 | S | PS | 97.7 | 126.3 | 122.6 | NG NG: WAT |  |  | OP |  | N | N | 1968 | 12 |  |  |  | N |  | N |  | N |  | N |  | Y
3255 | 437 | 5 | S | HY | 117 | 135.3 | 131.3 | NG NG: WAT |  |  | OP |  | N | N | 1968 | 8 |  |  |  | N |  | N |  | N |  | N |  | Y
3255 | 437 | 6 | S | PS | 97.7 | 126.3 | 122.6 | NG NG: WAT |  |  | OP |  | N | N | 1969 | 2 |  |  |  | N |  | N |  | N |  | N |  | Y
3255 | 438 | 1 | S | HY | 32.6 | 28 | 30 | NG NG: WAT |  |  | OP |  | N | N | 1968 | 11 |  |  |  | N |  | N |  | N |  | N |  | Y
3255 | 438 | 2 | S | PS | 27.5 | 25.6 | 27.3 | NG NG: WAT |  |  | OP |  | N | N | 1968 | 7 |  |  |  | N |  | N |  | N |  | N |  | Y
3255 | 438 | 3 | S | PS | 27.5 | 25.6 | 27.3 | NG NG: WAT |  |  | OP |  | N | N | 1968 | 7 |  |  |  | N |  | N |  | N |  | N |  | Y
3255 | 438 | 4 | S | PS | 27.5 | 25.6 | 27.3 | NG NG: WAT |  |  | OP |  | N | N | 1968 | 2 |  |  |  | N |  | N |  | N |  | N |  | Y
3255 | 448 | 1 | J | PS | 53 | 51 | 51 | NG NG: WAT |  |  | OP |  | N | N | 1968 | 6 |  |  |  | N |  | N |  | N |  | N |  | Y
3255 | 448 | 2 | J | PS | 53 | 50 | 50 | NG NG: WAT |  |  | OP |  | N | N | 1968 | 3 |  |  |  | N |  | N |  | N |  | N |  | Y
3255 | 448 | 3 | J | PS | 53 | 50 | 50 | NG NG: WAT |  |  | OP |  | N | N | 1967 | 11 |  |  |  | N |  | N |  | N |  | N |  | Y
3255 | 448 | 4 | J | PS | 53 | 50 | 50 | NG NG: WAT |  |  | OP |  | N | N | 1967 | 9 |  |  |  | N |  | N |  | N |  | N |  | Y
3255 | 448 | 5 | J | PS | 53 | 50 | 50 | NG NG: WAT |  |  | OP |  | N | N | 1967 | 8 |  |  |  | N |  | N |  | N |  | N |  | Y
3255 | 448 | 6 | J | PS | 53 | 50 | 50 | NG NG: WAT |  |  | OP |  | N | N | 1967 | 7 |  |  |  | N |  | N |  | N |  | N |  | Y
3255 | 448 | 7 | J | PS | 53 | 50 | 50 | NG NG: WAT |  |  | OP |  | N | N | 1967 | 5 |  |  |  | N |  | N |  | N |  | N |  | Y
3255 | 448 | 8 | J | PS | 53 | 50 | 50 | NG NG: WAT |  |  | OP |  | N | N | 1967 | 3 |  |  |  | N |  | N |  | N |  | N |  | Y
3255 | 905 | 1 | S | HY | 19.6 | 17 | 17 | NG NG: WAT |  |  | OP |  | N | N | 1986 | 7 |  |  |  | N |  | N |  | N |  | N |  | Y
3255 | 6196 | 1 | S | HY | 37.1 | 38 | 38 | NG NG: WAT |  |  | OP |  | N | N | 1982 | 11 |  |  |  | N |  | N |  | N |  | N |  | Y
3255 | 6196 | 2 | S | HY | 37.1 | 38 | 38 | NG NG: WAT |  |  | OP |  | N | N | 1983 | 2 |  |  |  | N |  | N |  | N |  | N |  | Y
3255 | 7072 | 1 | S | HY | 10.9 | 10.8 | 10.8 | NG NG: WAT |  |  | OP |  | N | N | 1996 | 8 |  |  |  | N |  | N |  | N |  | N |  | Y
3255 | 7072 | 2 | S | HY | 10.9 | 10.8 | 10.8 | NG NG: WAT |  |  | OP |  | N | N | 1996 | 8 |  |  |  | N |  | N |  | N |  | N |  | Y
3255 | 7072 | 3 | S | HY | 10.9 | 10.8 | 10.8 | NG NG: WAT |  |  | OP |  | N | N | 1996 | 8 |  |  |  | N |  | N |  | N |  | N |  | Y
3255 | 7129 | TD1 | S | HY | 3.4 | 3 | 3 | NG NG: WAT |  |  | OP |  | N | N | 1987 | 7 |  |  |  | N |  | N |  | N |  | N |  | Y
3258 | 1206 | GT1 | S | CT | 30 | 31 | 39.5 | NG NG: DFO; NG PL: TK; NG TDF: NG; NG CV: PL |  |  | OP |  | N | N | 1973 | 7 |  |  |  | N |  | N |  | N |  | N |  | N
3258 | 1206 | GT2 | S | CT | 30 | 30 | 38.4 | NG NG: DFO; NG PL: TK; NG TDF: NG; NG CV: PL |  |  | OP |  | N | N | 1975 | 6 |  |  |  | N |  | N |  | N |  | N |  | N
3258 | 1206 | IC1 | S | IC | 1 | 0.9 | 0.9 | NG NG: DFO; NG PL: TK |  |  | OP |  | N | N | 1948 | 11 |  |  |  | N |  | N |  | N |  | N |  | N
3258 | 1206 | IC2 | S | IC | 1 | 1.1 | 1.1 | NG NG: DFO; NG PL: TK |  |  | OP |  | N | N | 1948 | 11 |  |  |  | N |  | N |  | N |  | N |  | N
3258 | 1206 | IC4 | S | IC | 1 | 1.1 | 1.1 | NG NG: DFO; NG PL: TK |  |  | OP |  | N | N | 1948 | 11 |  |  |  | N |  | N |  | N |  | N |  | N
3258 | 1206 | IC5 | S | IC | 1 | 1.1 | 1.1 | NG NG: DFO; NG PL: TK |  |  | OP |  | N | N | 1948 | 11 |  |  |  | N |  | N |  | N |  | N |  | N
3258 | 1206 | 1 | S | CA | 7.5 | 6.9 | 5.8 | [10 empty] | OP |  | N | N | 1951 | 3 |  |  |  | N |  | N |  | N |  | N |  | N | bar: NG NG
3258 | 1206 | 2 | S | CA | 7.5 | 7 | 5.9 | [10 empty] | OP |  | N | N | 1951 | 3 |  |  |  | N |  | N |  | N |  | N |  | N | bar: NG NG
3258 | 1206 | 3 | S | CA | 7.5 | 7.6 | 6.4 | [10 empty] | OP |  | N | N | 1957 | 10 |  |  |  | N |  | N |  | N |  | N |  | N | bar: NG NG
3258 | 1218 | 1 | S | ST | 25 | 23.4 | 24 | NG NG: BIT; NG PL: WA; NG TDF: NG; NG CV: PL |  |  | OP |  | N | N | 1960 | 1 |  |  |  | N |  | N |  | N |  | N |  | N
3258 | 1218 | 2 | S | ST | 37.5 | 41 | 42 | NG NG: BIT; NG PL: WA; NG TDF: NG; NG CV: PL |  |  | OP |  | N | N | 1967 | 4 |  |  |  | N |  | N |  | N |  | N |  | N
3258 | 7584 | 1 | S | IC | 1.5 | 1.5 | 1.5 | NG NG: DFO; NG PL: TK |  |  | OP |  | N | N | 1988 | 1 |  |  |  | N |  | N |  | N |  | N |  | N
3258 | 7584 | 2 | S | IC | 1 | 1 | 1 | NG NG: DFO; NG PL: TK |  |  | OP |  | N | N | 1988 | 1 |  |  |  | N |  | N |  | N |  | N |  | N
3265 | 51 | 1 | J | ST | 720.7 | 650 | 650 |  |  | LIG | CV | NG | PL | PG |  |  |  | OP |  | N | N | 1986 | 4 |  |  |  | N |  | N |  | N |  | N |  | N
3265 | 1400 | 1 | S | ST | 24.9 | 23 | 23 | [10 empty] | OP |  | N | N | 1953 | 7 |  |  |  | N |  | N |  | N |  | N |  | N | bar: NG NG to NG PL
3265 | 1400 | 2 | S | ST | 54.4 | 48 | 48 | [10 empty] | OP |  | N | N | 1956 | 5 |  |  |  | N |  | N |  | N |  | N |  | N | bar: NG NG to NG PL
3265 | 1400 | 3 | S | ST | 348.5 | 359 | 359 | NG NG: NG; NG PL: PL; NG TDF: DFO; NG CV: TK |  |  | OP |  | N | N | 1971 | 3 |  |  |  | N |  | N |  | N |  | N |  | N
3265 | 1435 | GT1 | S | GT | 10 | 7 | 7 | NG NG: NG; NG PL: PL; NG TDF: DFO; NG CV: TK |  |  | OP |  | N | N | 1973 | 1 |  |  |  | N |  | N |  | N |  | N |  | N
3265 | 6190 | 1 | S | ST | 445.5 | 440 | 440 | NG NG: NG; NG PL: PL; NG TDF: RFO; NG CV: TK |  |  | OP |  | N | N | 1975 | 6 |  |  |  | N |  | N |  | N |  | N |  | N
3265 | 6190 | 2 | J | ST | 558 | 523 | 523 | NG NG: SUB; NG PL: RR; NG TDF: OTH |  |  | OP |  | N | N | 1982 | 8 |  |  |  | N |  | N |  | N |  | N |  | N
3271 | 785 | 1 | S | HY | 50 | 38 | 38 | NG NG: WAT |  |  | OP |  | N | N | 1984 | 11 |  |  |  | N |  | N |  | N |  | N |  | N
3271 | 2227 | 1 | S | HY | 9 | 9 | 9 | NG NG: WAT |  |  | OP |  | N | N | 1941 | 1 |  |  |  | N |  | N |  | N |  | N |  | N
3271 | 2227 | 2 | S | HY | 9 | 9 | 9 | NG NG: WAT |  |  | OP |  | N | N | 1941 | 1 |  |  |  | N |  | N |  | N |  | N |  | N
3271 | 2228 | 1 | S | HY | 9 | 9 | 9 | NG NG: WAT |  |  | OP |  | N | N | 1941 | 4 |  |  |  | N |  | N |  | N |  | N |  | N
3271 | 2228 | 2 | S | HY | 9 | 9 | 9 | NG NG: WAT |  |  | OP |  | N | N | 1941 | 4 |  |  |  | N |  | N |  | N |  | N |  | N
3271 | 2229 | 1 | S | HY | 19 | 18 | 18 | NG NG: WAT |  |  | OP |  | N | N | 1941 | 4 |  |  |  | N |  | N |  | N |  | N |  | N
3277 | 3938 | 1 | S | ST | 152.5 | 145 | 150 | NG NG: BIT; NG PL: WA |  |  | OP |  | N | N | 1950 | 1 |  |  |  | N |  | N |  | N |  | N |  | N
3277 | 3938 | 2 | S | ST | 152.5 | 145 | 150 | NG NG: BIT; NG PL: WA |  |  | OP |  | N | N | 1950 | 7 |  |  |  | N |  | N |  | N |  | N |  | N
3277 | 3938 | 3 | S | ST | 152.5 | 145 | 150 | NG NG: BIT; NG PL: WA |  |  | OP |  | N | N | 1951 | 8 |  |  |  | N |  | N |  | N |  | N |  | N
3277 | 3938 | 4 | S | ST | 152.5 | 145 | 150 | NG NG: BIT; NG PL: WA |  |  | OP |  | N | N | 1952 | 2 |  |  |  | N |  | N |  | N |  | N |  | N
3277 | 3938 | 5 | S | ST | 495.5 | 440 | 450 | NG NG: BIT; NG PL: WA |  |  | OP |  | N | N | 1960 | 12 |  |  |  | N |  | N |  | N |  | N |  | N
3283 | 50316 | 3516 | S | ST | 2 | 2.2 | 2.2 | NG NG: BIT; NG PL: TK |  |  | OP |  | Y | N | 1950 | 12 |  |  | 0 | N |  | Y | 89-239-000 | N |  | N |  | N
3285 | 460 | IC1 | S | IC | 2 | 2 | 2 | NG NG: DFO; NG PL: TK |  |  | OP |  | N | N | 1964 | 2 |  |  |  | N |  | N |  | N |  | N |  | N
3285 | 460 | IC2 | S | IC | 2 | 2 | 2 | NG NG: DFO; NG PL: TK |  |  | OP |  | N | N | 1964 | 2 |  |  |  | N |  | N |  | N |  | N |  | N
3285 | 460 | IC3 | S | IC | 2 | 2 | 2 | NG NG: DFO; NG PL: TK |  |  | OP |  | N | N | 1964 | 2 |  |  |  | N |  | N |  | N |  | N |  | N
3285 | 460 | IC4 | S | IC | 2 | 2 | 2 | NG NG: DFO; NG PL: TK |  |  | OP |  | N | N | 1964 | 2 |  |  |  | N |  | N |  | N |  | N |  | N
3285 | 460 | IC5 | S | IC | 2 | 2 | 2 | NG NG: DFO; NG PL: TK |  |  | OP |  | N | N | 1964 | 2 |  |  |  | N |  | N |  | N |  | N |  | N
3285 | 460 | 6 | S | ST | 15 | 19 | 19 | NG NG: NG; NG PL: PL; NG TDF: DFO; NG CV: TK |  |  | OP |  | N | N | 1949 | 7 |  |  |  | N |  | N |  | N |  | N |  | N
3285 | 462 | 1 | S | ST | 16.5 | 19 | 19 | NG NG: BIT; NG PL: RR; NG CV: TK |  |  | OP |  | N | N | 1955 | 9 |  |  |  | N |  | N |  | N |  | N |  | N
3285 | 462 | 2 | S | ST | 22 | 24 | 24 | NG NG: BIT; NG PL: RR; NG CV: TK |  |  | OP |  | N | N | 1959 | 1 |  |  |  | N |  | N |  | N |  | N |  | N
3285 | 1230 | 1 | S | ST | 50 | 58 | 58 | [10 empty] | OP |  | N | N | 1963 | 12 |  |  |  | N |  | N |  | N |  | N |  | N | bar: NG NG
3285 | 1230 | 2 | S | GT | 15 | 14 | 14 | [10 empty] | OP |  | N | N | 1967 | 12 |  |  |  | N |  | N |  | N |  | N |  | N | bar: NG NG
3285 | 1233 | 4 | S | ST | 148.7 | 137 | 137 | [10 empty] | OP |  | N | N | 1969 | 6 |  |  |  | N |  | N |  | N |  | N |  | N | bar: NG NG to NG PL
3285 | 1235 | 3 | S | ST | 81.6 | 92 | 92 | [10 empty] | OP |  | N | N | 1963 | 6 |  |  |  | N |  | N |  | N |  | N |  | N | bar: NG NG to NG PL
3285 | 6516 | IC1 | S | IC | 2 | 2 | 2 | NG NG: DFO; NG PL: TK |  |  | OP |  | N | N | 1964 | 6 |  |  |  | N |  | N |  | N |  | N |  | N
3285 | 6516 | IC2 | S | IC | 2 | 2 | 2 | NG NG: DFO; NG PL: TK |  |  | OP |  | N | N | 1964 | 6 |  |  |  | N |  | N |  | N |  | N |  | N
3285 | 6516 | IC3 | S | IC | 2 | 2 | 2 | NG NG: DFO; NG PL: TK |  |  | OP |  | N | N | 1964 | 6 |  |  |  | N |  | N |  | N |  | N |  | N
3285 | 6516 | IC4 | S | IC | 2 | 2 | 2 | NG NG: DFO; NG PL: TK |  |  | OP |  | N | N | 1964 | 6 |  |  |  | N |  | N |  | N |  | N |  | N
3285 | 6516 | IC5 | S | IC | 2 | 2 | 2 | NG NG: DFO; NG PL: TK |  |  | OP |  | N | N | 1964 | 6 |  |  |  | N |  | N |  | N |  | N |  | N
3285 | 8037 | 1 | S | GT | 85 | 71 | 71 | NG NG: NG; NG PL: PL; NG TDF: DFO; NG CV: TK |  |  | OP |  | N | N | 1974 | 12 |  |  |  | N |  | N |  | N |  | N |  | N
3285 | 8037 | 2 | S | IC | 3 | 2.5 | 2.5 | NG NG: DFO; NG PL: TK |  |  | OP |  | N | N | 1974 | 12 |  |  |  | N |  | N |  | N |  | N |  | N
3292 | 788 | 1 | S | HY | 2.2 | 0.9 | 1.2 | NG NG: WAT |  |  | OP |  | N | N | 1984 | 9 |  |  |  | N |  | N |  | N |  | N |  | N
3292 | 3708 | GT4 | S | GT | 13.2 | 9.8 | 14.2 | NG NG: DFO; NG PL: TK |  |  | OP |  | N | N | 1961 | 8 |  |  |  | N |  | N |  | N |  | N |  | N
3292 | 3709 | HC2 | S | HY | 0.5 | 0.1 | 0.1 | NG NG: WAT |  |  | OS |  | N | N | 1982 | 12 |  |  |  | N |  | N |  | N |  | N |  | N
3292 | 3709 | 1 | S | HY | 1 | 0.3 | 0.4 | NG NG: WAT |  |  | OS |  | N | N | 1982 | 12 |  |  |  | N |  | N |  | N |  | N |  | N
3292 | 3710 | 1 | S | HY | 0.6 | 0.1 | 0.2 | NG NG: WAT |  |  | OP |  | N | N | 1907 | 2 |  |  |  | N |  | N |  | N |  | N |  | N
3292 | 3710 | 2 | S | HY | 0.6 | 0.1 | 0.2 | NG NG: WAT |  |  | OP |  | N | N | 1907 | 2 |  |  |  | N |  | N |  | N |  | N |  | N
3292 | 3710 | 3 | S | HY | 0.5 | 0.1 | 0.2 | NG NG: WAT |  |  | OP |  | N | N | 1907 | 2 |  |  |  | N |  | N |  | N |  | N |  | N
3292 | 3711 | 1 | S | HY | 3 | 3 | 3 | NG NG: WAT |  |  | OP |  | N | N | 1937 | 2 |  |  |  | N |  | N |  | N |  | N |  | N
3292 | 3712 | 1 | S | HY | 1.4 | 1.6 | 1.6 | NG NG: WAT |  |  | OP |  | N | N | 1919 | 2 |  |  |  | N |  | N |  | N |  | N |  | N
3292 | 3712 | 2 | S | HY | 2.1 | 1.6 | 1.6 | NG NG: WAT |  |  | OP |  | N | N | 1919 | 2 |  |  |  | N |  | N |  | N |  | N |  | N
3292 | 3714 | 1 | S | HY | 1 | 1 | 1 | NG NG: WAT |  |  | OP |  | N | N | 1920 | 8 |  |  |  | N |  | N |  | N |  | N |  | N
3292 | 3714 | 2 | S | HY | 1 | 1 | 1 | NG NG: WAT |  |  | OP |  | N | N | 1920 | 8 |  |  |  | N |  | N |  | N |  | N |  | N
3292 | 3716 | 1 | S | HY | 0.8 | 0.4 | 0.6 | NG NG: WAT |  |  | OP |  | N | N | 1917 | 8 |  |  |  | N |  | N |  | N |  | N |  | N
3292 | 3716 | 2 | S | HY | 0.8 | 0.4 | 0.6 | NG NG: WAT |  |  | OP |  | N | N | 1917 | 8 |  |  |  | N |  | N |  | N |  | N |  | N
3292 | 3716 | 3 | S | HY | 0.8 | 0.8 | 0.6 | NG NG: WAT |  |  | OP |  | N | N | 1917 | 8 |  |  |  | N |  | N |  | N |  | N |  | N
3292 | 3717 | 1 | S | HY | 3.7 | 3.5 | 3.5 | NG NG: WAT |  |  | OP |  | N | N | 1929 | 2 |  |  |  | N |  | N |  | N |  | N |  | N
3292 | 3717 | 2 | S | HY | 3.7 | 3.5 | 3.5 | NG NG: WAT |  |  | OP |  | N | N | 1929 | 8 |  |  |  | N |  | N |  | N |  | N |  | N
3292 | 3720 | 1 | S | HY | 6.3 | 5.8 | 6.3 | NG NG: WAT |  |  | OP |  | N | N | 1948 | 2 |  |  |  | N |  | N |  | N |  | N |  | N
3292 | 3722 | 1 | S | HY | 1.3 | 1.3 | 1.2 | NG NG: WAT |  |  | OP |  | N | N | 1914 | 2 |  |  |  | N |  | N |  | N |  | N |  | N
3292 | 3722 | 2 | S | HY | 1.3 | 1.1 | 1.2 | NG NG: WAT |  |  | OP |  | N | N | 1914 | 2 |  |  |  | N |  | N |  | N |  | N |  | N
3292 | 3722 | 3 | S | HY | 1 | 0.6 | 0.5 | NG NG: WAT |  |  | OP |  | N | N | 1914 | 2 |  |  |  | N |  | N |  | N |  | N |  | N
3292 | 3723 | GT5 | S | GT | 13.2 | 10.1 | 14.5 | NG NG: DFO; NG PL: TK; NG TDF: RFO; NG CV: TK |  |  | OP |  | N | N | 1962 | 12 |  |  |  | N |  | N |  | N |  | N |  | N
3292 | 3724 | 1 | S | HY | 1.3 | 1.2 | 1.2 | NG NG: WAT |  |  | OP |  | N | N | 1917 | 2 |  |  |  | N |  | N |  | N |  | N |  | N
3292 | 3725 | 1 | S | HY | 2.2 | 2.2 | 2.2 | NG NG: WAT |  |  | OP |  | N | N | 1917 | 2 |  |  |  | N |  | N |  | N |  | N |  | N
3292 | 3726 | IC1 | S | IC | 1.3 | 1.1 | 1.2 | NG NG: DFO; NG PL: TK |  |  | OP |  | N | N | 1950 | 2 |  |  |  | N |  | N |  | N |  | N |  | N
3292 | 3726 | IC2 | S | IC | 1.3 | 1.1 | 1.2 | NG NG: DFO; NG PL: TK |  |  | OP |  | N | N | 1950 | 2 |  |  |  | N |  | N |  | N |  | N |  | N
3292 | 3728 | 1 | S | HY | 3 | 2.2 | 3.3 | NG NG: WAT |  |  | OP |  | N | N | 1951 | 2 |  |  |  | N |  | N |  | N |  | N |  | N
3292 | 6456 | 1 | S | HY | 1.3 | 0.4 | 1.3 | NG NG: WAT |  |  | OP |  | N | N | 1922 | 2 |  |  |  | N |  | N |  | N |  | N |  | N
3292 | 6456 | 2 | S | HY | 0.6 | 0.2 | 0.6 | NG NG: WAT |  |  | OP |  | N | N | 1922 | 2 |  |  |  | N |  | N |  | N |  | N |  | N
3295 | 3878 | 1 | S | HY | 3 | 2.7 | 2.7 | NG NG: WAT |  |  | OP |  | N | N | 1930 | 88 |  |  |  | N |  | N |  | N |  | N |  | N
3295 | 3878 | 2 | S | HY | 3 | 2.7 | 2.7 | NG NG: WAT |  |  | OP |  | N | N | 1930 | 88 |  |  |  | N |  | N |  | N |  | N |  | N
3295 | 3878 | 3 | S | HY | 6 | 6 | 6 | NG NG: WAT |  |  | OP |  | N | N | 1955 | 88 |  |  |  | N |  | N |  | N |  | N |  | N
3299 | 54804 | GEN1 | S | ST | 24.7 | 20 | 20 | NG NG: MSW; NG PL: TK |  |  | OP |  | N | N | 1999 | 11 |  |  | 0 | N |  | N |  | Y | 93-175-000 | N |  | N
3303 | 10333 | GEN1 | S | ST | 125 | 139 | 143 | NG NG: BIT; NG PL: RR |  |  | OP |  | Y | N | 1988 | 6 |  |  | 0 | N |  | Y | 82-207-000 | N |  | N |  | N
3319 | 7763 | 1 | W | GT | 45 | 38.25 | 44.1 | Y Y: Y; Y Y: Y; NG NG: NG; NG PL: PL |  |  | OP |  | N | N | 2001 | 7 | [11 empty] | Y
3319 | 7763 | 2 | W | GT | 45 | 38.25 | 44.1 | Y Y: Y; Y Y: Y; NG NG: NG; NG PL: PL |  |  | OP |  | N | N | 2001 | 7 | [11 empty] | Y
3319 | 7763 | 3 | W | GT | 45 | 38.25 | 44.1 | Y Y: Y; Y Y: Y; NG NG: NG; NG PL: PL |  |  | OP |  | N | N | 2001 | 7 | [11 empty] | Y
3329 | 7397 | 5 | S | IC | 2 | 2.1 | 2.2 | NG NG: NG; NG PL: PL; NG TDF: DFO; NG CV: TK |  |  | OP |  | N | N | 1967 | 12 |  |  |  | N |  | N |  | N |  | N |  | N
3329 | 7397 | 6 | S | IC | 2 | 2.1 | 2.2 | NG NG: NG; NG PL: PL; NG TDF: DFO; NG CV: TK |  |  | OP |  | N | N | 1967 | 12 |  |  |  | N |  | N |  | N |  | N |  | N
3329 | 7397 | 7 | S | IC | 3.2 | 3.1 | 3.1 | NG NG: DFO; NG PL: PL; NG TDF: NG; NG CV: TK |  |  | OP |  | N | N | 2001 | 6 |  |  |  | N |  | N |  | N |  | N |  | N
3335 | 55537 | GEN1 | S | ST | 4 | 4 | 4 | [10 empty] | OP |  | Y | N | 2000 | 1 |  |  |  | Y |  | N |  | N |  | N |  | N | bar: NG NG to NG PL
3335 | 55537 | GEN5 | S | ST | 12 | 11 | 11.5 | [10 empty] | OP |  | Y | N | 2000 | 1 |  |  |  | Y |  | N |  | N |  | N |  | N | bar: NG NG to NG PL
3355 | 1267 | 4 | S | ST | 4 | 4 | 4.2 | [10 empty] | SB |  | N | N | 1949 | 88 |  |  |  | N |  | N |  | N |  | N |  | N | bar: NG NG
3355 | 1267 | 5 | S | IC | 1.7 | 1.5 | 1.7 | NG NG: NG; NG TDF: DFO |  |  | SB |  | N | N | 1955 | 88 |  |  |  | N |  | N |  | N |  | N |  | N
3355 | 1267 | 6 | S | ST | 10 | 9.8 | 10 | [10 empty] | SB |  | N | N | 1957 | 88 |  |  |  | N |  | N |  | N |  | N |  | N | bar: NG NG
3355 | 1268 | 7 | S | IC | 2 | 2 | 2 | NG NG: NG; NG PL: PL; NG TDF: DFO; NG CV: TK |  |  | OP |  | N | N | 1965 | 88 |  |  |  | N |  | N |  | N |  | N |  | N
3355 | 1268 | 8 | S | IC | 2 | 2 | 2 | NG NG: NG; NG PL: PL; NG TDF: DFO; NG CV: TK |  |  | OP |  | N | N | 1965 | 88 |  |  |  | N |  | N |  | N |  | N |  | N
3355 | 7018 | 10 | S | IC | 6.9 | 6.9 | 6.9 | NG NG: DFO; NG PL: PL; NG TDF: NG; NG CV: TK |  |  | OP |  | N | N | 1986 | 8 |  |  |  | N |  | N |  | N |  | N |  | N
3355 | 7018 | 11 | S | IC | 6.9 | 6.9 | 6.9 | NG NG: DFO; NG PL: PL; NG TDF: NG; NG CV: TK |  |  | OP |  | N | N | 1986 | 8 |  |  |  | N |  | N |  | N |  | N |  | N
3355 | 7018 | 12 | S | IC | 6 | 5.5 | 5.5 | NG NG: DFO; NG CV: TK |  |  | OP |  | N | N | 1991 | 11 |  |  |  | N |  | N |  | N |  | N |  | N
3355 | 7018 | 13 | S | IC | 6 | 5.9 | 5.9 | NG NG: DFO; NG CV: TK |  |  | OP |  | N | N | 1991 | 11 |  |  |  | N |  | N |  | N |  | N |  | N
3355 | 7018 | 9 | S | IC | 6.9 | 6.9 | 6.9 | NG NG: DFO; NG PL: PL; NG TDF: NG; NG CV: TK |  |  | OP |  | N | N | 1985 | 10 |  |  |  | N |  | N |  | N |  | N |  | N
3370 | 55299 | CTG1 | W | CT | 215 | 175 | 210 | NG NG: NG; NG PL: PL; NG TDF: OG; NG CV: PL |  |  | OP |  | Y | N | 2001 | 7 |  |  |  | N |  | N |  | N |  | Y | 99-215-000 | N
3373 | 2230 | 1 | S | IC | 0.2 | 0.1 | 0.1 | NG NG: DFO; NG PL: TK |  |  | OP |  | N | N | 1947 | 1 |  |  |  | N |  | N |  | N |  | N |  | N
3373 | 2230 | 5 | S | IC | 1.1 | 1 | 1 | NG NG: DFO; NG PL: TK |  |  | OP |  | N | N | 1982 | 8 |  |  |  | N |  | N |  | N |  | N |  | N
3398 | 10617 | GEN1 | S | CT | 65.5 | 52.5 | 57.7 | [10 empty] | SB |  | Y | N | 1995 | 4 |  |  | 0 | N |  | N |  | N |  | Y | 99-43-000 | N | bar: NG NG to NG PL
3398 | 10617 | GEN2 | S | CA | 42.3 | 34 | 37.2 | [10 empty] | SB |  | Y | N | 1995 | 4 |  |  | 0 | N |  | N |  | N |  | Y | 99-43-000 | N | bar: NG NG to NG PL
3398 | 50202 | GEN1 | S | ST | 56 | 52.7 | 52.5 | NG NG: BIT; NG PL: RR; NG CV: TK |  |  | OP |  | N | N | 1991 | 8 |  |  | 0 | N |  | N |  | N |  | Y | 99-43-000 | N
3401 | 50363 | L313 | S | ST | 21 | 19.53 | 19.74 | [10 empty] | OS |  | N | N | 1987 | 11 |  |  | 0 | N |  | N |  | Y | 84-433-000 | N |  | N | bar: Y Y to NG NG
3413 | 3883 | C-1 | S | HY | 111.1 | 111.1 | 111.1 | NG NG: WAT |  |  | OP |  | N | N | 1961 | 6 |  |  |  | N |  | N |  | N |  | N |  | N
3413 | 3883 | C-10 | S | HY | 125.4 | 125.4 | 125.4 | NG NG: WAT |  |  | OP |  | N | N | 1974 | 1 |  |  |  | N |  | N |  | N |  | N |  | N
3413 | 3883 | C-11 | S | HY | 125.4 | 125.4 | 125.4 | NG NG: WAT |  |  | OP |  | N | N | 1974 | 2 |  |  |  | N |  | N |  | N |  | N |  | N
3413 | 3883 | C-2 | S | HY | 111.1 | 111.1 | 111.1 | NG NG: WAT |  |  | OP |  | N | N | 1961 | 6 |  |  |  | N |  | N |  | N |  | N |  | N
3413 | 3883 | C-3 | S | HY | 111.1 | 111.1 | 111.1 | NG NG: WAT |  |  | OP |  | N | N | 1961 | 6 |  |  |  | N |  | N |  | N |  | N |  | N
3413 | 3883 | C-4 | S | HY | 111.1 | 111.1 | 111.1 | NG NG: WAT |  |  | OP |  | N | N | 1961 | 8 |  |  |  | N |  | N |  | N |  | N |  | N
3413 | 3883 | C-5 | S | HY | 111.1 | 111.1 | 111.1 | NG NG: WAT |  |  | OP |  | N | N | 1961 | 8 |  |  |  | N |  | N |  | N |  | N |  | N
3413 | 3883 | C-6 | S | HY | 111.1 | 111.1 | 111.1 | NG NG: WAT |  |  | OP |  | N | N | 1961 | 8 |  |  |  | N |  | N |  | N |  | N |  | N
3413 | 3883 | C-7 | S | HY | 111.1 | 111.1 | 111.1 | NG NG: WAT |  |  | OP |  | N | N | 1961 | 9 |  |  |  | N |  | N |  | N |  | N |  | N
3413 | 3883 | C-8 | S | HY | 125.4 | 125.4 | 125.4 | NG NG: WAT |  |  | OP |  | N | N | 1973 | 8 |  |  |  | N |  | N |  | N |  | N |  | N
3413 | 3883 | C-9 | S | HY | 125.4 | 125.4 | 125.4 | NG NG: WAT |  |  | OP |  | N | N | 1973 | 11 |  |  |  | N |  | N |  | N |  | N |  | N
3413 | 6200 | A | S | HY | 1.2 | 1.2 | 1.2 | NG NG: WAT |  |  | OP |  | N | N | 1931 | 10 |  |  |  | N |  | N |  | N |  | N |  | N
3413 | 6200 | B-1 | S | HY | 20.7 | 20.7 | 20.7 | NG NG: WAT |  |  | OP |  | N | N | 1931 | 11 |  |  |  | N |  | N |  | N |  | N |  | N
3413 | 6200 | B-10 | S | HY | 22.5 | 22.5 | 22.5 | NG NG: WAT |  |  | OP |  | N | N | 1953 | 4 |  |  |  | N |  | N |  | N |  | N |  | N
3413 | 6200 | B-2 | S | HY | 20.7 | 20.7 | 20.7 | NG NG: WAT |  |  | OP |  | N | N | 1931 | 10 |  |  |  | N |  | N |  | N |  | N |  | N
3413 | 6200 | B-3 | S | HY | 15 | 15 | 15 | NG NG: WAT |  |  | OP |  | N | N | 1932 | 12 |  |  |  | N |  | N |  | N |  | N |  | N
3413 | 6200 | B-4 | S | HY | 20.7 | 20.7 | 20.7 | NG NG: WAT |  |  | OP |  | N | N | 1932 | 10 |  |  |  | N |  | N |  | N |  | N |  | N
3413 | 6200 | B-5 | S | HY | 22.5 | 22.5 | 22.5 | NG NG: WAT |  |  | OP |  | N | N | 1952 | 9 |  |  |  | N |  | N |  | N |  | N |  | N
3413 | 6200 | B-6 | S | HY | 22.5 | 22.5 | 22.5 | NG NG: WAT |  |  | OP |  | N | N | 1952 | 10 |  |  |  | N |  | N |  | N |  | N |  | N
3413 | 6200 | B-7 | S | HY | 22.5 | 22.5 | 22.5 | NG NG: WAT |  |  | OP |  | N | N | 1952 | 11 |  |  |  | N |  | N |  | N |  | N |  | N
3413 | 6200 | B-8 | S | HY | 22.5 | 22.5 | 22.5 | NG NG: WAT |  |  | OP |  | N | N | 1953 | 1 |  |  |  | N |  | N |  | N |  | N |  | N
3413 | 6200 | B-9 | S | HY | 22.5 | 22.5 | 22.5 | NG NG: WAT |  |  | OP |  | N | N | 1953 | 3 |  |  |  | N |  | N |  | N |  | N |  | N
3413 | 6200 | U-1 | S | HY | 51.3 | 51.3 | 51.3 | NG NG: WAT |  |  | OP |  | N | N | 1979 | 8 |  |  |  | N |  | N |  | N |  | N |  | N
3413 | 6200 | U-2 | S | HY | 51.3 | 51.3 | 51.3 | NG NG: WAT |  |  | OP |  | N | N | 1979 | 6 |  |  |  | N |  | N |  | N |  | N |  | N
3413 | 6200 | U-3 | S | HY | 51.3 | 51.3 | 51.3 | NG NG: WAT |  |  | OP |  | N | N | 1979 | 4 |  |  |  | N |  | N |  | N |  | N |  | N
3413 | 6200 | U-4 | S | HY | 51.3 | 51.3 | 51.3 | NG NG: WAT |  |  | OP |  | N | N | 1979 | 2 |  |  |  | N |  | N |  | N |  | N |  | N
3413 | 6200 | U-5 | S | HY | 51.3 | 51.3 | 51.3 | NG NG: WAT |  |  | OP |  | N | N | 1978 | 12 |  |  |  | N |  | N |  | N |  | N |  | N
3413 | 6200 | U-6 | S | HY | 51.3 | 51.3 | 51.3 | NG NG: WAT |  |  | OP |  | N | N | 1978 | 10 |  |  |  | N |  | N |  | N |  | N |  | N
3413 | 6200 | U-7 | S | HY | 51.3 | 51.3 | 51.3 | NG NG: WAT |  |  | OP |  | N | N | 1978 | 8 |  |  |  | N |  | N |  | N |  | N |  | N
3413 | 6200 | U-8 | S | HY | 51.3 | 51.3 | 51.3 | NG NG: WAT |  |  | OP |  | N | N | 1978 | 7 |  |  |  | N |  | N |  | N |  | N |  | N
3413 | 6424 | A-1 | S | HY | 24 | 24 | 24 | NG NG: WAT |  |  | OP |  | N | N | 1927 | 9 |  |  |  | N |  | N |  | N |  | N |  | N
3413 | 6424 | A-2 | S | HY | 24 | 24 | 24 | NG NG: WAT |  |  | OP |  | N | N | 1928 | 8 |  |  |  | N |  | N |  | N |  | N |  | N
3432 | 10243 | GEN1 | S | OT | 1.4 | 1.4 | 1.4 | [10 empty] | SB |  | N | N | 1982 | 1 |  |  |  | N |  | Y | 88-176-000 | N |  | N |  | N | bar: NG NG to NG PL
3432 | 10243 | GEN2 | S | OT | 1.4 | 1.4 | 1.4 | [10 empty] | SB |  | N | N | 1982 | 1 |  |  |  | N |  | Y | 88-176-000 | N |  | N |  | N | bar: NG NG to NG PL
3432 | 10243 | GEN3 | S | OT | 1.6 | 1.6 | 1.6 | [10 empty] | SB |  | N | N | 1982 | 1 |  |  |  | N |  | Y | 88-176-000 | N |  | N |  | N | bar: NG NG to NG PL
3432 | 10243 | GEN4 | S | CA | 8.2 | 5.7 | 7.4 | [10 empty] | OP |  | Y | N | 1982 | 1 |  |  |  | N |  | Y | 88-176-000 | N |  | N |  | N | bar: NG NG
3432 | 10243 | GEN5 | S | CT | 44.2 | 32.8 | 41.1 | [10 empty] | OP |  | N | N | 1989 | 4 |  |  |  | N |  | Y | 88-176-000 | N |  | N |  | N | bar: NG NG to NG PL
3443 | 10173 | T-1 | S | HY | 4.3 | 1 | 2 | Y Y: N; NG NG: WAT |  |  | OP |  | N | Y | 1985 | 12 |  |  | 0 | N |  | N |  | Y | 84-345-000 | N |  | N
3452 | 10213 | GEN1 | S | CT | 42.4 | 38.7 | 38.7 | NG NG: NG; NG PL: PL; NG CV: UN |  |  | OP |  | Y | N | 1987 | 12 |  |  | 0 | N |  | Y | 84-192-000 | N |  | N |  | N
3452 | 10213 | GEN2 | S | CT | 42.4 | 38.7 | 38.7 | NG NG: NG; NG PL: PL; NG CV: UN |  |  | OP |  | Y | N | 1987 | 12 |  |  | 0 | N |  | Y | 85-703-001 | N |  | N |  | N
3452 | 10213 | GEN3 | S | CA | 1.5 | 1.29 | 1.41 | [10 empty] | OS |  | Y | N | 1975 | 1 |  |  | 0 | N |  | Y | 96-29-000 | N |  | N |  | N | bar: Y Y to NG NG
3452 | 10213 | GEN4 | S | CA | 1.2 | 1.03 | 1.13 | [10 empty] | OS |  | Y | N | 1991 | 11 |  |  | 0 | Y |  | N |  | N |  | N |  | N | bar: Y Y to NG NG
3452 | 10213 | GEN5 | S | CT | 40.3 | 39.2 | 39.2 | [10 empty] | OP |  | Y | N | 1996 | 3 |  |  | 0 | N |  | Y | 96-29-000 | N |  | N |  | N | bar: NG NG to NG PL
3452 | 10213 | GEN6 | S | CA | 9.1 | 9.1 | 9.1 | [10 empty] | OP |  | Y | N | 1996 | 3 |  |  | 0 | Y |  | N |  | N |  | N |  | N | bar: NG NG
3453 | 10194 | GEN1 | S | GT | 3 | 3 | 3 | NG NG: OG; NG PL: TK; NG TDF: WO |  |  | OP |  | Y | N | 1990 | 8 |  |  | 0 | Y |  | N |  | N |  | N |  | N
3453 | 10194 | GEN2 | S | GT | 3 | 3 | 3 | NG NG: OG; NG PL: TK; NG TDF: WO |  |  | OP |  | Y | N | 1990 | 8 |  |  | 0 | Y |  | N |  | N |  | N |  | N
3453 | 10194 | GEN3 | S | GT | 3 | 3 | 3 | NG NG: OG; NG PL: TK; NG TDF: WO |  |  | OP |  | Y | N | 1990 | 8 |  |  | 0 | Y |  | N |  | N |  | N |  | N
3455 | 55857 | 5121 | S | GT | 5 | 4 | 5 | [10 empty] | OP |  | Y | Y | 1999 | 10 | [5 empty] | Y | 99-103-000 | bar: NG NG to NG PL
3455 | 55857 | 5131 | S | GT | 5 | 4 | 5 | [10 empty] | OP |  | Y | Y | 1999 | 10 | [5 empty] | Y | 99-103-000 | bar: NG NG to NG PL
3455 | 55857 | 5141 | S | GT | 5 | 4 | 5 | [10 empty] | OP |  | Y | Y | 1999 | 10 | [5 empty] | Y | 99-103-000 | bar: NG NG to NG PL
3455 | 55857 | 5151 | S | GT | 5 | 4 | 5 | [10 empty] | OP |  | Y | Y | 1999 | 10 | [5 empty] | Y | 99-103-000 | bar: NG NG to NG PL
3455 | 55857 | 5161 | S | GT | 5 | 4 | 5 | [10 empty] | OP |  | Y | Y | 1999 | 10 | [5 empty] | Y | 99-103-000 | bar: NG NG to NG PL
3456 | 52084 | TG1 | S | ST | 6 | 4 | 4 | [10 empty] | OP |  | N | N | 1983 | 8 |  |  | 0 | N |  | Y | 83-220-000 | N |  | N |  | N | bar: NG NG
3457 | 52080 | 1605 | S | IC | 1.5 | 1.5 | 1.5 | [10 empty] | OP |  | Y | N | 1988 | 6 |  |  |  | N |  | Y | 01-101-000 | N |  | N |  | N | bar: NG NG to NG PL
3457 | 52080 | 1606 | S | IC | 1.5 | 1.5 | 1.5 | [10 empty] | OP |  | Y | N | 1988 | 6 |  |  | 0 | N |  | Y | 01-101-000 | N |  | N |  | N | bar: NG NG to NG PL
3457 | 52081 | TG1 | S | GT | 3.4 | 2.7 | 2.9 | [10 empty] | OP |  | N | N | 1988 | 10 |  |  |  | N |  | Y | 86-533-000 | N |  | N |  | N | bar: NG NG to NG PL
3457 | 52081 | TG2 | S | GT | 3.4 | 2.7 | 2.9 | [10 empty] | OP |  | Y | N | 1988 | 10 |  |  |  | N |  | Y | 86-533-000 | N |  | N |  | N | bar: NG NG to NG PL
3457 | 52082 | TG1 | S | GT | 3.4 | 2.7 | 2.9 | [10 empty] | OP |  | Y | N | 1986 | 7 |  |  | 0 | N |  | Y | 86-326-000 | N |  | N |  | N | bar: NG NG to NG PL
3457 | 52082 | TG2 | S | GT | 3.4 | 2.7 | 2.9 | [10 empty] | OP |  | Y | N | 1986 | 7 |  |  | 0 | N |  | Y | 86-326-000 | N |  | N |  | N | bar: NG NG to NG PL
3457 | 52083 | TG1 | S | GT | 3.4 | 2.7 | 2.9 | [10 empty] | OP |  | Y | N | 1989 | 9 |  |  | 0 | N |  | Y | 89-13-000 | N |  | N |  | N | bar: NG NG to NG PL
3457 | 52083 | TG2 | S | GT | 3.4 | 2.7 | 2.9 | [10 empty] | OP |  | Y | N | 1989 | 9 |  |  | 0 | N |  | Y | 89-13-000 | N |  | N |  | N | bar: NG NG to NG PL
3457 | 52085 | TG1 | S | GT | 3.1 | 2.7 | 2.9 | [10 empty] | OP |  | Y | N | 1982 | 7 |  |  | 0 | N |  | Y | 82-65-000 | N |  | N |  | N | bar: NG NG to NG PL
3457 | 52085 | TG2 | S | GT | 3.1 | 2.7 | 2.9 | [10 empty] | OP |  | Y | N | 1982 | 7 |  |  | 0 | N |  | Y | 82-65-000 | N |  | N |  | N | bar: NG NG to NG PL
3457 | 52085 | TG3 | S | GT | 3.1 | 2.7 | 2.9 | [10 empty] | OP |  | Y | N | 1982 | 7 |  |  | 0 | N |  | Y | 82-65-000 | N |  | N |  | N | bar: NG NG to NG PL
3457 | 52085 | TG4 | S | GT | 3.1 | 2.7 | 2.9 | [10 empty] | OP |  | Y | N | 1982 | 7 |  |  | 0 | N |  | Y | 82-65-000 | N |  | N |  | N | bar: NG NG to NG PL
3457 | 52086 | TG1 | S | GT | 3.4 | 2.7 | 2.9 | [10 empty] | OP |  | N | N | 1986 | 10 |  |  | 0 | N |  | Y | 86-662-001 | N |  | N |  | N | bar: NG NG to NG PL
3457 | 52086 | TG2 | S | GT | 3.4 | 2.7 | 2.9 | [10 empty] | OP |  | N | N | 1986 | 10 |  |  | 0 | N |  | Y | 86-662-001 | N |  | N |  | N | bar: NG NG to NG PL
3457 | 52086 | TG3 | S | GT | 3.4 | 2.7 | 2.9 | [10 empty] | OP |  | N | N | 1987 | 12 |  |  | 0 | N |  | Y | 86-662-001 | N |  | N |  | N | bar: NG NG to NG PL
3457 | 52086 | TG4 | S | GT | 3.4 | 2.7 | 2.9 | [10 empty] | OP |  | N | N | 1987 | 12 |  |  | 0 | N |  | Y | 86-662-001 | N |  | N |  | N | bar: NG NG to NG PL
3457 | 52104 | GEN1 | S | GT | 3.1 | 2.7 | 2.9 | [10 empty] | OP |  | Y | N | 1982 | 10 |  |  | 0 | N |  | Y | 82-67-000 | N |  | N |  | N | bar: NG NG to NG PL
3457 | 52104 | GEN2 | S | GT | 3.1 | 2.7 | 2.9 | [10 empty] | OP |  | Y | N | 1982 | 10 |  |  | 0 | N |  | Y | 82-67-000 | N |  | N |  | N | bar: NG NG to NG PL
3457 | 52104 | GEN3 | S | GT | 3.1 | 2.7 | 2.9 | [10 empty] | OP |  | Y | N | 1982 | 10 |  |  | 0 | N |  | Y | 82-67-000 | N |  | N |  | N | bar: NG NG to NG PL
3457 | 52104 | GEN4 | S | GT | 3.1 | 2.7 | 2.9 | [10 empty] | OP |  | Y | N | 1982 | 10 |  |  | 0 | N |  | Y | 82-67-000 | N |  | N |  | N | bar: NG NG to NG PL
3457 | 52105 | GEN1 | S | ST | 4 | 3.72 | 3.76 | Y Y: Y; Y Y: Y; NG NG: OG; NG PL: TK |  |  | OP |  | N | N | 1936 | 1 |  |  | 0 | N |  | N |  | N |  | N |  | Y
3457 | 52105 | GEN2 | S | ST | 4 | 3.72 | 3.76 | Y Y: Y; Y Y: Y; NG NG: OG; NG PL: TK |  |  | OP |  | N | N | 1936 | 1 |  |  | 0 | N |  | N |  | N |  | N |  | Y
3457 | 52105 | GEN3 | S | ST | 4 | 3.72 | 3.76 | Y Y: Y; Y Y: Y; NG NG: OG; NG PL: TK |  |  | OP |  | N | N | 1936 | 1 |  |  | 0 | N |  | N |  | N |  | N |  | Y
3457 | 52105 | GEN4 | S | ST | 9 | 8.37 | 8.46 | Y Y: Y; Y Y: Y; NG NG: OG; NG PL: TK |  |  | OP |  | N | N | 1950 | 1 |  |  | 0 | N |  | N |  | N |  | N |  | Y
3457 | 52107 | 101A | S | GT | 24.4 | 21 | 22 | [10 empty] | OP |  | Y | N | 1988 | 6 |  |  | 0 | N |  | Y | 86-602-000 | N |  | N |  | N | bar: NG NG to NG PL
3457 | 52107 | 101B | S | GT | 24.4 | 21 | 22 | [10 empty] | OP |  | Y | N | 1988 | 6 |  |  | 0 | N |  | Y | 86-602-000 | N |  | N |  | N | bar: NG NG to NG PL
3457 | 52109 | GEN1 | S | GT | 62.6 | 50 | 52 | NG NG: NG; NG PL: PL; NG TDF: OG |  |  | OP |  | Y | N | 1992 | 8 |  |  | 0 | N |  | Y | 86-1097-000 | N |  | N |  | N
3457 | 52109 | GEN2 | S | GT | 62.6 | 50 | 52 | NG NG: NG; NG PL: PL; NG TDF: OG |  |  | OP |  | Y | N | 1992 | 9 |  |  | 0 | N |  | Y | 86-1097-000 | N |  | N |  | N
3468 | 54245 | EXI1 | S | IC | 1.1 | 1.1 | 1.1 | NG NG: DFO; NG PL: TK |  |  | SB |  | Y | N | 1990 | 7 |  |  |  | Y |  | N |  | N |  | N
3468 | 54245 | EXI2 | S | IC | 1.1 | 1.1 | 1.1 | Y Y: N; NG NG: DFO; NG PL: TK |  |  | SB |  | Y | N | 1990 | 7 |  |  |  | Y |  | N |  | N |  | N
3473 | 10903 | GEN1 | S | HY | 8 | 7.6 | 7.36 | Y Y: Y; Y Y: Y; NG NG: WAT |  |  | OS |  | N | Y | 1908 | 1 |  |  | 0 | N |  | N |  | Y | 00-2866-008 | N |  | N
3473 | 10903 | GEN2 | S | HY | 8 | 7.63 | 7.36 | NG NG: WAT |  |  | OP |  | N | Y | 1935 | 1 |  |  | 0 | N |  | N |  | Y | 00-2866-008 | N |  | N
3476 | 10175 | 0799 | S | IC | 2 | 1.95 | 1.97 | Y Y: Y; Y Y: Y; NG NG: DFO; NG PL: TK |  |  | SB |  | N | N | 2000 | 4 |  |  |  | N |  | N |  | N |  | N |  | Y
3476 | 10175 | 1631 | S | IC | 0.6 | 0.6 | 0.6 | NG NG: NG; NG PL: PL; NG TDF: PG; NG CV: TK |  |  | OP |  | N | Y | 1993 | 2 |  |  |  | N |  | N |  | N |  | N |  | Y
3737 | 55305 | U72 | S | CT | 188.7 | 160 | 175 | [10 empty] | OP |  | N | N | 2000 | 6 |  |  |  | N |  | N |  | N |  | Y | 99-147-000 | N | bar: NG NG to NG PL
3737 | 55305 | 6ST | S | CA | 113.6 | 106 | 106 | [10 empty] | OP |  | N | N | 2000 | 5 |  |  |  | N |  | N |  | N |  | Y | 99-147-000 | N | bar: NG NG to NG PL
3737 | 55305 | 7ST | S | CA | 243.1 | 192 | 192 | [10 empty] | OP |  | N | N | 2000 | 7 |  |  |  | N |  | N |  | N |  | Y | 99147-000 | N | bar: NG NG to NG PL
3755 | 2835 | 5 | S | ST | 256 | 243 | 244 | NG NG: BIT; NG PL: RR |  |  | OP |  | N | N | 1958 | 12 |  |  |  | N |  | N |  | N |  | N |  | N
3755 | 2835 | 6 | S | ST | 46 | 43 | 44 | NG NG: BIT; NG PL: TK |  |  | OP |  | N | N | 1972 | 12 |  |  |  | N |  | N |  | N |  | N |  | N
3755 | 2835 | 7 | S | ST | 46 | 44 | 44 | NG NG: BIT; NG PL: TK |  |  | OP |  | N | N | 1972 | 12 |  |  |  | N |  | N |  | N |  | N |  | N
3755 | 2835 | 8 | S | ST | 46 | 44 | 44 | NG NG: BIT; NG PL: TK |  |  | OP |  | N | N | 1953 | 12 |  |  |  | N |  | N |  | N |  | N |  | N
3755 | 2835 | 9 | S | ST | 46 | 44 | 44 | NG NG: BIT; NG PL: TK |  |  | OP |  | N | N | 1953 | 7 |  |  |  | N |  | N |  | N |  | N |  | N
3755 | 2837 | 1 | S | ST | 123 | 129 | 132 | NG NG: BIT; NG PL: RR |  |  | OP |  | N | N | 1953 | 9 |  |  |  | N |  | N |  | N |  | N |  | N
3755 | 2837 | 2 | S | ST | 123 | 129 | 132 | NG NG: BIT; NG PL: RR |  |  | OP |  | N | N | 1953 | 12 |  |  |  | N |  | N |  | N |  | N |  | N
3755 | 2837 | 3 | S | ST | 123 | 129 | 132 | NG NG: BIT; NG PL: RR |  |  | OP |  | N | N | 1954 | 8 |  |  |  | N |  | N |  | N |  | N |  | N
3755 | 2837 | 4 | S | ST | 208 | 238 | 240 | NG NG: BIT; NG PL: RR |  |  | OP |  | N | N | 1956 | 3 |  |  |  | N |  | N |  | N |  | N |  | N
3755 | 2837 | 5 | J | ST | 680 | 597 | 597 | NG NG: BIT; NG PL: RR |  |  | OP |  | N | N | 1972 | 9 |  |  |  | N |  | N |  | N |  | N |  | N
3755 | 2837 | 6 | S | GT | 32 | 24 | 29 | NG NG: DFO; NG PL: TK |  |  | OP |  | N | N | 1973 | 12 |  |  |  | N |  | N |  | N |  | N |  | N
3755 | 2838 | IC1 | S | IC | 2 | 2 | 2 | NG NG: DFO; NG PL: TK |  |  | OP |  | N | N | 1966 | 6 |  |  |  | N |  | N |  | N |  | N |  | N
3755 | 2838 | IC2 | S | IC | 2 | 2 | 2 | NG NG: DFO; NG PL: TK |  |  | OP |  | N | N | 1966 | 6 |  |  |  | N |  | N |  | N |  | N |  | N
3755 | 2838 | 18 | S | ST | 256 | 210 | 180 | NG NG: BIT; NG PL: RR |  |  | OP |  | N | N | 1962 | 6 |  |  |  | N |  | N |  | N |  | N |  | N
3755 | 6020 | 1 | J | ST | 1252.5 | 1238 | 1194 | NG NG: NUC; NG PL: TK |  |  | OP |  | N | N | 1987 | 11 |  |  |  | N |  | N |  | N |  | N |  | N
3755 | 8225 | 1 | S | PS | 220 | 210 | 210 | NG NG: WAT |  |  | OP |  | N | N | 1970 | 1 |  |  |  | N |  | N |  | N |  | N |  | N
3755 | 8225 | 2 | S | PS | 220 | 195 | 195 | NG NG: WAT |  |  | OP |  | N | N | 1970 | 1 |  |  |  | N |  | N |  | N |  | N |  | N
3755 | 8225 | 3 | S | PS | 29 | 30 | 30 | NG NG: WAT |  |  | OP |  | N | N | 1970 | 1 |  |  |  | N |  | N |  | N |  | N |  | N
3759 | 10621 | GEN1 | S | CT | 65.5 | 59 | 64.7 | [10 empty] | SB |  | N | N | 1994 | 1 |  |  | 0 | N |  | N |  | N |  | Y | 99-43-000 | N | bar: NG NG to NG PL
3759 | 10621 | GEN2 | S | CA | 37.2 | 33.5 | 36.7 | [10 empty] | SB |  | N | N | 1994 | 1 |  |  | 0 | N |  | N |  | N |  | Y | 99-43-000 | N | bar: NG NG
3762 | 2906 | 3 | S | GT | 16 | 16 | 18 | NG NG: NG; NG PL: PL; NG TDF: DFO; NG CV: TK |  |  | OP |  | N | N | 1971 | 2 |  |  |  | N |  | N |  | N |  | N |  | N
3762 | 2908 | 10 | S | ST | 25 | 25 | 25 | NG NG: BIT; NG PL: RR |  |  | OS |  | N | N | 1953 | 1 |  |  |  | N |  | N |  | N |  | N |  | N
3762 | 2908 | 11 | S | ST | 85 | 85 | 85 | NG NG: BIT; NG PL: RR |  |  | OS |  | N | N | 1967 | 1 |  |  |  | N |  | N |  | N |  | N |  | N
3762 | 2908 | 8 | S | ST | 25 | 25 | 25 | NG NG: BIT; NG PL: RR |  |  | OS |  | N | N | 1941 | 1 |  |  |  | N |  | N |  | N |  | N |  | N
3762 | 2908 | 9 | S | ST | 25 | 25 | 25 | NG NG: BIT; NG PL: RR |  |  | OS |  | N | N | 1953 | 1 |  |  |  | N |  | N |  | N |  | N |  | N
3762 | 2909 | 1 | S | GT | 16 | 16 | 18 | NG NG: NG; NG PL: PL; NG TDF: DFO; NG CV: TK |  |  | OP |  | N | N | 1970 | 3 |  |  |  | N |  | N |  | N |  | N |  | N
3762 | 2909 | 2 | S | GT | 16 | 16 | 18 | NG NG: NG; NG PL: PL; NG TDF: DFO; NG CV: TK |  |  | OP |  | N | N | 1970 | 3 |  |  |  | N |  | N |  | N |  | N |  | N
3770 | 50921 | GEN1 | S | ST | 7.5 | 6.98 | 7.05 | Y Y: Y; Y Y: Y; NG NG: WDS |  |  | OP |  | N | N | 1986 | 5 |  |  |  | N |  | Y | 87-209-000 | N |  | N |  | N
3775 | 10741 | G102 | S | CT | 129 | 100 | 115 | [10 empty] | OP |  | Y | Y | 1985 | 1 |  |  | 0 | N |  | Y | 83-205-005 | N |  | N |  | N | bar: NG NG to NG PL
3775 | 10741 | G103 | S | CT | 129 | 100 | 115 | [10 empty] | OP |  | Y | Y | 1985 | 1 |  |  | 0 | N |  | Y | 83-205-005 | N |  | N |  | N | bar: NG NG to NG PL
3775 | 10741 | G104 | S | CT | 129 | 100 | 115 | [10 empty] | OP |  | Y | Y | 1985 | 1 |  |  | 0 | N |  | Y | 83-205-005 | N |  | N |  | N | bar: NG NG to NG PL
3775 | 10741 | S101 | S | CA | 59 | 14 | 14 | NG NG: OTH; NG PL: WA |  |  | OP |  | Y | Y | 1985 | 1 |  |  | 0 | N |  | Y | 83-205-005 | N |  | N |  | N
3775 | 10741 | S102 | S | CA | 19.2 | 14 | 14 | NG NG: OTH; NG PL: WA |  |  | OP |  | Y | Y | 1985 | 1 |  |  | 0 | N |  | Y | 83-205-005 | N |  | N |  | N
3790 | 55152 | GEN1 | S | IC | 1.5 | 1.3 | 1.3 | NG NG: DFO; NG PL: TK |  |  | SB |  | Y | N | 1991 | 11 |  |  |  | Y |  | N |  | N |  | N |  | N
3790 | 55152 | GEN2 | S | IC | 1.5 | 1.3 | 1.3 | NG NG: DFO; NG PL: TK |  |  | SB |  | Y | N | 1991 | 11 |  |  |  | Y |  | N |  | N |  | N |  | N
3807 | 10849 | GEN1 | S | ST | 50 | 36 | 36 |  |  | BIT | WA | NG | PL | DFO |  |  |  | OP |  | Y | N | 1955 | 10 |  |  | 0 | N |  | Y | 90-32-001 | N |  | N |  | N
3807 | 10849 | GEN2 | S | ST | 81.6 | 69 | 69 | NG NG: BIT; NG PL: WA; NG TDF: NG; NG CV: PL |  |  | OP |  | Y | N | 1962 | 1 |  |  | 0 | N |  | Y | 90-32-001 | N |  | N |  | N
3813 | 1818 | 1 | S | IC | 0.5 | 0.5 | 0.5 | NG NG: DFO; NG PL: TK |  |  | OP |  | N | N | 1939 | 99 |  |  |  | N |  | N |  | N |  | N |  | N
3813 | 1818 | 2 | S | IC | 0.5 | 0.4 | 0.5 | NG NG: DFO; NG PL: TK |  |  | OP |  | N | N | 1939 | 99 |  |  |  | N |  | N |  | N |  | N |  | N
3813 | 1818 | 3 | S | IC | 0.4 | 0.4 | 0.4 | NG NG: DFO; NG PL: TK |  |  | OP |  | N | N | 1955 | 99 |  |  |  | N |  | N |  | N |  | N |  | N
3813 | 1818 | 4 | S | IC | 0.4 | 0.4 | 0.4 | NG NG: DFO; NG PL: TK |  |  | OP |  | N | N | 1955 | 99 |  |  |  | N |  | N |  | N |  | N |  | N
3813 | 1818 | 5 | S | IC | 0.4 | 0.4 | 0.4 | NG NG: DFO; NG PL: TK |  |  | OP |  | N | N | 1955 | 99 |  |  |  | N |  | N |  | N |  | N |  | N
3813 | 1818 | 6 | S | IC | 2 | 2 | 2 | NG NG: NG; NG PL: PL; NG TDF: DFO |  |  | OP |  | N | N | 1978 | 99 |  |  |  | N |  | N |  | N |  | N |  | N
3828 | 1868 | 1 | S | IC | 1 | 0.9 | 0.9 | NG NG: DFO; NG PL: TK |  |  | OP |  | N | N | 1955 | 11 |  |  |  | N |  | N |  | N |  | N |  | N
3828 | 1868 | 2 | S | IC | 1 | 0.9 | 0.9 | NG NG: DFO; NG PL: TK |  |  | OP |  | N | N | 1955 | 11 |  |  |  | N |  | N |  | N |  | N |  | N
3828 | 1868 | 3 | S | IC | 1 | 0.9 | 0.9 | NG NG: DFO; NG PL: TK |  |  | OP |  | N | N | 1955 | 11 |  |  |  | N |  | N |  | N |  | N |  | N
3828 | 1868 | 4 | S | IC | 3 | 2.5 | 2.5 | NG NG: DFO; NG PL: TK |  |  | OP |  | N | N | 1960 | 6 |  |  |  | N |  | N |  | N |  | N |  | N
3828 | 1868 | 5 | S | IC | 3 | 2.5 | 2.5 | NG NG: DFO; NG PL: TK |  |  | OP |  | N | N | 1960 | 6 |  |  |  | N |  | N |  | N |  | N |  | N
3828 | 6369 | 6 | S | IC | 3 | 2.5 | 2.5 | NG NG: DFO; NG PL: TK |  |  | OP |  | N | N | 1973 | 10 |  |  |  | N |  | N |  | N |  | N |  | N
3828 | 6369 | 7 | S | IC | 3 | 2.5 | 2.5 | NG NG: DFO; NG PL: TK |  |  | OP |  | N | N | 1976 | 8 |  |  |  | N |  | N |  | N |  | N |  | N
3836 | 10777 | GEN1 | W | ST | 36.2 | 30 | 30 | NG NG: WDS; NG PL: TK; NG TDF: NG; NG CV: PL |  |  | OP |  | N | N | 1989 | 7 |  |  |  | N |  | N |  | Y | 88-189 | N |  | N
3836 | 10822 | GEN1 | W | ST | 38 | 36.17 | 36.17 | NG NG: WDS; NG PL: TK; NG TDF: NG; NG CV: PL |  |  | OP |  | N | N | 1992 | 5 |  |  |  | N |  | N |  | Y | 87-277-000 | N |  | N
3836 | 50736 | GEN1 | J | ST | 31.3 | 26 | 26 | NG NG: TDF; NG PL: TK; NG TDF: PG; NG CV: TK |  |  | OP |  | N | N | 1991 | 6 |  |  |  | N |  | N |  | N |  | Y | 01-174-000 | N
3836 | 54751 | GEN1 | W | ST | 39.5 | 37.5 | 37.5 | NG NG: WDS; NG PL: TK; NG TDF: NG; NG CV: PL |  |  | OP |  | N | N | 1995 | 12 |  |  |  | N |  | N |  | Y | 93-19 | N |  | N
3837 | 10523 | GEN1 | J | HY | 3.5 | 3.33 | 3.22 | Y Y: Y; Y Y: Y; NG NG: WAT |  |  | SB |  | N | N | 1987 | 12 |  |  | 0 | N |  | N |  | Y | 86-316 | N |  | N
3837 | 10523 | GEN2 | J | HY | 0.7 | 0.67 | 0.64 | Y Y: Y; Y Y: Y; NG NG: WAT |  |  | OP |  | N | N | 1987 | 12 |  |  | 0 | N |  | N |  | Y | 86-316 | N |  | N
3838 | 55101 | 0001 | S | GT | 73.1 | 68 | 68 | [10 empty] | SB |  | N | N | 1999 | 6 |  |  | 0 | N |  | N |  | N |  | Y | 99-23-000 | N | bar: NG NG to NG PL
3838 | 55102 | 001 | S | GT | 42.9 | 33 | 33 | [10 empty] | SB |  | N | N | 1999 | 6 |  |  | 0 | N |  | N |  | N |  | Y | 99-23-000 | N | bar: NG NG to NG PL
3838 | 55102 | 002 | S | GT | 42.4 | 33 | 33 | [10 empty] | SB |  | N | N | 1999 | 6 |  |  | 0 | N |  | N |  | N |  | Y | 99-23-000 | N | bar: NG NG to NG PL
3838 | 55102 | 003 | S | GT | 42.4 | 33 | 33 | [10 empty] | SB |  | N | N | 1999 | 6 |  |  | 0 | N |  | N |  | N |  | Y | 99-23-000 | N | bar: NG NG to NG PL
3838 | 55102 | 004 | S | GT | 42.4 | 33 | 33 | [10 empty] | SB |  | N | N | 1999 | 6 |  |  | 0 | N |  | N |  | N |  | Y | 99-23-000 | N | bar: NG NG to NG PL
3842 | 10343 | TG1 | S | ST | 46 | 42.78 | 43.24 | Y Y: Y; Y Y: Y; NG NG: WOC; NG PL: CV |  |  | OP |  | Y | N | 1990 | 1 |  |  | 0 | N |  | Y | 86-343-000 | N |  | N |  | N
3845 | 55113 | TR1 | S | ST | 7.5 | 6.98 | 7.05 | [10 empty] | OP |  | Y | N | 1949 | 1 |  |  |  | Y |  | N |  | N |  | N |  | N | bar: Y Y to NG NG
3845 | 55113 | TR2 | S | ST | 7.5 | 6.98 | 7.05 | [10 empty] | OS |  | Y | N | 1949 | 1 |  |  |  | Y |  | N |  | N |  | N |  | N | bar: Y Y to NG NG
3845 | 55113 | TR3 | S | ST | 7.5 | 6.98 | 7.05 | [10 empty] | OP |  | Y | N | 1949 | 1 |  |  |  | Y |  | N |  | N |  | N |  | N | bar: Y Y to NG NG
3852 | 50131 | K100 | J | GT | 38.4 | 35 | 38 | [10 empty] | OP |  | Y | N | 1991 | 10 |  |  |  | Y |  | N |  | N |  | N |  | N | bar: NG NG to NG PL
3890 | 50006 | GTG1 | S | CT | 102.8 | 90 | 102 | NG NG: NG; NG PL: PL; NG TDF: OG; NG CV: PL |  |  | OP |  | Y | N | 1992 | 3 |  |  | 0 | Y |  | N |  | N |  | N |  | N
3890 | 50006 | GTG2 | S | CT | 102.8 | 90 | 102 | NG NG: NG; NG PL: PL; NG TDF: OG; NG CV: PL |  |  | OP |  | Y | N | 1992 | 3 |  |  | 0 | Y |  | N |  | N |  | N |  | N
3890 | 50006 | GTG3 | S | CT | 102.8 | 90 | 102 | NG NG: NG; NG PL: PL; NG TDF: OG; NG CV: PL |  |  | OP |  | Y | N | 1992 | 4 |  |  | 0 | Y |  | N |  | N |  | N |  | N
3890 | 50006 | GTG4 | S | CT | 102.8 | 90 | 102 | NG NG: NG; NG PL: PL; NG TDF: OG; NG CV: PL |  |  | OP |  | Y | N | 1992 | 3 |  |  | 0 | Y |  | N |  | N |  | N |  | N
3890 | 50006 | GTG5 | S | CT | 102.8 | 90 | 102 | NG NG: NG; NG PL: PL; NG TDF: OG; NG CV: PL |  |  | OP |  | Y | N | 1992 | 4 |  |  | 0 | Y |  | N |  | N |  | N |  | N
3890 | 50006 | STG1 | S | CA | 102.8 | 89 | 103 |  |  | NG | PL | OG | PL | WH |  |  |  | OP |  | Y | N | 1992 | 3 |  |  | 0 | Y |  | N |  | N |  | N |  | N
3890 | 50006 | STG2 | S | CA | 102.8 | 89 | 103 |  |  | NG | PL | OG | PL | WH |  |  |  | OP |  | Y | N | 1992 | 3 |  |  | 0 | Y |  | N |  | N |  | N |  | N
3890 | 50006 | STG3 | S | CA | 102.8 | 89 | 103 |  |  | NG | PL | OG | PL | WH |  |  |  | OP |  | Y | N | 1992 | 4 |  |  | 0 | Y |  | N |  | N |  | N |  | N
3892 | 1271 | 6 | S | ST | 18.7 | 16 | 18.5 | [10 empty] | OP |  | N | N | 1956 | 88 |  |  |  | N |  | N |  | N |  | N |  | N | bar: NG NG to NG PL
3892 | 1271 | 7 | S | ST | 40 | 37 | 38.2 | [10 empty] | OP |  | N | N | 1973 | 6 |  |  |  | N |  | N |  | N |  | N |  | N | bar: NG NG to NG PL
3894 | 10301 | GEN1 | S | ST | 0.7 | 0.6 | 0.7 | [10 empty] | OP |  | N | N | 1930 | 9 |  |  | 0 | N |  | Y | 85-128-000 | N |  | N |  | N | bar: NG NG to NG PL
3894 | 10301 | GEN2 | S | ST | 2.5 | 1.7 | 1.7 | [10 empty] | OP |  | N | N | 1977 | 3 |  |  | 0 | N |  | Y | 85-128-000 | N |  | N |  | N | bar: NG NG to NG PL
3894 | 10301 | GEN3 | S | ST | 1.7 | 1.5 | 1.5 | [10 empty] | OP |  | N | N | 1957 | 2 |  |  | 0 | N |  | Y | 85-128-000 | N |  | N |  | N | bar: NG NG to NG PL
3894 | 10301 | GEN4 | S | ST | 2.5 | 2.1 | 2 | [10 empty] | OP |  | N | N | 1969 | 9 |  |  | 0 | N |  | Y | 85-128-000 | N |  | N |  | N | bar: NG NG
3898 | 10378 | GEN1 | S | ST | 67.5 | 53.5 | 53.5 | NG NG: BIT; NG PL: RR |  |  | OP |  | Y | N | 1987 | 8 |  |  | 0 | N |  | Y | 85-145-002 | N |  | N |  | N
3898 | 10378 | GEN2 | S | ST | 67.5 | 53.5 | 53.5 | NG NG: BIT; NG PL: RR |  |  | OP |  | Y | N | 1987 | 9 |  |  | 0 | N |  | Y | 84-145-002 | N |  | N |  | N
3898 | 10379 | GEN1 | S | ST | 67.5 | 56 | 56 | NG NG: BIT; NG PL: RR |  |  | OP |  | Y | N | 1987 | 8 |  |  | 0 | N |  | Y | 85-147-000 | N |  | N |  | N
3900 | 1132 | IC1 | S | IC | 0.6 | 0.6 | 0.6 | NG NG: DFO; NG PL: TK |  |  | OP |  | N | N | 1957 | 10 |  |  |  | N |  | N |  | N |  | N |  | N
3900 | 1132 | 3 | S | IC | 0.2 | 0.2 | 0.2 | NG NG: DFO; NG PL: TK |  |  | OP |  | N | N | 1945 | 99 |  |  |  | N |  | N |  | N |  | N |  | N
3900 | 1132 | 4 | S | IC | 0.6 | 0.6 | 0.6 | NG NG: DFO; NG PL: TK |  |  | OP |  | N | N | 1987 | 10 |  |  |  | N |  | N |  | N |  | N |  | N
3901 | 10071 | GEN1 | S | ST | 67.5 | 57.5 | 57.5 | NG NG: BIT; NG PL: RR |  |  | OP |  | Y | N | 1988 | 4 |  |  | 0 | N |  | Y | 86-835-000 | N |  | N |  | N
3901 | 10071 | GEN2 | S | ST | 67.5 | 57.5 | 57.5 | NG NG: BIT; NG PL: RR |  |  | OP |  | Y | N | 1988 | 5 |  |  | 0 | N |  | Y | 86-835-000 | N |  | N |  | N
3903 | 55011 | CTG1 | J | CT | 197 | 154 | 168 | [10 empty] | OP |  | N | N | 1997 | 9 | [9 empty] | Y | 94-155-000 96-90-000 | bar: NG NG to NG PL
3903 | 55011 | STG1 | J | CA | 118 | 97 | 98 | [10 empty] | OP |  | N | N | 1997 | 9 | [9 empty] | Y | 94-155-000 96-90-000 | bar: NG NG
3913 | 1272 | 3 | S | IC | 2.5 | 1.8 | 1.8 | NG NG: DFO; NG PL: TK; NG TDF: NG; NG CV: PL |  |  | OP |  | N | N | 1963 | 88 |  |  |  | N |  | N |  | N |  | N |  | N
3913 | 1272 | 4 | S | IC | 1.7 | 1.2 | 1.2 | NG NG: DFO; NG PL: TK; NG TDF: NG; NG CV: PL |  |  | OP |  | N | N | 1958 | 88 |  |  |  | N |  | N |  | N |  | N |  | N
3913 | 1272 | 5 | S | IC | 1.3 | 1 | 1 | NG NG: DFO; NG PL: TK; NG TDF: NG; NG CV: PL |  |  | OP |  | N | N | 1958 | 88 |  |  |  | N |  | N |  | N |  | N |  | N
3913 | 1272 | 6 | S | IC | 4.5 | 3.5 | 3.5 | NG NG: DFO; NG PL: TK; NG TDF: NG; NG CV: PL |  |  | OP |  | N | N | 1971 | 88 |  |  |  | N |  | N |  | N |  | N |  | N
3913 | 1272 | 7 | S | IC | 4.5 | 3.5 | 3.5 | NG NG: DFO; NG PL: TK; NG TDF: NG; NG CV: PL |  |  | OP |  | N | N | 1971 | 88 |  |  |  | N |  | N |  | N |  | N |  | N
3913 | 1272 | 8 | S | IC | 2.7 | 2.5 | 2.5 | NG NG: DFO; NG PL: TK; NG TDF: NG; NG CV: PL |  |  | OP |  | N | N | 1971 | 88 |  |  |  | N |  | N |  | N |  | N |  | N
3914 | 10381 | GEN1 | S | ST | 44.1 | 32.4 | 31.5 | NG NG: BIT; NG PL: RR |  |  | SB |  | Y | N | 1986 | 4 |  |  | 0 | N |  | Y | 83-263-000 | N |  | N |  | N
3915 | 1819 | IC4 | S | IC | 2.5 | 2.5 | 2.5 | NG NG: DFO |  |  | OP |  | N | N | 1974 | 2 |  |  |  | N |  | N |  | N |  | N |  | N
3915 | 1819 | IC5 | S | IC | 6 | 6 | 6 | NG NG: NG; NG TDF: DFO |  |  | OP |  | N | N | 1978 | 5 |  |  |  | N |  | N |  | N |  | N |  | N
3915 | 1819 | 1 | S | IC | 0.7 | 0.7 | 0.7 | NG NG: DFO |  |  | SB |  | N | N | 1948 | 8 |  |  |  | N |  | N |  | N |  | N |  | N
3915 | 1819 | 3 | S | IC | 3.5 | 3.5 | 3.5 | NG NG: NG; NG TDF: DFO |  |  | OP |  | N | N | 1969 | 9 |  |  |  | N |  | N |  | N |  | N |  | N
3923 | 3566 | IC1 | S | IC | 1.5 | 1.3 | 1.4 | NG NG: NG; NG TDF: DFO |  |  | OP |  | N | N | 1955 | 88 |  |  |  | N |  | N |  | N |  | N |  | N
3923 | 3566 | IC2 | S | IC | 1 | 1 | 1 | NG NG: NG; NG TDF: DFO |  |  | OP |  | N | N | 1959 | 88 |  |  |  | N |  | N |  | N |  | N |  | N
3923 | 3566 | IC3 | S | IC | 1.3 | 1.1 | 1.2 | NG NG: NG; NG TDF: DFO |  |  | OP |  | N | N | 1951 | 88 |  |  |  | N |  | N |  | N |  | N |  | N
3923 | 3566 | IC4 | S | IC | 1.5 | 1.3 | 1.4 | NG NG: NG; NG TDF: DFO |  |  | OP |  | N | N | 1963 | 88 |  |  |  | N |  | N |  | N |  | N |  | N
3923 | 3566 | IC5 | S | IC | 2.2 | 1.8 | 1.9 | NG NG: NG; NG TDF: DFO |  |  | OP |  | N | N | 1968 | 88 |  |  |  | N |  | N |  | N |  | N |  | N
3923 | 3566 | IC6 | S | IC | 2.5 | 2.2 | 2.3 | NG NG: NG; NG TDF: DFO |  |  | OP |  | N | N | 1973 | 88 |  |  |  | N |  | N |  | N |  | N |  | N
3923 | 3566 | IC7 | S | IC | 1.5 | 1.2 | 1.4 | NG NG: NG; NG TDF: DFO |  |  | OP |  | N | N | 1978 | 88 |  |  |  | N |  | N |  | N |  | N |  | N
3923 | 3566 | IC8 | S | IC | 1.3 | 0.8 | 1 | NG NG: NG; NG TDF: DFO |  |  | OP |  | N | N | 1980 | 88 |  |  |  | N |  | N |  | N |  | N |  | N
3923 | 3566 | IC9 | S | IC | 4 | 3.6 | 4 | NG NG: NG; NG TDF: DFO |  |  | OP |  | N | N | 1986 | 9 |  |  |  | N |  | N |  | N |  | N |  | N
3930 | 50993 | GEN1 | S | ST | 7.5 | 6.98 | 7.05 | Y Y: Y; Y Y: Y; NG NG: WDS |  |  | OP |  | N | N | 1987 | 10 |  |  | 0 | N |  | Y | 87-34-000 | N |  | N |  | N
3941 | 54081 | GEN1 | S | ST | 67.5 | 52.5 | 52.5 | NG NG: BIT; NG PL: RR |  |  | OP |  | Y | N | 1992 | 5 |  |  | 0 | N |  | Y | 90-81-003 | N |  | N |  | N
3941 | 54081 | GEN2 | S | ST | 67.5 | 52.5 | 52.5 | NG NG: BIT; NG PL: RR |  |  | OP |  | Y | N | 1992 | 5 |  |  | 0 | N |  | Y | 90-81-003 | N |  | N |  | N
3941 | 54081 | GEN3 | S | ST | 67.5 | 42.5 | 42.5 | NG NG: BIT; NG PL: RR |  |  | OP |  | Y | N | 1992 | 8 |  |  | 0 | N |  | Y | 98-38-000 | N |  | N |  | N
3941 | 54081 | GEN4 | S | ST | 67.5 | 42.5 | 42.5 | NG NG: BIT; NG PL: RR |  |  | OP |  | Y | N | 1992 | 8 |  |  | 0 | N |  | Y | 98-38-000 | N |  | N |  | N
3942 | 10384 | GEN1 | S | ST | 67.5 | 52.5 | 52.5 | NG NG: BIT; NG PL: RR |  |  | OP |  | Y | N | 1990 | 8 |  |  |  | N |  | Y | 89-184-000 | N |  | N |  | N
3942 | 10384 | GEN2 | S | ST | 67.5 | 52.5 | 52.5 | NG NG: BIT; NG PL: RR |  |  | OP |  | Y | N | 1990 | 8 |  |  |  | N |  | Y | 89-184-000 | N |  | N |  | N
3943 | 10380 | GEN1 | S | ST | 34.7 | 32.51 | 32.62 | Y Y: Y; Y Y: Y; NG NG: BIT |  |  | SB |  | Y | N | 1985 | 12 |  |  | 0 | N |  | Y | 83-316-000 | N |  | N |  | N
3943 | 10382 | Gen1 | S | ST | 34.7 | 32.51 | 32.62 | Y Y: Y; Y Y: Y; NG NG: BIT |  |  | SB |  | N | N | 1985 | 12 |  |  |  | N |  | Y | 83-278-000 | N |  | N |  | N
3943 | 10382 | GEN1 | S | ST | 34.7 | 32.51 | 32.62 | Y Y: Y; Y Y: Y; NG NG: BIT |  |  | SB |  | N | N | 1985 | 12 |  |  | 0 | N |  | Y | 83-278-000 | N |  | N |  | N
3953 | 10661 | GEN4 | S | ST | 12 | 9.8 | 9.8 | NG NG: WDS; NG PL: CV; NG CV: TK |  |  | OP |  | Y | N | 1985 | 12 |  |  | 0 | N |  | Y | 94-101-000 | N |  | N |  | N
3989 | 492 | 5 | S | ST | 50 | 47 | 47 | NG NG: BIT; NG PL: RR; NG TDF: NG; NG CV: PL |  |  | OP |  | N | N | 1962 | 11 |  |  |  | N |  | N |  | N |  | N |  | N
3989 | 492 | 6 | S | ST | 75 | 79 | 79 | NG NG: BIT; NG PL: RR; NG TDF: NG; NG CV: PL |  |  | OP |  | N | N | 1968 | 10 |  |  |  | N |  | N |  | N |  | N |  | N
3989 | 492 | 7 | S | ST | 132 | 133 | 133 | NG NG: BIT; NG PL: RR; NG TDF: NG; NG CV: PL |  |  | OP |  | N | N | 1974 | 7 |  |  |  | N |  | N |  | N |  | N |  | N
3989 | 493 | 1 | S | ST | 17.6 | 16 | 16 |  |  | NG | PL | RFO | TK | DFO |  |  |  | OP |  | N | N | 1953 | 8 |  |  |  | N |  | N |  | N |  | N |  | N
3989 | 493 | 2 | S | ST | 17.6 | 17 | 17 |  |  | NG | PL | RFO | TK | DFO |  |  |  | OP |  | N | N | 1954 | 3 |  |  |  | N |  | N |  | N |  | N |  | N
3989 | 493 | 3 | S | ST | 23.5 | 23 | 23 |  |  | NG | PL | RFO | TK | DFO |  |  |  | OP |  | N | N | 1957 | 3 |  |  |  | N |  | N |  | N |  | N |  | N
3989 | 494 | 1 | S | HY | 2.5 | 2.5 | 1 | NG NG: WAT |  |  | OP |  | N | N | 1939 | 0 |  |  |  | N |  | N |  | N |  | N |  | N
3989 | 494 | 2 | S | HY | 2.5 | 2.5 | 1 | NG NG: WAT |  |  | OP |  | N | N | 1927 | 0 |  |  |  | N |  | N |  | N |  | N |  | N
3989 | 495 | 1 | S | HY | 1.2 | 1 | 0 | NG NG: WAT |  |  | OP |  | N | N | 1925 | 0 |  |  |  | N |  | N |  | N |  | N |  | N
3989 | 7233 | 1 | S | HY | 27.6 | 25 | 25 | NG NG: WAT |  |  | OP |  | N | N | 1997 | 4 |  |  |  | N |  | N |  | N |  | N |  | N
3989 | 7730 | 1 | S | IC | 1.5 | 1.5 | 1.5 | NG NG: DFO; NG PL: TK |  |  | SB |  | N | N | 1998 | 1 |  |  |  | N |  | N |  | N |  | N |  | N
3989 | 8219 | GT1 | S | GT | 35.8 | 30 | 30 | [10 empty] | OP |  | N | N | 1999 | 7 |  |  |  | N |  | N |  | N |  | N |  | N | bar: NG NG to NG PL
3989 | 8219 | GT2 | S | GT | 35.8 | 30 | 30 | [10 empty] | OP |  | N | N | 1999 | 7 |  |  |  | N |  | N |  | N |  | N |  | N | bar: NG NG to NG PL
3989 | 8219 | 1 | S | ST | 207 | 208 | 208 | NG NG: BIT; NG PL: RR |  |  | OP |  | N | N | 1980 | 4 |  |  |  | N |  | N |  | N |  | N |  | N
3990 | 7179 | 1 | S | HY | 6.5 | 6.5 | 6.5 | NG NG: WAT |  |  | OP |  | N | N | 1993 | 3 |  |  |  | N |  | N |  | N |  | N |  | N
3990 | 7179 | 2 | S | HY | 6.5 | 6.5 | 6.5 | NG NG: WAT |  |  | OP |  | N | N | 1993 | 8 |  |  |  | N |  | N |  | N |  | N |  | N
3990 | 7179 | 3 | S | HY | 6.5 | 6.5 | 6.5 | NG NG: WAT |  |  | OP |  | N | N | 1993 | 7 |  |  |  | N |  | N |  | N |  | N |  | N
3998 | 10300 | GEN1 | S | ST | 55.5 | 47 | 47 |  |  | WDS | TK | PC | PL | NG |  |  |  | OP |  | N | N | 1991 | 11 |  |  | 0 | N |  | N |  | Y | 86-856-000 | N |  | N
4034 | 52166 | 1 | S | HY | 0.6 | 0.6 | 0.6 | NG NG: WAT |  |  | OP |  | N | N | 1985 | 3 |  |  |  | N |  | N |  | Y | 84-115-000 | N |  | N
4034 | 52166 | 2 | S | HY | 0.6 | 0.6 | 0.6 | NG NG: WAT |  |  | OP |  | N | N | 1985 | 3 |  |  |  | N |  | N |  | Y | 84-115-000 | N |  | N
4045 | 2123 | 5 | S | ST | 16.5 | 16.5 | 16.5 | NG NG: BIT; NG PL: RR |  |  | OP |  | N | N | 1957 | 88 |  |  |  | N |  | N |  | N |  | N |  | N
4045 | 2123 | 6 | S | GT | 12.5 | 12.5 | 12.5 | NG NG: NG; NG PL: PL; NG TDF: DFO; NG CV: TK |  |  | OP |  | N | N | 1963 | 88 |  |  |  | N |  | N |  | N |  | N |  | N
4045 | 2123 | 7 | S | ST | 22 | 22 | 22 | NG NG: BIT; NG PL: RR |  |  | OP |  | N | N | 1965 | 88 |  |  |  | N |  | N |  | N |  | N |  | N
4045 | 2123 | 8 | S | ST | 35 | 35 | 35 | NG NG: NG; NG PL: PL; NG TDF: DFO; NG CV: TK |  |  | OP |  | N | N | 1970 | 88 |  |  |  | N |  | N |  | N |  | N |  | N
4055 | 10682 | GT1 | S | CT | 25 | 25 | 30 | [10 empty] | OP |  | Y | N | 1990 | 10 |  |  | 0 | N |  | N |  | N |  | Y | 89-7-001 | N | bar: NG NG
4055 | 10682 | GT2 | S | CT | 25 | 25 | 30 | [10 empty] | OP |  | Y | N | 1990 | 10 |  |  | 0 | N |  | N |  | N |  | Y | 89-7-001 | N | bar: NG NG
4055 | 10682 | GT3 | S | CA | 38 | 30 | 30 | [10 empty] | OP |  | Y | N | 1990 | 10 |  |  | 0 | N |  | N |  | N |  | Y | 89-7-001 | N | bar: NG NG
4062 | 2840 | 1 | S | ST | 148 | 115 | 125 | NG NG: BIT; NG PL: CV |  |  | OP |  | N | N | 1959 | 2 |  |  |  | N |  | N |  | N |  | N |  | N
4062 | 2840 | 2 | S | ST | 136 | 115 | 125 | NG NG: BIT; NG PL: CV |  |  | OP |  | N | N | 1957 | 12 |  |  |  | N |  | N |  | N |  | N |  | N
4062 | 2840 | 3 | S | ST | 161.5 | 165 | 165 | NG NG: BIT; NG PL: CV |  |  | OP |  | N | N | 1962 | 10 |  |  |  | N |  | N |  | N |  | N |  | N
4062 | 2840 | 4 | J | ST | 841.5 | 780 | 780 | NG NG: BIT; NG PL: CV |  |  | OP |  | N | N | 1973 | 6 |  |  |  | N |  | N |  | N |  | N |  | N
4062 | 2840 | 5 | S | ST | 443.9 | 375 | 375 | NG NG: BIT; NG PL: TK |  |  | OP |  | N | N | 1976 | 11 |  |  |  | N |  | N |  | N |  | N |  | N
4062 | 2840 | 6 | S | ST | 443.9 | 375 | 375 | NG NG: BIT; NG PL: TK |  |  | OP |  | N | N | 1978 | 6 |  |  |  | N |  | N |  | N |  | N |  | N
4062 | 2843 | 5 | S | ST | 106.2 | 90 | 100 | NG NG: BIT; NG PL: TK |  |  | OP |  | N | N | 1955 | 11 |  |  |  | N |  | N |  | N |  | N |  | N
4065 | 312 | 1 | S | ST | 30 | 30 | 30 | NG NG: MSW; NG PL: TK |  |  | OS |  | N | N | 1983 | 7 |  |  |  | N |  | N |  | N |  | N |  | N
4065 | 312 | 2 | S | ST | 30 | 30 | 30 | NG NG: MSW; NG PL: TK |  |  | OS |  | N | N | 1983 | 7 |  |  |  | N |  | N |  | N |  | N |  | N
4065 | 312 | 3 | S | ST | 30 | 30 | 30 | NG NG: MSW; NG PL: TK |  |  | OS |  | N | N | 1983 | 7 |  |  |  | N |  | N |  | N |  | N |  | N
4065 | 7279 | 1 | S | HY | 1.3 | 1.3 | 1.3 | NG NG: WAT |  |  | OP |  | N | N | 1988 | 9 |  |  |  | N |  | N |  | N |  | N |  | N
4065 | 7279 | 2 | S | HY | 3.9 | 3.9 | 3.9 | NG NG: WAT |  |  | OP |  | N | N | 1988 | 9 |  |  |  | N |  | N |  | N |  | N |  | N
4102 | 10600 | GEN1 | S | GT | 3 | 3 | 3 | [10 empty] | SB |  | Y | N | 1982 | 3 |  |  | 0 | Y |  | N |  | N |  | N |  | N | bar: NG NG
4114 | 52087 | GEN1 | S | GT | 129.6 | 104 | 125 | NG NG: NG; NG PL: PL; NG TDF: DFO; NG CV: PL |  |  | SB |  | N | N | 1992 | 5 |  |  | 0 | N |  | N |  | N |  | Y | 93-1-000 | N
4114 | 52087 | GEN2 | S | GT | 129.6 | 104 | 125 | NG NG: NG; NG PL: PL; NG TDF: DFO; NG CV: PL |  |  | SB |  | N | N | 1992 | 5 |  |  | 0 | N |  | N |  | N |  | Y | 93-1-000 | N
4114 | 52087 | GEN3 | S | GT | 129.6 | 104 | 125 | NG NG: NG; NG PL: PL; NG TDF: DFO; NG CV: PL |  |  | SB |  | N | N | 1992 | 5 |  |  | 0 | N |  | N |  | N |  | Y | 93-1-000 | N
4119 | 54457 | ALF1 | S | IC | 1 | 0.98 | 0.99 | Y Y: Y; Y Y: Y; NG NG: DFO; NG PL: TK |  |  | SB |  | N | N | 1989 | 5 |  |  | 0 | N |  | N |  | N |  | N |  | Y
4119 | 54457 | ALF2 | S | IC | 1 | 0.98 | 0.99 | Y Y: Y; Y Y: Y; NG NG: DFO; NG PL: TK |  |  | SB |  | N | N | 1989 | 5 |  |  | 0 | N |  | N |  | N |  | N |  | Y
4119 | 54457 | ALF3 | S | IC | 1 | 0.98 | 0.99 | Y Y: Y; Y Y: Y; NG NG: DFO; NG PL: TK |  |  | SB |  | N | N | 1989 | 5 |  |  | 0 | N |  | N |  | N |  | N |  | Y
4119 | 54457 | ALF4 | S | IC | 1 | 0.98 | 0.99 | Y Y: Y; Y Y: Y; NG NG: DFO; NG PL: TK |  |  | SB |  | N | N | 1989 | 5 |  |  | 0 | N |  | N |  | N |  | N |  | Y
4119 | 54457 | ALF5 | S | IC | 1 | 0.98 | 0.99 | Y Y: Y; Y Y: Y; NG NG: NG; NG PL: TK |  |  | SB |  | N | N | 1991 | 5 |  |  | 0 | N |  | N |  | N |  | N |  | Y
4129 | 54144 | GEN1 | S | ST | 36.2 | 32.5 | 32.5 | [10 empty] | OP |  | N | N | 1992 | 11 |  |  | 0 | N |  | N |  | Y | 86-896-009 | N |  | N | bar: NG NG to NG PL
4158 | 2379 | CA1 | S | GT | 41.9 | 36 | 43 | NG NG: NG; NG PL: pl; NG TDF: DFO; NG CV: TK |  |  | SB |  | N | Y | 1973 | 4 |  |  |  | N |  | N |  | N |  | N |  | Y
4158 | 2379 | CA2 | S | GT | 41.9 | 37 | 43 | NG NG: NG; NG PL: pl; NG TDF: DFO; NG CV: TK |  |  | SB |  | N | Y | 1973 | 5 |  |  |  | N |  | N |  | N |  | N |  | Y
4158 | 2380 | CED1 | S | GT | 41.9 | 46 | 52 | NG NG: DFO; NG PL: tk |  |  | SB |  | N | Y | 1972 | 6 |  |  |  | N |  | N |  | N |  | N |  | Y
4158 | 2380 | CED2 | S | GT | 21.2 | 22 | 26 | NG NG: DFO; NG PL: tk; NG TDF: NG; NG CV: PL |  |  | SB |  | N | Y | 1972 | 6 |  |  |  | N |  | N |  | N |  | N |  | Y
4158 | 2382 | MID1 | S | GT | 21.2 | 20 | 23 | NG NG: DFO; NG PL: tk |  |  | SB |  | N | Y | 1970 | 6 |  |  |  | N |  | N |  | N |  | N |  | Y
4158 | 2382 | MID2 | S | GT | 21.2 | 20 | 23 | NG NG: DFO; NG PL: tk |  |  | SB |  | N | Y | 1970 | 6 |  |  |  | N |  | N |  | N |  | N |  | Y
4158 | 2382 | MID3 | S | GT | 37.2 | 20 | 23 | NG NG: DFO; NG PL: tk |  |  | SB |  | N | Y | 1971 | 5 |  |  |  | N |  | N |  | N |  | N |  | Y
4158 | 2383 | MISB | S | GT | 18.6 | 20 | 24 | NG NG: DFO; NG PL: tk |  |  | SB |  | N | Y | 1969 | 5 |  |  |  | N |  | N |  | N |  | N |  | Y
4158 | 2383 | MISC | S | GT | 18.6 | 20 | 24 | NG NG: DFO; NG PL: tk |  |  | SB |  | N | Y | 1969 | 1 |  |  |  | N |  | N |  | N |  | N |  | Y
4158 | 2383 | MISD | S | GT | 18.6 | 20 | 24 | NG NG: DFO; NG PL: tk |  |  | SB |  | N | Y | 1969 | 2 |  |  |  | N |  | N |  | N |  | N |  | Y
4158 | 5083 | CUMB | S | GT | 99.4 | 84 | 96 | NG NG: NG; NG PL: pl; NG TDF: DFO; NG CV: TK |  |  | SB |  | N | Y | 1990 | 5 |  |  |  | N |  | N |  | N |  | N |  | Y
4158 | 7288 | SEHR | S | GT | 112.8 | 81 | 96 | NG NG: NG; NG PL: pl; NG TDF: DFO; NG CV: TK |  |  | SB |  | N | Y | 1991 | 5 |  |  |  | N |  | N |  | N |  | N |  | Y
4158 | 8008 | MICK | S | GT | 71.2 | 59 | 79 | [10 empty] | SB |  | N | Y | 1974 | 6 |  |  |  | N |  | N |  | N |  | N |  | Y | bar: NG NG to NG PL
4161 | 602 | 1 | S | ST | 685 | 643 | 666 | NG NG: BIT; NG PL: RR; NG TDF: DFO; NG CV: TK |  |  | OP |  | N | N | 1984 | 5 |  |  |  | N |  | N |  | N |  | N |  | Y
4161 | 602 | 2 | S | ST | 685 | 643 | 666 | NG NG: BIT; NG PL: RR; NG TDF: DFO; NG CV: TK |  |  | OP |  | N | N | 1991 | 5 |  |  |  | N |  | N |  | N |  | N |  | Y
4161 | 1552 | GT1 | S | GT | 16 | 14 | 17 | NG NG: DFO; NG PL: TK |  |  | OP |  | N | N | 1967 | 7 |  |  |  | N |  | N |  | N |  | N |  | Y
4161 | 1552 | 1 | S | ST | 190.4 | 190 | 190 | NG NG: DFO; NG PL: RR; NG TDF: NG; NG CV: PL |  |  | OP |  | N | N | 1961 | 7 | [11 empty] | Y
4161 | 1552 | 2 | S | ST | 209.4 | 195 | 195 | NG NG: DFO; NG PL: RR; NG TDF: NG; NG CV: PL |  |  | OP |  | N | N | 1963 | 2 | [11 empty] | Y
4161 | 1553 | 3 | S | ST | 103.5 | 104 | 97 | NG NG: RFO; NG PL: WA; NG TDF: NG; NG CV: PL |  |  | OP |  | N | N | 1952 | 12 |  |  |  | N |  | N |  | N |  | N |  | Y
4161 | 1554 | GT1 | S | GT | 16 | 14 | 17 | NG NG: DFO; NG PL: TK |  |  | OP |  | N | N | 1967 | 8 |  |  |  | N |  | N |  | N |  | N |  | Y
4161 | 1554 | 1 | S | ST | 132.8 | 137 | 138 | NG NG: RFO; NG PL: WA; NG TDF: NG; NG CV: PL |  |  | OP |  | N | N | 1956 | 2 |  |  |  | N |  | N |  | N |  | N |  | Y
4161 | 1554 | 2 | S | ST | 136 | 135 | 135 | NG NG: BIT; NG PL: RR; NG TDF: NG; NG CV: PL |  |  | OP |  | N | N | 1959 | 1 |  |  |  | N |  | N |  | N |  | N |  | Y
4161 | 1554 | 3 | S | ST | 359 | 410 | 415 | NG NG: BIT; NG PL: RR; NG TDF: NG; NG CV: PL |  |  | OP |  | N | N | 1966 | 8 |  |  |  | N |  | N |  | N |  | N |  | Y
4161 | 1554 | 4 | S | ST | 414.7 | 410 | 415 | NG NG: RFO; NG PL: RR; NG TDF: NG; NG CV: PL |  |  | OP |  | N | N | 1972 | 8 |  |  |  | N |  | N |  | N |  | N |  | Y
4161 | 1555 | GT1 | S | GT | 18 | 16 | 17 | [10 empty] | OP |  | N | N | 1969 | 6 |  |  |  | N |  | N |  | N |  | N |  | Y | bar: NG NG to NG PL
4161 | 1555 | GT2 | S | GT | 18 | 16 | 17 | [10 empty] | OP |  | N | N | 1969 | 6 |  |  |  | N |  | N |  | N |  | N |  | Y | bar: NG NG to NG PL
4161 | 1555 | GT3 | S | GT | 18 | 16 | 17 | [10 empty] | OP |  | N | N | 1969 | 6 |  |  |  | N |  | N |  | N |  | N |  | Y | bar: NG NG to NG PL
4161 | 1555 | GT4 | S | GT | 18 | 16 | 17 | [10 empty] | OP |  | N | N | 1969 | 6 |  |  |  | N |  | N |  | N |  | N |  | Y | bar: NG NG to NG PL
4161 | 1555 | GT5 | S | GT | 18 | 16 | 17 | [10 empty] | OP |  | N | N | 1969 | 6 |  |  |  | N |  | N |  | N |  | N |  | Y | bar: NG NG to NG PL
4161 | 1555 | GT6 | S | GT | 18 | 16 | 17 | [10 empty] | OP |  | N | N | 1969 | 6 |  |  |  | N |  | N |  | N |  | N |  | Y | bar: NG NG to NG PL
4161 | 1555 | GT7 | S | GT | 18 | 16 | 17 | [10 empty] | OP |  | N | N | 1969 | 6 |  |  |  | N |  | N |  | N |  | N |  | Y | bar: NG NG to NG PL
4161 | 1555 | GT8 | S | GT | 18 | 16 | 17 | [10 empty] | OP |  | N | N | 1969 | 6 |  |  |  | N |  | N |  | N |  | N |  | Y | bar: NG NG to NG PL
4161 | 1556 | GT1 | S | GT | 53.1 | 52 | 61 | NG NG: DFO; NG PL: RR |  |  | OP |  | N | N | 1972 | 1 |  |  |  | N |  | N |  | N |  | N |  | Y
4161 | 1556 | GT2 | S | GT | 53.1 | 52 | 61 | NG NG: DFO; NG PL: RR |  |  | OP |  | N | N | 1972 | 4 |  |  |  | N |  | N |  | N |  | N |  | Y
4161 | 1556 | GT3 | S | GT | 53.1 | 52 | 61 | NG NG: DFO; NG PL: RR |  |  | OP |  | N | N | 1972 | 4 |  |  |  | N |  | N |  | N |  | N |  | Y
4161 | 1556 | GT4 | S | GT | 53.1 | 52 | 61 | NG NG: DFO; NG PL: RR |  |  | OP |  | N | N | 1972 | 4 |  |  |  | N |  | N |  | N |  | N |  | Y
4161 | 1556 | GT5 | S | GT | 192 | 152 | 173 | NG NG: DFO; NG PL: RR |  |  | OP |  | N | N | 1995 | 6 |  |  |  | N |  | N |  | N |  | N |  | Y
4161 | 1557 | GT1 | S | GT | 20.7 | 16 | 17 | NG NG: DFO; NG PL: TK |  |  | OP |  | N | N | 1970 | 8 |  |  |  | N |  | N |  | N |  | N |  | Y
4161 | 1557 | GT2 | S | GT | 20.7 | 16 | 17 | NG NG: DFO; NG PL: TK |  |  | OP |  | N | N | 1970 | 8 |  |  |  | N |  | N |  | N |  | N |  | Y
4161 | 1557 | GT3 | S | GT | 20.7 | 16 | 17 | NG NG: DFO; NG PL: TK |  |  | OP |  | N | N | 1970 | 9 |  |  |  | N |  | N |  | N |  | N |  | Y
4161 | 1557 | GT4 | S | GT | 20.7 | 16 | 17 | NG NG: DFO; NG PL: TK |  |  | OP |  | N | N | 1970 | 9 |  |  |  | N |  | N |  | N |  | N |  | Y
4161 | 1559 | GT6 | S | GT | 121.5 | 129 | 133 | NG NG: NG; NG PL: PL; NG TDF: KER; NG CV: TK |  |  | OP |  | N | N | 1970 | 4 |  |  |  | N |  | N |  | N |  | N |  | Y
4161 | 1559 | GT7 | S | GT | 25 | 22 | 25 | NG NG: DFO; NG PL: TK |  |  | OP |  | N | N | 1970 | 9 |  |  |  | N |  | N |  | N |  | N |  | Y
4161 | 1559 | GT8 | S | GT | 25 | 22 | 25 | NG NG: DFO; NG PL: TK |  |  | OP |  | N | N | 1970 | 9 |  |  |  | N |  | N |  | N |  | N |  | Y
4161 | 1559 | 4 | S | ST | 72.2 | 78 | 79 | [10 empty] | OP |  | N | N | 1951 | 9 |  |  |  | N |  | N |  | N |  | N |  | Y | bar: NG NG to NG PL
4161 | 1560 | GT5 | S | GT | 121.5 | 121 | 132 | [10 empty] | OP |  | N | N | 1969 | 2 |  |  |  | N |  | N |  | N |  | N |  | Y | bar: NG NG to NG PL
4174 | 55066 | TG18 | W | ST | 94.6 | 88 | 88 | [10 empty] | OP |  | N | N | 1998 | 4 |  |  | 0 | N |  | N |  | N |  | N |  | Y | bar: NG NG
4176 | 563 | 11 | S | GT | 41.8 | 36 | 47.1 | [10 empty] | OP |  | N | N | 1970 | 88 |  |  |  | N |  | N |  | N |  | N |  | N | bar: NG NG
4176 | 563 | 12 | S | GT | 41.8 | 33.8 | 43.8 | [10 empty] | OP |  | N | N | 1970 | 88 |  |  |  | N |  | N |  | N |  | N |  | N | bar: NG NG
4176 | 563 | 13 | S | GT | 41.8 | 37 | 46.6 | [10 empty] | OP |  | N | N | 1970 | 88 |  |  |  | N |  | N |  | N |  | N |  | N | bar: NG NG
4176 | 563 | 14 | S | GT | 41.8 | 37.9 | 47.9 | [10 empty] | OP |  | N | N | 1970 | 88 |  |  |  | N |  | N |  | N |  | N |  | N | bar: NG NG
4190 | 10652 | GEN1 | J | ST | 31 | 31 | 31 | NG NG: WDS; NG PL: TK; NG TDF: NG; NG CV: PL |  |  | OP |  | Y | N | 1989 | 10 |  |  | 0 | N |  | Y | 88-218-000, 004, 006 | N |  | Y | 95-45-000 | N
4192 | 50385 | GEN1 | S | CT | 58 | 42 | 58 | NG NG: NG; NG PL: PL; NG TDF: KER; NG CV: TK |  |  | OP |  | Y | N | 1993 | 5 |  |  | 0 | N |  | N |  | N |  | Y | 00-178-000 | N
4192 | 50385 | GEN2 | S | CT | 58 | 42 | 58 | NG NG: NG; NG PL: PL; NG TDF: KER; NG CV: TK |  |  | SB |  | Y | N | 1993 | 4 |  |  | 0 | N |  | N |  | N |  | Y | 00-178-000 | N
4192 | 50385 | GEN3 | S | CA | 40 | 34 | 40 | [10 empty] | OP |  | Y | N | 1993 | 6 |  |  | 0 | N |  | N |  | N |  | Y | 00-178-000 | N | bar: NG NG
4194 | 55381 | UNT1 | S | GT | 57.5 | 44 | 44 | NG NG: DFO; NG PL: TK |  |  | SB |  | N | N | 2000 | 8 | [9 empty] | Y | 99-415-001, 99-415-003
4194 | 55381 | UNT2 | S | GT | 57.5 | 44 | 44 | NG NG: DFO; NG PL: TK |  |  | SB |  | N | N | 2000 | 9 | [9 empty] | Y | 99-415-001, 99-415-003
4194 | 55381 | UNT3 | S | GT | 57.5 | 45 | 45 | NG NG: DFO; NG PL: TK |  |  | SB |  | N | N | 2000 | 9 | [9 empty] | Y | 99-415-001, 99-415-003
4194 | 55381 | UNT4 | S | GT | 57.5 | 44 | 44 | NG NG: DFO; NG PL: TK |  |  | SB |  | N | N | 2001 | 6 | [9 empty] | Y | 99-415-001, 99-415-003
4194 | 55381 | UNT5 | S | GT | 57.5 | 46 | 46 | NG NG: DFO; NG PL: TK |  |  | SB |  | N | N | 2001 | 6 | [9 empty] | Y | 99-415-001, 99-415-003
4194 | 55381 | UNT6 | S | GT | 57.5 | 44 | 44 | NG NG: DFO; NG PL: TK |  |  | SB |  | N | N | 2001 | 6 | [9 empty] | Y | 99-415-001, 99-415-003
4194 | 55381 | UNT7 | S | GT | 57.5 | 45 | 45 | NG NG: DFO; NG PL: TK |  |  | SB |  | N | N | 2001 | 8 | [9 empty] | Y | 99-415-001, 99-415-003
4199 | 54669 | ST1 | S | GT | 2 | 2 | 2 | [10 empty] | OP |  | N | N | 1986 | 9 |  |  | 0 | N |  | N |  | N |  | N |  | Y | bar: NG NG to NG PL
4199 | 54669 | ST2 | S | GT | 2 | 2 | 2 | [10 empty] | OP |  | N | N | 1986 | 9 |  |  | 0 | N |  | N |  | N |  | N |  | Y | bar: NG NG to NG PL
4199 | 54669 | ST3 | S | GT | 2 | 2 | 2 | [10 empty] | OP |  | N | N | 1986 | 9 |  |  | 0 | N |  | N |  | N |  | N |  | Y | bar: NG NG to NG PL
4199 | 54669 | ST4 | S | GT | 2 | 2 | 2 | [10 empty] | OP |  | N | N | 1986 | 9 |  |  | 0 | N |  | N |  | N |  | N |  | Y | bar: NG NG to NG PL
4202 | 52188 | G1 | S | ST | 4 | 4 | 4 | Y Y: Y; Y Y: Y; NG NG: OG; NG PL: TK |  |  | SB |  | Y | N | 1947 | 9 |  |  | 0 | Y |  | N |  | N |  | N |  | N
4202 | 52188 | G2 | S | ST | 4 | 4 | 4 | Y Y: Y; Y Y: Y; NG NG: OG; NG PL: TK |  |  | OP |  | Y | N | 1947 | 9 |  |  | 0 | Y |  | N |  | N |  | N |  | N
4202 | 52188 | G3 | S | ST | 10 | 9 | 9 | Y Y: Y; Y Y: Y; NG NG: OG; NG PL: TK |  |  | OP |  | Y | N | 1954 | 1 |  |  | 0 | Y |  | N |  | N |  | N |  | N
4207 | 54384 | GEN1 | S | HY | 1 | 0.95 | 0.92 | Y Y: Y; Y Y: Y; NG NG: WAT |  |  | OP |  | N | N | 1985 | 7 |  |  | 0 | N |  | N |  | Y | 01-20-000 | N |  | N
4207 | 54418 | GEN1 | S | HY | 0.7 | 0.67 | 0.64 | Y Y: Y; Y Y: Y; NG NG: WAT |  |  | OP |  | N | N | 1986 | 10 |  |  | 0 | N |  | N |  | Y | 01-24-000 | N |  | N
4207 | 54418 | GEN2 | S | HY | 0.7 | 0.67 | 0.64 | Y Y: Y; Y Y: Y; NG NG: WAT |  |  | OP |  | N | N | 1995 | 1 |  |  | 0 | N |  | N |  | Y | 01-24-000 | N |  | N
4210 | 55188 | PTII | S | GT | 230.4 | 225 | 225 | [10 empty] | OP |  | N | N | 2001 | 6 |  |  |  | N |  | N |  | N |  | Y | 99-93-000 | N | bar: NG NG to NG PL
4210 | 55188 | PT21 | S | GT | 230 | 225 | 225 | [10 empty] | OP |  | N | N | 2001 | 6 |  |  |  | N |  | N |  | N |  | Y | 99-93-000 | N | bar: NG NG to NG PL
4210 | 55188 | PT31 | S | GT | 230.4 | 230 | 230 | [10 empty] | OP |  | N | N | 2001 | 6 |  |  |  | N |  | N |  | N |  | Y | 99-93-000 | N | bar: NG NG
4211 | 50702 | GEN1 | S | HY | 0.4 | 0.38 | 0.37 | Y Y: Y; Y Y: Y; NG NG: WAT |  |  | OP |  | N | N | 1986 | 7 |  |  | 0 | N |  | N |  | Y | 01-20-000 | N |  | N
4211 | 50702 | GEN2 | S | HY | 0.4 | 0.38 | 0.37 | Y Y: Y; Y Y: Y; NG NG: WAT |  |  | OP |  | N | N | 1986 | 7 |  |  | 0 | N |  | N |  | Y | 01-20-000 | N |  | N
4211 | 50702 | GEN3 | S | HY | 0.4 | 0.38 | 0.37 | Y Y: Y; Y Y: Y; NG NG: WAT |  |  | OP |  | N | N | 1986 | 7 |  |  | 0 | N |  | N |  | Y | 01-20-000 | N |  | N
4217 | 10784 | GEN1 | S | ST | 41.5 | 35 | 41.5 | NG NG: WC; NG PL: TK; NG TDF: DFO |  |  | OP |  | N | N | 1990 | 2 |  |  |  | N |  | N |  | Y | 84-377-009 | N |  | N
4222 | 54556 | TGO1 | S | ST | 22.5 | 21.08 | 21.15 | Y | Y | BIT | RR | NG | PL |  |  |  |  | OP |  | Y | N | 1991 | 5 |  |  |  | N |  | Y | 85-119-000 | N |  | N |  | N
4222 | 54556 | TGO2 | S | ST | 22.5 | 21.08 | 21.15 | Y | Y | BIT | RR | NG | PL |  |  |  |  | OP |  | Y | N | 1991 | 5 |  |  |  | N |  | Y | 85-119-000 | N |  | N |  | N
4222 | 54556 | TG03 | W | GT | 4.8 | 4.4 | 4.8 | [10 empty] | SB |  | N | N | 1996 | 2 |  |  |  | N |  | Y | 85-119-000 | N |  | N |  | N | bar: NG NG to NG PL
4222 | 54556 | TG04 | W | GT | 4.8 | 4.4 | 4.8 | [10 empty] | SB |  | N | N | 1996 | 2 |  |  |  | N |  | Y | 85-119-000 | N |  | N |  | N | bar: NG NG to NG PL
4226 | 2493 | 6 | S | ST | 156.2 | 133.4 | 134.5 | NG NG: RFO; NG PL: PL; NG TDF: NG; NG CV: PL |  |  | OP |  | N | N | 1951 | 11 |  |  |  | N |  | N |  | N |  | N |  | N
4226 | 2493 | 7 | S | ST | 200 | 183.9 | 162.4 | NG NG: RFO; NG PL: PL; NG TDF: NG; NG CV: PL |  |  | OP |  | N | N | 1955 | 6 |  |  |  | N |  | N |  | N |  | N |  | N
4226 | 2496 | GT3 | S | GT | 16.3 | 13.3 | 17.2 | NG NG: DFO; NG PL: TK |  |  | OP |  | N | N | 1970 | 7 |  |  |  | N |  | N |  | N |  | N |  | N
4226 | 2496 | GT5 | S | GT | 16.3 | 12.8 | 16.6 | NG NG: DFO; NG PL: TK |  |  | OP |  | N | N | 1970 | 7 |  |  |  | N |  | N |  | N |  | N |  | N
4226 | 2496 | 4 | S | GT | 16.3 | 14 | 15.7 | NG NG: DFO; NG PL: TK |  |  | OP |  | N | N | 1970 | 7 |  |  |  | N |  | N |  | N |  | N |  | N
4226 | 2502 | 6 | S | ST | 74.8 | 69.5 | 69.5 | NG NG: RFO; NG TDF: NG |  |  | OP |  | N | N | 1941 | 7 |  |  |  | N |  | N |  | N |  | N |  | N
4226 | 2502 | 8 | S | ST | 62.5 | 49.1 | 48.2 | NG NG: RFO; NG PL: PL; NG TDF: NG; NG CV: PL |  |  | OP |  | N | N | 1949 | 6 |  |  |  | N |  | N |  | N |  | N |  | N
4226 | 2502 | 9 | S | ST | 62.5 | 47.8 | 47.6 | NG NG: RFO; NG PL: PL; NG TDF: NG; NG CV: PL |  |  | OP |  | N | N | 1949 | 10 |  |  |  | N |  | N |  | N |  | N |  | N
4226 | 2503 | GT1 | S | GT | 17.1 | 16.1 | 21.5 | NG NG: KER; NG PL: TK |  |  | OP |  | N | N | 1969 | 6 |  |  |  | N |  | N |  | N |  | N |  | N
4226 | 2504 | GT1 | S | GT | 18.5 | 14.3 | 16.4 | NG NG: KER; NG PL: TK |  |  | OP |  | N | N | 1968 | 10 |  |  |  | N |  | N |  | N |  | N |  | N
4226 | 2504 | GT2 | S | GT | 18.5 | 14.6 | 18 | NG NG: KER; NG PL: TK |  |  | OP |  | N | N | 1968 | 10 |  |  |  | N |  | N |  | N |  | N |  | N
4247 | 3971 | 1 | S | HY | 1.4 | 1.3 | 1.3 | NG NG: WAT |  |  | OP |  | N | N | 1921 | 0 |  |  |  | N |  | N |  | N |  | N |  | N
4247 | 3971 | 2 | S | HY | 1.4 | 1.3 | 1.3 | NG NG: WAT |  |  | OP |  | N | N | 1921 | 0 |  |  |  | N |  | N |  | N |  | N |  | N
4247 | 3971 | 3 | S | HY | 0.4 | 0.4 | 0.4 | NG NG: WAT |  |  | OP |  | N | N | 1916 | 0 |  |  |  | N |  | N |  | N |  | N |  | N
4247 | 3971 | 4 | S | HY | 0.4 | 0.4 | 0.4 | NG NG: WAT |  |  | OP |  | N | N | 1896 | 0 |  |  |  | N |  | N |  | N |  | N |  | N
4247 | 3971 | 5 | S | HY | 0.4 | 0.4 | 0.4 | NG NG: WAT |  |  | OP |  | N | N | 1896 | 0 |  |  |  | N |  | N |  | N |  | N |  | N
4247 | 3971 | 6 | S | HY | 0.4 | 0.4 | 0.4 | NG NG: WAT |  |  | OS |  | N | N | 1896 | 0 |  |  |  | N |  | N |  | N |  | N |  | N
4247 | 3971 | 7 | S | HY | 0.4 | 0.4 | 0.4 | NG NG: WAT |  |  | OP |  | N | N | 1896 | 0 |  |  |  | N |  | N |  | N |  | N |  | N
4247 | 3971 | 8 | S | HY | 0.4 | 0.4 | 0.4 | NG NG: WAT |  |  | SB |  | N | N | 1896 | 0 |  |  |  | N |  | N |  | N |  | N |  | N
4247 | 3971 | 9 | S | HY | 0.8 | 0.8 | 0.8 | NG NG: WAT |  |  | OP |  | N | N | 1896 | 0 |  |  |  | N |  | N |  | N |  | N |  | N
4247 | 3972 | 1 | S | HY | 1.2 | 1.2 | 1.2 | NG NG: WAT |  |  | OP |  | N | N | 1942 | 0 |  |  |  | N |  | N |  | N |  | N |  | N
4247 | 3972 | 2 | S | HY | 2 | 2 | 2 | NG NG: WAT |  |  | OP |  | N | N | 1942 | 0 |  |  |  | N |  | N |  | N |  | N |  | N
4247 | 3972 | 3 | S | HY | 2 | 2 | 2 | NG NG: WAT |  |  | OP |  | N | N | 1942 | 0 |  |  |  | N |  | N |  | N |  | N |  | N
4247 | 3972 | 4 | S | HY | 2 | 2 | 2 | NG NG: WAT |  |  | OP |  | N | N | 1942 | 0 |  |  |  | N |  | N |  | N |  | N |  | N
4247 | 3973 | 1 | S | HY | 0.8 | 0.8 | 0.8 | NG NG: WAT |  |  | OP |  | N | N | 1918 | 0 |  |  |  | N |  | N |  | N |  | N |  | N
4247 | 3973 | 2 | S | HY | 0.8 | 0.8 | 0.8 | NG NG: WAT |  |  | OP |  | N | N | 1918 | 0 |  |  |  | N |  | N |  | N |  | N |  | N
4247 | 3973 | 3 | S | HY | 0.8 | 0.8 | 0.8 | NG NG: WAT |  |  | OP |  | N | N | 1918 | 0 |  |  |  | N |  | N |  | N |  | N |  | N
4247 | 3973 | 4 | S | HY | 0.8 | 0.8 | 0.8 | NG NG: WAT |  |  | OP |  | N | N | 1918 | 0 |  |  |  | N |  | N |  | N |  | N |  | N
4247 | 3973 | 5 | S | HY | 0.8 | 0.8 | 0.8 | NG NG: WAT |  |  | OP |  | N | N | 1918 | 0 |  |  |  | N |  | N |  | N |  | N |  | N
4247 | 3973 | 6 | S | HY | 0.8 | 0.8 | 0.8 | NG NG: WAT |  |  | OP |  | N | N | 1918 | 0 |  |  |  | N |  | N |  | N |  | N |  | N
4247 | 3974 | 1 | S | HY | 2.3 | 2.3 | 2.3 | NG NG: WAT |  |  | OP |  | N | N | 1920 | 0 |  |  |  | N |  | N |  | N |  | N |  | N
4247 | 3974 | 10 | S | HY | 0.6 | 0.6 | 0.6 | NG NG: WAT |  |  | OP |  | N | N | 1903 | 0 |  |  |  | N |  | N |  | N |  | N |  | N
4247 | 3974 | 2 | S | HY | 2.3 | 2.3 | 2.3 | NG NG: WAT |  |  | OP |  | N | N | 1920 | 0 |  |  |  | N |  | N |  | N |  | N |  | N
4247 | 3974 | 3 | S | HY | 0.6 | 0.6 | 0.6 | NG NG: WAT |  |  | OP |  | N | N | 1903 | 0 |  |  |  | N |  | N |  | N |  | N |  | N
4247 | 3974 | 4 | S | HY | 0.6 | 0.6 | 0.6 | NG NG: WAT |  |  | OP |  | N | N | 1903 | 0 |  |  |  | N |  | N |  | N |  | N |  | N
4247 | 3974 | 5 | S | HY | 0.6 | 0.6 | 0.6 | NG NG: WAT |  |  | OP |  | N | N | 1903 | 0 |  |  |  | N |  | N |  | N |  | N |  | N
4247 | 3974 | 6 | S | HY | 0.3 | 0.3 | 0.3 | NG NG: WAT |  |  | OP |  | N | N | 1903 | 0 |  |  |  | N |  | N |  | N |  | N |  | N
4247 | 3974 | 7 | S | HY | 0.6 | 0.6 | 0.6 | NG NG: WAT |  |  | OS |  | N | N | 1903 | 0 |  |  |  | N |  | N |  | N |  | N |  | N
4247 | 3974 | 8 | S | HY | 0.3 | 0.3 | 0.3 | NG NG: WAT |  |  | OS |  | N | N | 1903 | 0 |  |  |  | N |  | N |  | N |  | N |  | N
4247 | 3974 | 9 | S | HY | 0.6 | 0.6 | 0.6 | NG NG: WAT |  |  | OP |  | N | N | 1903 | 0 |  |  |  | N |  | N |  | N |  | N |  | N
4247 | 3975 | 1 | S | HY | 1.2 | 1.2 | 1.2 | NG NG: WAT |  |  | OP |  | N | N | 1963 | 0 |  |  |  | N |  | N |  | N |  | N |  | N
4247 | 3975 | 10 | S | HY | 0.3 | 0.3 | 0.3 | NG NG: WAT |  |  | OP |  | N | N | 1891 | 0 |  |  |  | N |  | N |  | N |  | N |  | N
4247 | 3975 | 2 | S | HY | 0.5 | 0.5 | 0.5 | NG NG: WAT |  |  | OS |  | N | N | 1891 | 0 |  |  |  | N |  | N |  | N |  | N |  | N
4247 | 3975 | 3 | S | HY | 0.5 | 0.5 | 0.5 | NG NG: WAT |  |  | OP |  | N | N | 1891 | 0 |  |  |  | N |  | N |  | N |  | N |  | N
4247 | 3975 | 4 | S | HY | 0.5 | 0.5 | 0.5 | NG NG: WAT |  |  | OP |  | N | N | 1891 | 0 |  |  |  | N |  | N |  | N |  | N |  | N
4247 | 3975 | 5 | S | HY | 0.5 | 0.5 | 0.5 | NG NG: WAT |  |  | OP |  | N | N | 1891 | 0 |  |  |  | N |  | N |  | N |  | N |  | N
4247 | 3975 | 6 | S | HY | 0.5 | 0.5 | 0.5 | NG NG: WAT |  |  | OP |  | N | N | 1891 | 0 |  |  |  | N |  | N |  | N |  | N |  | N
4247 | 3975 | 7 | S | HY | 0.5 | 0.5 | 0.5 | NG NG: WAT |  |  | OS |  | N | N | 1891 | 0 |  |  |  | N |  | N |  | N |  | N |  | N
4247 | 3975 | 8 | S | HY | 0.3 | 0.3 | 0.3 | NG NG: WAT |  |  | OP |  | N | N | 1891 | 0 |  |  |  | N |  | N |  | N |  | N |  | N
4247 | 3975 | 9 | S | HY | 0.3 | 0.3 | 0.3 | NG NG: WAT |  |  | OP |  | N | N | 1891 | 0 |  |  |  | N |  | N |  | N |  | N |  | N
4252 | 591 | CHCH | S | GT | 56 | 45 | 50 | NG NG: DFO; NG PL: TK |  |  | SB |  | N | Y | 1973 | 6 |  |  |  | N |  | N |  | N |  | N |  | Y
4252 | 592 | DC10 | S | GT | 18.5 | 16 | 18 | NG NG: DFO; NG PL: TK |  |  | SB |  | N | Y | 1968 | 4 |  |  |  | N |  | N |  | N |  | N |  | Y
4252 | 593 | EM10 | S | GT | 12.5 | 13 | 15 | NG NG: DFO; NG PL: tk |  |  | SB |  | N | Y | 1963 | 6 |  |  |  | N |  | N |  | N |  | N |  | Y
4252 | 593 | EM3 | S | ST | 75 | 86 | 86 | NG NG: BIT; NG PL: rr |  |  | SB |  | N | Y | 1954 | 12 |  |  |  | N |  | N |  | N |  | N |  | Y
4252 | 593 | EM4 | S | ST | 176.8 | 174 | 174 | NG NG: BIT; NG PL: rr |  |  | SB |  | N | Y | 1966 | 4 |  |  |  | N |  | N |  | N |  | N |  | Y
4252 | 593 | EM5 | S | ST | 446 | 444 | 444 | NG NG: RFO; NG PL: pl; NG CV: WA |  |  | SB |  | N | Y | 1973 | 8 |  |  |  | N |  | N |  | N |  | N |  | Y
4252 | 596 | MAD | S | GT | 12 | 11 | 12 | NG NG: DFO; NG PL: tk |  |  | OP |  | N | Y | 1962 | 11 |  |  |  | N |  | N |  | N |  | N |  | Y
4252 | 597 | WEST | S | GT | 20 | 15 | 19 | NG NG: DFO; NG PL: tk |  |  | SB |  | N | Y | 1964 | 6 |  |  |  | N |  | N |  | N |  | N |  | Y
4252 | 1563 | CRIS | S | IC | 11.4 | 10 | 10 | NG NG: DFO; NG PL: tk |  |  | SB |  | N | Y | 1968 | 5 |  |  |  | N |  | N |  | N |  | N |  | Y
4252 | 3782 | BAYV | S | IC | 12 | 12 | 12 | NG NG: DFO; NG PL: tk |  |  | SB |  | N | Y | 1963 | 10 |  |  |  | N |  | N |  | N |  | N |  | Y
4252 | 3785 | TAS | S | GT | 27 | 26 | 33 | NG NG: DFO; NG PL: tk |  |  | SB |  | N | Y | 1972 | 6 |  |  |  | N |  | N |  | N |  | N |  | Y
4252 | 7153 | HR1 | S | CT | 103.5 | 112 | 122 | [10 empty] | SB |  | N | Y | 1989 | 7 |  |  |  | N |  | N |  | N |  | N |  | Y | bar: NG NG to NG PL
4252 | 7153 | HR2 | S | CT | 103.5 | 112 | 122 | [10 empty] | SB |  | N | Y | 1989 | 5 |  |  |  | N |  | N |  | N |  | N |  | Y | bar: NG NG to NG PL
4252 | 7153 | HR3 | S | CT | 103.5 | 112 | 122 | [10 empty] | SB |  | N | Y | 1991 | 5 |  |  |  | N |  | N |  | N |  | N |  | Y | bar: NG NG to NG PL
4252 | 7153 | HR4 | S | CA | 103.5 | 179 | 175 | [10 empty] | SB |  | N | Y | 1993 | 5 |  |  |  | N |  | N |  | N |  | N |  | Y | bar: NG NG
4254 | 1693 | 1 | S | HY | 4 | 1.5 | 1.6 | NG NG: WAT |  |  | OP |  | N | N | 1924 | 1 |  |  |  | N |  | N |  | N |  | N |  | N
4254 | 1693 | 2 | S | HY | 4 | 1.5 | 1.6 | NG NG: WAT |  |  | OP |  | N | N | 1924 | 1 |  |  |  | N |  | N |  | N |  | N |  | N
4254 | 1694 | 1 | S | HY | 0.4 | 0.2 | 0.3 | NG NG: WAT |  |  | OP |  | N | N | 1935 | 1 |  |  |  | N |  | N |  | N |  | N |  | N
4254 | 1694 | 2 | S | HY | 0.9 | 0.4 | 0.6 | NG NG: WAT |  |  | OP |  | N | N | 1935 | 1 |  |  |  | N |  | N |  | N |  | N |  | N
4254 | 1694 | 3 | S | HY | 1.2 | 0.6 | 0.9 | NG NG: WAT |  |  | OP |  | N | N | 1945 | 1 |  |  |  | N |  | N |  | N |  | N |  | N
4254 | 1695 | 2 | S | ST | 66 | 61 | 61 | [10 empty] | OP |  | N | N | 1948 | 12 |  |  |  | N |  | N |  | N |  | N |  | N | bar: NG NG to NG PL
4254 | 1695 | 4 | S | ST | 156.2 | 161 | 161 | NG NG: BIT; NG PL: WA |  |  | OP |  | N | N | 1956 | 9 |  |  |  | N |  | N |  | N |  | N |  | N
4254 | 1695 | 5 | S | ST | 156.2 | 159 | 159 | NG NG: BIT; NG PL: WA |  |  | OP |  | N | N | 1957 | 3 |  |  |  | N |  | N |  | N |  | N |  | N
4254 | 1696 | A | S | GT | 17.5 | 14 | 17 | [10 empty] | OP |  | N | N | 1968 | 12 |  |  |  | N |  | N |  | N |  | N |  | N | bar: NG NG to NG PL
4254 | 1696 | B | S | GT | 17.5 | 14 | 17 | [10 empty] | OP |  | N | N | 1969 | 7 |  |  |  | N |  | N |  | N |  | N |  | N | bar: NG NG to NG PL
4254 | 1698 | 1 | S | HY | 6.6 | 1.8 | 2.3 | NG NG: WAT |  |  | OP |  | N | N | 1918 | 1 |  |  |  | N |  | N |  | N |  | N |  | N
4254 | 1698 | 2 | S | HY | 6.6 | 1.8 | 2.3 | NG NG: WAT |  |  | OP |  | N | N | 1918 | 1 |  |  |  | N |  | N |  | N |  | N |  | N
4254 | 1698 | 3 | S | HY | 6.6 | 1.8 | 2.3 | NG NG: WAT |  |  | OP |  | N | N | 1918 | 1 |  |  |  | N |  | N |  | N |  | N |  | N
4254 | 1700 | 1 | S | HY | 3 | 1.5 | 1.5 | NG NG: WAT |  |  | OP |  | N | N | 1911 | 1 |  |  |  | N |  | N |  | N |  | N |  | N
4254 | 1700 | 2 | S | HY | 3 | 3 | 3 | NG NG: WAT |  |  | OP |  | N | N | 1911 | 1 |  |  |  | N |  | N |  | N |  | N |  | N
4254 | 1700 | 3 | S | HY | 3 | 3 | 3 | NG NG: WAT |  |  | OP |  | N | N | 1911 | 1 |  |  |  | N |  | N |  | N |  | N |  | N
4254 | 1701 | 1 | S | HY | 3 | 1 | 1.6 | NG NG: WAT |  |  | OP |  | N | N | 1907 | 1 |  |  |  | N |  | N |  | N |  | N |  | N
4254 | 1701 | 2 | S | HY | 3 | 1 | 1.6 | NG NG: WAT |  |  | OP |  | N | N | 1907 | 1 |  |  |  | N |  | N |  | N |  | N |  | N
4254 | 1701 | 3 | S | HY | 1.4 | 0.4 | 0.7 | NG NG: WAT |  |  | OP |  | N | N | 1915 | 1 |  |  |  | N |  | N |  | N |  | N |  | N
4254 | 1701 | 4 | S | HY | 1.4 | 0.4 | 0.7 | NG NG: WAT |  |  | OP |  | N | N | 1912 | 1 |  |  |  | N |  | N |  | N |  | N |  | N
4254 | 1702 | 1 | S | ST | 265 | 255 | 255 | NG NG: BIT; NG PL: RR |  |  | OP |  | N | N | 1959 | 11 |  |  |  | N |  | N |  | N |  | N |  | N
4254 | 1702 | 2 | S | ST | 265 | 260 | 260 | NG NG: BIT; NG PL: RR |  |  | OP |  | N | N | 1961 | 3 |  |  |  | N |  | N |  | N |  | N |  | N
4254 | 1702 | 3 | S | ST | 605 | 638 | 638 | [10 empty] | OP |  | N | N | 1975 | 1 |  |  |  | N |  | N |  | N |  | N |  | N | bar: NG NG to NG PL
4254 | 1702 | 4 | S | ST | 626.3 | 638 | 638 | NG NG: NG; NG PL: PL; NG TDF: RFO; NG CV: TK |  |  | OP |  | N | N | 1977 | 9 |  |  |  | N |  | N |  | N |  | N |  | N
4254 | 1704 | 1 | S | HY | 3 | 3 | 3 | NG NG: WAT |  |  | OP |  | N | N | 1912 | 1 |  |  |  | N |  | N |  | N |  | N |  | N
4254 | 1704 | 2 | S | HY | 3 | 3 | 3 | NG NG: WAT |  |  | OP |  | N | N | 1912 | 1 |  |  |  | N |  | N |  | N |  | N |  | N
4254 | 1705 | 1 | S | HY | 3 | 1.4 | 1.5 | NG NG: WAT |  |  | OP |  | N | N | 1918 | 1 |  |  |  | N |  | N |  | N |  | N |  | N
4254 | 1705 | 2 | S | HY | 3 | 1.4 | 1.5 | NG NG: WAT |  |  | OP |  | N | N | 1918 | 1 |  |  |  | N |  | N |  | N |  | N |  | N
4254 | 1705 | 3 | S | HY | 3 | 1.4 | 1.5 | NG NG: WAT |  |  | OP |  | N | N | 1918 | 1 |  |  |  | N |  | N |  | N |  | N |  | N
4254 | 1706 | 1 | S | GT | 17.5 | 14 | 17 | NG NG: NG; NG PL: PL; NG TDF: DFO; NG CV: TK |  |  | OP |  | N | N | 1966 | 8 |  |  |  | N |  | N |  | N |  | N |  | N
4254 | 1706 | 2 | S | GT | 17.5 | 14 | 17 | NG NG: NG; NG PL: PL; NG TDF: DFO; NG CV: TK |  |  | OP |  | N | N | 1966 | 8 |  |  |  | N |  | N |  | N |  | N |  | N
4254 | 1706 | 3 | S | GT | 17.5 | 14 | 17 | NG NG: NG; NG PL: PL; NG TDF: DFO; NG CV: TK |  |  | OP |  | N | N | 1966 | 8 |  |  |  | N |  | N |  | N |  | N |  | N
4254 | 1706 | 4 | S | GT | 17.5 | 14 | 17 | NG NG: NG; NG PL: PL; NG TDF: DFO; NG CV: TK |  |  | OP |  | N | N | 1966 | 8 |  |  |  | N |  | N |  | N |  | N |  | N
4254 | 1706 | 5 | S | GT | 20.6 | 14 | 17 | NG NG: NG; NG PL: PL; NG TDF: DFO; NG CV: TK |  |  | OP |  | N | N | 1968 | 4 |  |  |  | N |  | N |  | N |  | N |  | N
4254 | 1707 | 1 | S | HY | 10 | 10.1 | 10.1 | NG NG: WAT |  |  | OP |  | N | N | 1931 | 6 |  |  |  | N |  | N |  | N |  | N |  | N
4254 | 1707 | 2 | S | HY | 10 | 10.1 | 10.1 | NG NG: WAT |  |  | OP |  | N | N | 1931 | 6 |  |  |  | N |  | N |  | N |  | N |  | N
4254 | 1707 | 3 | S | HY | 10 | 10.1 | 10.1 | NG NG: WAT |  |  | OP |  | N | N | 1931 | 6 |  |  |  | N |  | N |  | N |  | N |  | N
4254 | 1708 | 1 | S | HY | 8.5 | 2.3 | 2.8 | NG NG: WAT |  |  | OP |  | N | N | 1925 | 7 |  |  |  | N |  | N |  | N |  | N |  | N
4254 | 1708 | 2 | S | HY | 8.5 | 2.3 | 2.8 | NG NG: WAT |  |  | OP |  | N | N | 1925 | 8 |  |  |  | N |  | N |  | N |  | N |  | N
4254 | 1710 | A | S | GT | 20.6 | 13 | 17 | NG NG: DFO; NG PL: TK |  |  | OP |  | N | N | 1968 | 12 |  |  |  | N |  | N |  | N |  | N |  | N
4254 | 1710 | 1 | S | ST | 265 | 254 | 254 | NG NG: BIT; NG PL: RR |  |  | OP |  | N | N | 1962 | 10 |  |  |  | N |  | N |  | N |  | N |  | N
4254 | 1710 | 2 | S | ST | 385 | 355 | 360 | NG NG: BIT; NG PL: RR |  |  | OP |  | N | N | 1967 | 7 |  |  |  | N |  | N |  | N |  | N |  | N
4254 | 1710 | 3 | J | ST | 871 | 820 | 820 | NG NG: BIT; NG PL: RR |  |  | OP |  | N | N | 1980 | 9 |  |  |  | N |  | N |  | N |  | N |  | N
4254 | 1712 | 1 | S | HY | 2 | 2.2 | 2.2 | NG NG: WAT |  |  | OP |  | N | N | 1913 | 1 |  |  |  | N |  | N |  | N |  | N |  | N
4254 | 1712 | 2 | S | HY | 2 | 2.2 | 2.2 | NG NG: WAT |  |  | OP |  | N | N | 1913 | 1 |  |  |  | N |  | N |  | N |  | N |  | N
4254 | 1713 | 1 | J | PS | 329.8 | 312 | 312 | NG NG: WAT |  |  | OP |  | N | N | 1973 | 1 |  |  |  | N |  | N |  | N |  | N |  | N
4254 | 1713 | 2 | J | PS | 329.8 | 312 | 312 | NG NG: WAT |  |  | OP |  | N | N | 1973 | 3 |  |  |  | N |  | N |  | N |  | N |  | N
4254 | 1713 | 3 | J | PS | 329.8 | 312 | 312 | NG NG: WAT |  |  | OP |  | N | N | 1973 | 4 |  |  |  | N |  | N |  | N |  | N |  | N
4254 | 1713 | 4 | J | PS | 329.8 | 312 | 312 | NG NG: WAT |  |  | OP |  | N | N | 1973 | 6 |  |  |  | N |  | N |  | N |  | N |  | N
4254 | 1713 | 5 | J | PS | 329.8 | 312 | 312 | NG NG: WAT |  |  | OP |  | N | N | 1973 | 8 |  |  |  | N |  | N |  | N |  | N |  | N
4254 | 1713 | 6 | J | PS | 329.8 | 312 | 312 | NG NG: WAT |  |  | OP |  | N | N | 1973 | 10 |  |  |  | N |  | N |  | N |  | N |  | N
4254 | 1714 | 1 | S | HY | 2.4 | 0.8 | 0.8 | NG NG: WAT |  |  | OP |  | N | N | 1916 | 1 |  |  |  | N |  | N |  | N |  | N |  | N
4254 | 1714 | 2 | S | HY | 2.4 | 0.8 | 0.8 | NG NG: WAT |  |  | OP |  | N | N | 1916 | 1 |  |  |  | N |  | N |  | N |  | N |  | N
4254 | 1715 | 1 | S | ST | 811.7 | 760 | 788 | NG NG: NUC; NG PL: TK |  |  | OP |  | N | N | 1972 | 3 |  |  |  | N |  | N |  | N |  | N |  | N
4254 | 1716 | 1 | S | HY | 1.6 | 0.4 | 0.8 | NG NG: WAT |  |  | OP |  | N | N | 1922 | 1 |  |  |  | N |  | N |  | N |  | N |  | N
4254 | 1716 | 2 | S | HY | 1.6 | 0.4 | 0.8 | NG NG: WAT |  |  | OP |  | N | N | 1922 | 1 |  |  |  | N |  | N |  | N |  | N |  | N
4254 | 1716 | 3 | S | HY | 1.6 | 0.4 | 0.8 | NG NG: WAT |  |  | OP |  | N | N | 1922 | 1 |  |  |  | N |  | N |  | N |  | N |  | N
4254 | 1716 | 4 | S | HY | 1.6 | 0.4 | 0.8 | NG NG: WAT |  |  | OP |  | N | N | 1922 | 1 |  |  |  | N |  | N |  | N |  | N |  | N
4254 | 1718 | 1 | S | GT | 25 | 16 | 21 | [10 empty] | OP |  | N | N | 1969 | 10 |  |  |  | N |  | N |  | N |  | N |  | N | bar: NG NG to NG PL
4254 | 1719 | 1 | S | GT | 37.2 | 30 | 37 | [10 empty] | OP |  | N | N | 1970 | 1 |  |  |  | N |  | N |  | N |  | N |  | N | bar: NG NG to NG PL
4254 | 1719 | 2 | S | GT | 37.2 | 29 | 37 | [10 empty] | OP |  | N | N | 1970 | 1 |  |  |  | N |  | N |  | N |  | N |  | N | bar: NG NG to NG PL
4254 | 1719 | 3 | S | GT | 37.2 | 30 | 37 | [10 empty] | OP |  | N | N | 1970 | 6 |  |  |  | N |  | N |  | N |  | N |  | N | bar: NG NG to NG PL
4254 | 1719 | 4 | S | GT | 37.2 | 30 | 37 | [10 empty] | OP |  | N | N | 1970 | 7 |  |  |  | N |  | N |  | N |  | N |  | N | bar: NG NG to NG PL
4254 | 1719 | 5 | S | GT | 17.6 | 15 | 17 | NG NG: NG; NG PL: PL; NG TDF: DFO; NG CV: TK |  |  | OP |  | N | N | 1971 | 7 |  |  |  | N |  | N |  | N |  | N |  | N
4254 | 1719 | 6 | S | GT | 17.6 | 15 | 17 | NG NG: NG; NG PL: PL; NG TDF: DFO; NG CV: TK |  |  | OP |  | N | N | 1971 | 7 |  |  |  | N |  | N |  | N |  | N |  | N
4254 | 1719 | 7 | S | GT | 17.6 | 14 | 17 | NG NG: NG; NG PL: PL; NG TDF: DFO; NG CV: TK |  |  | OP |  | N | N | 1971 | 7 |  |  |  | N |  | N |  | N |  | N |  | N
4254 | 1719 | 8 | S | GT | 17.6 | 15 | 18 | NG NG: NG; NG PL: PL; NG TDF: DFO; NG CV: TK |  |  | OP |  | N | N | 1971 | 7 |  |  |  | N |  | N |  | N |  | N |  | N
4254 | 1719 | 9 | S | GT | 17.6 | 14 | 17 | NG NG: NG; NG PL: PL; NG TDF: DFO; NG CV: TK |  |  | OP |  | N | N | 1971 | 7 |  |  |  | N |  | N |  | N |  | N |  | N
4254 | 1720 | A | S | GT | 20.6 | 13 | 17 | [10 empty] | OP |  | N | N | 1968 | 5 |  |  |  | N |  | N |  | N |  | N |  | N | bar: NG NG to NG PL
4254 | 1720 | 7 | S | ST | 156.2 | 155 | 155 | NG NG: BIT; NG PL: RR |  |  | OP |  | N | N | 1955 | 5 |  |  |  | N |  | N |  | N |  | N |  | N
4254 | 1720 | 8 | S | ST | 156.2 | 155 | 155 | NG NG: BIT; NG PL: RR |  |  | OP |  | N | N | 1958 | 1 |  |  |  | N |  | N |  | N |  | N |  | N
4254 | 1722 | 1 | S | HY | 3.3 | 0.6 | 1.3 | NG NG: WAT |  |  | OP |  | N | N | 1907 | 1 |  |  |  | N |  | N |  | N |  | N |  | N
4254 | 1722 | 2 | S | HY | 1 | 0.3 | 0.6 | NG NG: WAT |  |  | OP |  | N | N | 1949 | 1 |  |  |  | N |  | N |  | N |  | N |  | N
4254 | 1723 | A | S | GT | 20.6 | 13 | 17 | NG NG: DFO; NG PL: TK |  |  | OP |  | N | N | 1968 | 5 |  |  |  | N |  | N |  | N |  | N |  | N
4254 | 1723 | 1 | S | ST | 100 | 95 | 95 | NG NG: BIT; NG PL: RR |  |  | OP |  | N | N | 1952 | 7 |  |  |  | N |  | N |  | N |  | N |  | N
4254 | 1723 | 2 | S | ST | 100 | 102 | 102 | NG NG: BIT; NG PL: RR |  |  | OP |  | N | N | 1952 | 12 |  |  |  | N |  | N |  | N |  | N |  | N
4254 | 1723 | 3 | S | ST | 125 | 127 | 127 | NG NG: BIT; NG PL: RR |  |  | OP |  | N | N | 1953 | 11 |  |  |  | N |  | N |  | N |  | N |  | N
4277 | 52049 | 1H | S | HY | 0.7 | 0.7 | 0.7 | NG NG: WAT |  |  | OP |  | N | N | 1987 | 4 | [7 empty] | Y | AP | N |  | N
4277 | 52049 | 2V | S | HY | 0.5 | 0.5 | 0.5 | NG NG: WAT |  |  | OP |  | N | N | 1985 | 8 | [7 empty] | Y | AP | N
4305 | 7847 | 1 | S | IC | 1.8 | 1.7 | 1.8 | NG NG: DFO; NG PL: TK |  |  | OP |  | N | N | 2001 | 10 |  |  |  | N |  | N |  | N |  | N |  | N
4305 | 7847 | 2 | S | IC | 1.8 | 1.7 | 1.8 | NG NG: DFO; NG PL: TK |  |  | OP |  | N | N | 2001 | 10 |  |  |  | N |  | N |  | N |  | N |  | N
4305 | 7847 | 3 | S | IC | 1.8 | 1.7 | 1.8 | NG NG: DFO; NG PL: TK |  |  | OP |  | N | N | 2001 | 10 |  |  |  | N |  | N |  | N |  | N |  | N
4329 | 390 | 1 | J | HY | 6 | 6 | 6 | NG NG: WAT |  |  | OP |  | N | N | 1982 | 1 |  |  |  | N |  | N |  | N |  | N |  | N
4329 | 390 | 2 | J | HY | 6 | 6 | 6 | NG NG: WAT |  |  | OP |  | N | N | 1982 | 1 |  |  |  | N |  | N |  | N |  | N |  | N
4329 | 6305 | 1 | S | IC | 0.3 | 0.3 | 0.3 | NG NG: DFO; NG PL: TK |  |  | OP |  | N | N | 1959 | 88 |  |  |  | N |  | N |  | N |  | N |  | N
4329 | 6305 | 2 | S | IC | 0.3 | 0.3 | 0.3 | NG NG: DFO; NG PL: TK |  |  | OP |  | N | N | 1959 | 88 |  |  |  | N |  | N |  | N |  | N |  | N
4329 | 6305 | 3 | S | IC | 0.5 | 0.5 | 0.5 | NG NG: DFO; NG PL: TK |  |  | OP |  | N | N | 1963 | 4 |  |  |  | N |  | N |  | N |  | N |  | N
4329 | 6305 | 4 | S | IC | 0.5 | 0.5 | 0.5 | NG NG: DFO; NG PL: TK |  |  | OP |  | N | N | 1966 | 4 |  |  |  | N |  | N |  | N |  | N |  | N
4329 | 6305 | 5 | S | IC | 0.5 | 0.5 | 0.5 | NG NG: DFO; NG PL: TK |  |  | OP |  | N | N | 1966 | 4 |  |  |  | N |  | N |  | N |  | N |  | N
4329 | 6305 | 6 | S | IC | 2.6 | 2.5 | 2.5 | NG NG: DFO; NG PL: TK |  |  | OP |  | N | N | 1976 | 5 |  |  |  | N |  | N |  | N |  | N |  | N
4329 | 6305 | 7 | S | IC | 2.6 | 2.5 | 2.5 | NG NG: DFO; NG PL: TK |  |  | OP |  | N | N | 1976 | 5 |  |  |  | N |  | N |  | N |  | N |  | N
4329 | 6305 | 8 | S | IC | 1.2 | 1.2 | 1.2 | NG NG: DFO; NG PL: TK |  |  | OP |  | N | N | 1999 | 2 |  |  |  | N |  | N |  | N |  | N |  | N
4329 | 6306 | 1 | S | IC | 0.5 | 0.5 | 0.5 | NG NG: DFO; NG PL: TK |  |  | OP |  | N | N | 1967 | 1 |  |  |  | N |  | N |  | N |  | N |  | N
4329 | 6306 | 2 | S | IC | 0.5 | 0.5 | 0.5 | NG NG: DFO; NG PL: TK |  |  | OP |  | N | N | 1967 | 1 |  |  |  | N |  | N |  | N |  | N |  | N
4329 | 6306 | 3 | S | IC | 0.5 | 0.5 | 0.5 | NG NG: DFO; NG PL: TK |  |  | OP |  | N | N | 1967 | 1 |  |  |  | N |  | N |  | N |  | N |  | N
4329 | 6306 | 4 | S | IC | 1.9 | 1.5 | 1.5 | NG NG: DFO; NG PL: TK |  |  | OP |  | N | N | 1972 | 10 |  |  |  | N |  | N |  | N |  | N |  | N
4329 | 6306 | 5 | S | IC | 2.6 | 2 | 2 | NG NG: DFO; NG PL: TK |  |  | OP |  | N | N | 1975 | 6 |  |  |  | N |  | N |  | N |  | N |  | N
4329 | 6306 | 6 | S | IC | 0.9 | 0.8 | 0.8 | NG NG: DFO; NG PL: TK |  |  | OP |  | N | N | 1974 | 8 |  |  |  | N |  | N |  | N |  | N |  | N
4329 | 6306 | 7 | S | GT | 2.8 | 2.8 | 2.8 | NG NG: DFO; NG PL: TK |  |  | OP |  | N | N | 1976 | 8 |  |  |  | N |  | N |  | N |  | N |  | N
4329 | 7841 | 1 | S | GT | 5 | 4.2 | 4.9 | [10 empty] | OP |  | Y | N | 2000 | 4 |  |  |  | N |  | N |  | N |  | N |  | N | bar: NG NG; NG TDF
4338 | 54297 | SX15 | J | WT | 1 | 1 | 1 | Y Y: Y; Y Y: Y; NG NG: WND |  |  | OP |  | N | N | 1984 | 12 |  |  | 27 | N |  | N |  | Y | 93-82-000 | N |  | N
4361 | 52115 | GEN1 | S | GT | 2.8 | 2.8 | 2.8 | [10 empty] | OP |  | Y | N | 1984 | 3 |  |  | 0 | N |  | Y | 83-384-000 | N |  | N |  | N | bar: NG NG to NG PL
4362 | 7888 | 1 | S | IC | 2 | 1.8 | 1.8 | NG NG: DFO; NG PL: TK |  |  | SB |  | N | N | 2000 | 7 |  |  |  | N |  | N |  | N |  | N |  | N
4362 | 7888 | 2 | S | IC | 2 | 1.8 | 1.8 | NG NG: DFO; NG PL: TK |  |  | SB |  | N | N | 2000 | 7 |  |  |  | N |  | N |  | N |  | N |  | N
4362 | 7888 | 3 | S | IC | 2 | 1.8 | 1.8 | NG NG: DFO; NG PL: TK |  |  | SB |  | N | N | 2000 | 7 |  |  |  | N |  | N |  | N |  | N |  | N
4362 | 7891 | 1 | S | IC | 2 | 1.8 | 1.8 | NG NG: DFO; NG PL: TK |  |  | SB |  | N | N | 2000 | 6 |  |  |  | N |  | N |  | N |  | N |  | N
4362 | 7891 | 2 | S | IC | 2 | 1.8 | 1.8 | NG NG: DFO; NG PL: TK |  |  | SB |  | N | N | 2000 | 6 |  |  |  | N |  | N |  | N |  | N |  | N
4363 | 1217 | 1 | S | ST | 33 | 37.5 | 38 | NG NG: BIT; NG PL: RR; NG TDF: NG; NG CV: PL |  |  | OP |  | N | N | 1960 | 4 |  |  |  | N |  | N |  | N |  | N |  | N
4366 | 10635 | GEN1 | S | GT | 47 | 40 | 42 | [10 empty] | OP |  | Y | N | 1988 | 6 |  |  | 0 | N |  | Y | 86-417-000 | N |  | N |  | N | bar: NG NG to NG PL
4375 | 1134 | 1 | S | IC | 0.6 | 0.6 | 0.6 | NG NG: DFO; NG PL: TK |  |  | OP |  | N | N | 1945 | 7 |  |  |  | N |  | N |  | N |  | N |  | N
4375 | 1134 | 2 | S | IC | 0.9 | 0.9 | 0.9 | NG NG: DFO; NG PL: TK |  |  | OP |  | N | N | 1950 | 7 |  |  |  | N |  | N |  | N |  | N |  | N
4375 | 1134 | 3 | S | IC | 1.3 | 1.3 | 1.3 | NG NG: DFO; NG PL: TK |  |  | OP |  | N | N | 1955 | 7 |  |  |  | N |  | N |  | N |  | N |  | N
4375 | 1134 | 4 | S | IC | 0.4 | 0.4 | 0.4 | NG NG: DFO; NG PL: TK |  |  | OP |  | N | N | 1938 | 7 |  |  |  | N |  | N |  | N |  | N |  | N
4375 | 1134 | 5 | S | IC | 2.8 | 2.8 | 2.8 | NG NG: DFO; NG PL: TK |  |  | OP |  | N | N | 1975 | 6 |  |  |  | N |  | N |  | N |  | N |  | N
4382 | 55934 | C1 | S | GT | 11.2 | 9.52 | 10.98 | Y Y: Y; Y Y: Y; NG NG: NG; NG PL: PL |  |  | OP |  | N | Y | 2001 | 9 | [9 empty] | Y | 01-264-000
4382 | 55934 | C2 | S | GT | 11.2 | 9.52 | 10.98 | Y Y: Y; Y Y: Y; NG NG: NG; NG PL: PL |  |  | OP |  | N | Y | 2001 | 9 | [9 empty] | Y | 01-264-000
4382 | 55934 | C3 | S | GT | 11.2 | 9.52 | 10.98 | Y Y: Y; Y Y: Y; NG NG: NG; NG PL: PL |  |  | OP |  | N | Y | 2001 | 9 | [9 empty] | Y | 01-264-000
4382 | 55934 | C4 | S | GT | 11.2 | 9.52 | 10.98 | Y Y: Y; Y Y: Y; NG NG: NG; NG PL: PL |  |  | OP |  | N | Y | 2001 | 9 | [9 empty] | Y | 01-264-000
4382 | 55935 | D1 | S | GT | 11.2 | 9.52 | 10.98 | Y Y: Y; Y Y: Y; NG NG: NG; NG PL: PL |  |  | OP |  | N | Y | 2001 | 8 | [9 empty] | Y | 01-264-000
4382 | 55935 | D2 | S | GT | 11.2 | 9.52 | 10.98 | Y Y: Y; Y Y: Y; NG NG: NG; NG PL: PL |  |  | OP |  | N | Y | 2001 | 8 | [9 empty] | Y | 01-264-000
4382 | 55935 | D3 | S | GT | 11.2 | 9.52 | 10.98 | Y Y: Y; Y Y: Y; NG NG: NG; NG PL: PL |  |  | OP |  | N | Y | 2001 | 8 | [9 empty] | Y | 01-264-000
4382 | 55935 | D4 | S | GT | 11.2 | 9.52 | 10.98 | Y Y: Y; Y Y: Y; NG NG: NG; NG PL: PL |  |  | OP |  | N | Y | 2001 | 8 | [9 empty] | Y | 01-264-000
4385 | 10553 | 3622 | S | IC | 0.1 | 0.1 | 0.1 | Y Y: Y; Y Y: Y; NG NG: DFO; NG PL: TK |  |  | OS |  | Y | N | 1987 | 8 |  |  | 0 | Y |  | N |  | N |  | N |  | N
4385 | 10553 | 6033 | S | IC | 0.3 | 0.3 | 0.3 | NG NG: DFO; NG PL: TK |  |  | SB |  | Y | N | 1987 | 8 |  |  | 0 | Y |  | N |  | N |  | N |  | N
4385 | 10553 | 6035 | S | IC | 0.3 | 0.3 | 0.3 | NG NG: DFO; NG PL: TK |  |  | SB |  | Y | N | 1987 | 8 |  |  | 0 | Y |  | N |  | N |  | N |  | N
4385 | 10553 | 6046 | S | IC | 0.3 | 0.3 | 0.3 | NG NG: DFO; NG PL: TK |  |  | SB |  | Y | N | 1987 | 8 |  |  | 0 | Y |  | N |  | N |  | N |  | N
4386 | 10286 | 1 | S | HY | 0.8 | 0.5 | 0.74 | Y Y: Y; NG NG: WAT |  |  | OP |  | N | N | 1981 | 12 |  |  |  | N |  | N |  | Y | NA | N |  | N
4386 | 10286 | 2 | S | HY | 1.1 | 1.05 | 1.1 | Y Y: Y; NG NG: WAT |  |  | SB |  | N | N | 1981 | 12 |  |  | 0 | N |  | N |  | Y | NA | N |  | N
4397 | 10873 | GEN1 | W | ST | 32.2 | 29.95 | 30.27 | Y Y: Y; Y Y: Y; NG NG: GEO |  |  | OP |  | N | N | 1987 | 7 |  |  | 0 | N |  | N |  | Y | 84-327-001 | N |  | N
4397 | 10873 | GEN2 | W | ST | 30 | 27.9 | 28.2 | Y Y: Y; Y Y: Y; NG NG: GEO |  |  | OP |  | N | N | 1988 | 11 |  |  | 0 | N |  | N |  | Y | 84-327-001 | N |  | N
4397 | 10873 | GEN3 | W | ST | 30 | 27.9 | 28.2 | Y Y: Y; Y Y: Y; NG NG: GEO |  |  | OP |  | N | N | 1988 | 11 |  |  | 0 | N |  | N |  | Y | 84-327-001 | N |  | N
4397 | 10874 | GEN4 | W | ST | 30 | 26.6 | 26.6 | NG NG: GEO |  |  | OP |  | N | N | 1989 | 11 |  |  |  | N |  | N |  | Y | 86-591-003 | N |  | N
4397 | 10874 | GEN5 | W | ST | 30 | 26.6 | 26.6 | NG NG: GEO |  |  | OP |  | N | N | 1989 | 12 |  |  |  | N |  | N |  | Y | 86-591-003 | N |  | N
4397 | 10874 | GEN6 | W | ST | 30 | 26.6 | 26.6 | NG NG: GEO |  |  | OP |  | N | N | 1989 | 12 |  |  |  | N |  | N |  | Y | 86-591-003 | N |  | N
4397 | 10875 | GEN7 | W | ST | 30 | 26.6 | 26.6 | NG NG: GEO |  |  | OP |  | N | N | 1988 | 12 |  |  | 0 | N |  | N |  | Y | 86-8590-003 | N |  | N
4397 | 10875 | GEN8 | W | ST | 30 | 26.6 | 26.6 | NG NG: GEO |  |  | OP |  | N | N | 1988 | 12 |  |  | 0 | N |  | N |  | Y | 86-590-003 | N |  | N
4397 | 10875 | GEN9 | W | ST | 30 | 26.6 | 26.6 | NG NG: GEO |  |  | OP |  | N | N | 1989 | 8 |  |  | 0 | N |  | N |  | Y | 86-590-003 | N |  | N
4413 | 54850 | 01 | S | ST | 4 | 3 | 2 | NG NG: WDS; NG PL: TK |  |  | OP |  | Y | N | 1995 | 1 |  |  | 0 | N |  | N |  | Y | 92-206-000 | N |  | N
4417 | 54618 | 7500 | S | ST | 7.5 | 5.2 | 0.1 |  |  | BIT | TK | WDS | PL | NG |  |  |  | OP |  | Y | N | 1985 | 12 |  |  | 0 | N |  | Y | 90-182-001 | N |  | N |  | N
4417 | 54618 | 900 | S | ST | 0.9 | 0.3 | 0.4 |  |  | BIT | TK | WDS | PL | NG |  |  |  | OP |  | Y | N | 1993 | 5 |  |  | 0 | N |  | Y | 90-182-001 | N |  | N |  | N
4425 | 50658 | GEN1 | S | ST | 62 | 39.5 | 39.5 | NG NG: MSW; NG PL: TK |  |  | OP |  | N | N | 1990 | 3 |  |  | 0 | N |  | N |  | Y | 87-605-000 | N |  | N
4425 | 50658 | GEN2 | S | ST | 62 | 39.5 | 39.5 | NG NG: MSW; NG PL: TK |  |  | OP |  | N | N | 1990 | 3 |  |  | 0 | N |  | N |  | Y | 87-605-000 | N |  | N
4426 | 54945 | NO 5 | S | ST | 45 | 59.6 | 61.6 | NG NG: MSW; NG PL: CV; NG TDF: BIT; NG CV: TK |  |  | OP |  | N | N | 1988 | 7 |  |  |  | N |  | N |  | N |  | N |  | Y
4426 | 54945 | NO 6 | S | ST | 45 | 59.6 | 61.6 | NG NG: MSW; NG PL: CV; NG TDF: BIT; NG CV: TK |  |  | OP |  | N | N | 1988 | 7 |  |  |  | N |  | N |  | N |  | N |  | Y
4427 | 50664 | GEN1 | J | ST | 11 | 9.1 | 9.1 | NG NG: MSW; NG PL: TK; NG TDF: DFO; NG CV: TK |  |  | OP |  | N | N | 1988 | 10 |  |  | 0 | N |  | N |  | Y | 86-933-000 | N |  | N
4434 | 50036 | UNT1 | S | HY | 18.7 | 46.7 | 66.2 | NG NG: WAT |  |  | OP |  | N | N | 1988 | 8 |  |  | 0 | N |  | N |  | N |  | N |  | Y | QF 85-541-000
4434 | 50036 | UNT2 | S | HY | 18.7 | 45.3 | 65.5 | NG NG: WAT |  |  | OP |  | N | N | 1988 | 7 |  |  | 0 | N |  | N |  | N |  | N |  | Y | QF 85-541-000
4436 | 54267 | GEN1 | J | HY | 12 | 11.4 | 11.04 | Y Y: Y; Y Y: Y; NG NG: WAT |  |  | OP |  | N | N | 1990 | 10 |  |  | 0 | N |  | N |  | Y | 89-326-002 | N |  | N
4439 | 50660 | GEN1 | S | ST | 16.8 | 15.62 | 15.79 | Y Y: Y; Y Y: Y; NG NG: MSW; NG PL: TK |  |  | OP |  | Y | N | 1989 | 1 |  |  | 0 | Y |  | N |  | N |  | N |  | N
4440 | 50960 | GEN1 | W | ST | 45 | 37.5 | 38.5 | NG NG: MSW; NG PL: TK; NG TDF: NG; NG CV: PL |  |  | OP |  | N | N | 1994 | 2 |  |  | 0 | N |  | N |  | Y | NA | N |  | N
4458 | 10012 | NA | S | ST | 13.5 | 10 | 10.5 | NG NG: MSW; NG PL: TK |  |  | OP |  | N | N | 1988 | 9 |  |  |  | N |  | N |  | Y | 86-501-000 | N |  | N
4464 | 55084 | GE1 | J | CS | 247.4 | 247.4 | 247.4 | [10 empty] | OP |  | Y | N | 1995 | 12 |  |  | 0 | N |  | Y | 84-429-001 | N |  | N |  | N | bar: NG NG to NG PL
4468 | 54985 | GEN1 | S | IC | 1 | 1.2 | 1.2 | NG NG: DFO; NG PL: TK |  |  | OP |  | N | Y | 1995 | 1 |  |  | 0 | N |  | N |  | N |  | N |  | Y
4468 | 54985 | GEN2 | S | IC | 1 | 1.2 | 1.3 | NG NG: DFO; NG PL: TK |  |  | SB |  | N | N | 1995 | 1 | [11 empty] | Y
4468 | 54985 | GEN5 | S | IC | 1 | 1.2 | 1.3 | NG NG: DFO; NG PL: TK |  |  | SB |  | N | Y | 1996 | 1 |  |  | 0 | N |  | N |  | N |  | N |  | Y
4468 | 54985 | GEN7 | S | IC | 1 | 1.2 | 1.3 | NG NG: DFO; NG PL: TK |  |  | OP |  | N | Y | 1997 | 10 |  |  | 0 | N |  | N |  | N |  | N |  | Y
4468 | 54985 | GEN8 | S | IC | 0.6 | 0.7 | 0.8 | NG NG: DFO; NG PL: TK |  |  | OS |  | N | Y | 1997 | 10 |  |  | 0 | N |  | N |  | N |  | N |  | Y
4468 | 54985 | P83 | S | ST | 5 | 4.2 | 4 | [10 empty] | SB |  | N | Y | 1986 | 4 |  |  | 0 | N |  | N |  | N |  | N |  | Y | bar: NG NG
4474 | 50648 | GEN1 | S | ST | 16.3 | 13.2 | 13.2 | NG NG: MSW; NG PL: TK |  |  | OP |  | N | N | 1987 | 12 |  |  | 0 | N |  | N |  | Y | 85-582-000 | N |  | N
4475 | 10013 | GEN1 | S | ST | 16.3 | 13.2 | 13.2 | NG NG: MSW; NG PL: TK |  |  | OP |  | N | N | 1987 | 12 |  |  | 0 | N |  | N |  | Y | 86-1038-000 | N |  | N
4476 | 50630 | GEN1 | S | ST | 13.1 | 11.5 | 11.5 | NG NG: MSW; NG PL: TK |  |  | OP |  | Y | N | 1986 | 8 |  |  | 0 | N |  | N |  | Y | 83-118-000 | N |  | N
4482 | 50629 | GEN1 | S | ST | 15.5 | 12.5 | 12.5 | NG NG: MSW; NG PL: TK |  |  | OP |  | N | N | 1990 | 9 |  |  | 0 | N |  | N |  | Y | 85-74-000 | N |  | N
4484 | 50649 | GEN1 | S | ST | 17 | 14.8 | 14.8 | NG NG: MSW; NG PL: TK |  |  | OP |  | N | N | 1989 | 1 |  |  | 0 | N |  | N |  | Y | 86-113-000 | N |  | N
4487 | 50662 | GEN1 | S | ST | 39.5 | 30 | 30 | NG NG: MSW; NG PL: TK |  |  | OP |  | N | N | 1994 | 11 |  |  | 0 | N |  | N |  | Y | 92-85-000 | N |  | N
4494 | 10525 | 1UNI | S | ST | 50 | 45 | 45 | NG NG: WDS; NG PL: TK; NG TDF: PG; NG CV: TK |  |  | OP |  | N | N | 1990 | 11 |  |  |  | N |  | N |  | Y | 84-91-000 | N |  | N
4496 | 50663 | GEN1 | S | ST | 14.5 | 14.5 | 14.5 | NG NG: MSW; NG PL: TK |  |  | OP |  | N | N | 1987 | 10 |  |  |  | N |  | N |  | Y | 85-142-000 | N |  | N
4496 | 50663 | GEN2 | S | ST | 14.5 | 14.5 | 14.5 | NG NG: MSW; NG PL: TK |  |  | OP |  | N | N | 1987 | 10 |  |  |  | N |  | N |  | Y | 85-142-000 | N |  | N
4497 | 50647 | GEN1 | S | ST | 6.5 | 5 | 5 | NG NG: MSW; NG PL: TK; NG TDF: NG; NG CV: PL |  |  | OP |  | N | N | 1988 | 11 |  |  | 0 | N |  | N |  | N |  | N |  | Y
4498 | 50632 | GEN1 | S | ST | 24 | 18 | 18 | NG NG: MSW; NG PL: TK |  |  | OP |  | N | N | 1988 | 9 |  |  | 0 | N |  | N |  | Y | 86-366-000 | N |  | N
4508 | 1024 | D1 | S | IC | 0.8 | 0.9 | 0.9 | NG NG: DFO; NG PL: TK |  |  | OP |  | N | N | 1994 | 10 |  |  |  | N |  | N |  | N |  | N |  | N
4508 | 1024 | 4 | S | ST | 11.5 | 10.8 | 10.8 | NG NG: BIT; NG PL: TK |  |  | OP |  | N | N | 1955 | 1 |  |  |  | N |  | N |  | N |  | N |  | N
4508 | 1024 | 5 | S | ST | 12.6 | 10.8 | 10.8 | NG NG: BIT; NG PL: TK |  |  | OP |  | N | N | 1965 | 1 |  |  |  | N |  | N |  | N |  | N |  | N
4527 | 2231 | 1 | S | IC | 0.4 | 0.4 | 0.4 | NG NG: DFO; NG PL: TK |  |  | OP |  | N | N | 1939 | 9 |  |  |  | N |  | N |  | N |  | N |  | N
4527 | 2231 | 2 | S | IC | 1.3 | 1.3 | 1.4 | NG NG: NG; NG PL: PL; NG TDF: DFO; NG CV: TK |  |  | OP |  | N | N | 1955 | 5 |  |  |  | N |  | N |  | N |  | N |  | N
4527 | 2231 | 3 | S | IC | 0.9 | 0.8 | 0.9 | NG NG: NG; NG PL: PL; NG TDF: DFO; NG CV: TK |  |  | OP |  | N | N | 1951 | 1 |  |  |  | N |  | N |  | N |  | N |  | N
4527 | 2231 | 4 | S | IC | 1.1 | 1 | 1.1 | NG NG: NG; NG PL: PL; NG TDF: DFO; NG CV: TK |  |  | OP |  | N | N | 1947 | 6 |  |  |  | N |  | N |  | N |  | N |  | N
4527 | 2231 | 5 | S | IC | 2.5 | 2.4 | 2.6 | NG NG: NG; NG PL: PL; NG TDF: DFO; NG CV: TK |  |  | OP |  | N | N | 1963 | 5 |  |  |  | N |  | N |  | N |  | N |  | N
4527 | 2231 | 6 | S | IC | 3.3 | 2.8 | 3.3 | NG NG: NG; NG PL: PL; NG TDF: DFO; NG CV: TK |  |  | OP |  | N | N | 1965 | 4 |  |  |  | N |  | N |  | N |  | N |  | N
4527 | 2231 | 7 | S | IC | 6 | 6.4 | 6.4 | NG NG: NG; NG PL: PL; NG TDF: DFO; NG CV: TK |  |  | OP |  | N | N | 1973 | 6 |  |  |  | N |  | N |  | N |  | N |  | N
4538 | 752 | 1 | S | HY | 2.4 | 2.4 | 2.4 | NG NG: WAT |  |  | OP |  | N | N | 1930 | 0 |  |  |  | N |  | N |  | N |  | N |  | N
4538 | 752 | 2 | S | HY | 2.9 | 2.9 | 2.9 | NG NG: WAT |  |  | OP |  | N | N | 1930 | 0 |  |  |  | N |  | N |  | N |  | N |  | N
4538 | 752 | 3 | S | HY | 4.8 | 4.8 | 4.8 | NG NG: WAT |  |  | OP |  | N | N | 1930 | 0 |  |  |  | N |  | N |  | N |  | N |  | N
4538 | 752 | 4 | S | HY | 2.9 | 2.9 | 2.9 | NG NG: WAT |  |  | OP |  | N | N | 1930 | 0 |  |  |  | N |  | N |  | N |  | N |  | N
4538 | 753 | GT1 | S | GT | 5 | 5 | 5 | [10 empty] | OP |  | N | N | 1957 | 0 |  |  |  | N |  | N |  | N |  | N |  | N | bar: NG NG to NG PL
4538 | 753 | 1 | S | ST | 12.5 | 12.5 | 12.5 | NG NG: BIT; NG PL: TK |  |  | OP |  | N | N | 1957 | 0 |  |  |  | N |  | N |  | N |  | N |  | N
4558 | 10020 | GEN1 | S | GT | 3.5 | 2.98 | 3.43 | Y Y: Y; Y Y: Y; NG NG: NG; NG PL: PL |  |  | OP |  | Y | N | 1987 | 12 |  |  | 0 | Y |  | N |  | N |  | N |  | N
4558 | 10188 | GEN1 | S | CT | 3.5 | 3.01 | 3.29 | [10 empty] | OP |  | Y | N | 1987 | 12 |  |  | 0 | Y |  | N |  | N |  | N |  | N | bar: Y Y to NG NG
4558 | 10188 | GEN2 | S | CT | 3.5 | 3.01 | 3.29 | [10 empty] | OP |  | Y | N | 1987 | 12 |  |  | 0 | Y |  | N |  | N |  | N |  | N | bar: Y Y to NG NG
4558 | 10188 | GEN3 | S | CA | 1.5 | 1.29 | 1.41 | [10 empty] | OS |  | Y | N | 1982 | 11 |  |  | 0 | Y |  | N |  | N |  | N |  | N | bar: Y Y to NG NG
4562 | 7497 | 1 | S | IC | 0.6 | 0.6 | 0.6 | NG NG: DFO; NG PL: TK; NG TDF: NG |  |  | OP |  | N | N | 1982 | 11 |  |  |  | N |  | N |  | N |  | N |  | N
4562 | 7497 | 2 | S | IC | 0.7 | 0.7 | 0.7 | NG NG: DFO; NG PL: TK; NG TDF: NG |  |  | OP |  | N | N | 1984 | 11 |  |  |  | N |  | N |  | N |  | N |  | N
4562 | 7497 | 3 | S | IC | 1.2 | 1.2 | 1.2 | NG NG: DFO; NG PL: TK |  |  | OP |  | N | N | 1988 | 11 |  |  |  | N |  | N |  | N |  | N |  | N
4562 | 7497 | 4 | S | IC | 1.3 | 1.3 | 1.3 | NG NG: DFO; NG PL: TK; NG TDF: NG |  |  | OP |  | N | N | 1990 | 11 |  |  |  | N |  | N |  | N |  | N |  | N
4562 | 7497 | 5 | S | IC | 1.3 | 1.3 | 1.3 | NG NG: DFO; NG PL: TK; NG TDF: NG |  |  | OP |  | N | N | 1996 | 10 |  |  |  | N |  | N |  | N |  | N |  | N
4566 | 54515 | GEN1 | S | IC | 0.7 | 0.68 | 0.69 | Y Y: Y; Y Y: Y; NG NG: DFO; NG PL: TK |  |  | SB |  | Y | N | 1990 | 2 |  |  | 0 | Y |  | N |  | N |  | N |  | N
4566 | 54515 | GEN2 | S | IC | 0.7 | 0.68 | 0.69 | Y Y: Y; Y Y: Y; NG NG: DFO; NG PL: TK |  |  | SB |  | Y | N | 1990 | 2 |  |  | 0 | Y |  | N |  | N |  | N |  | N
4579 | 54298 | SX1S | S | WT | 4 | 4 | 4 | NG NG: WND |  |  | OP |  | N | N | 1985 | 12 |  |  | 99 | N |  | N |  | Y | 93-82-000 | N |  | N
4579 | 54299 | SX15 | S | WT | 1.8 | 1.8 | 1.8 | NG NG: WND |  |  | OP |  | N | N | 1985 | 12 |  |  | 46 | N |  | N |  | Y | 93-81-000 | N |  | N
4604 | 1821 | 1 | S | HY | 0.3 | 0.3 | 0.3 | NG NG: WAT |  |  | OP |  | N | N | 1914 | 88 |  |  |  | N |  | N |  | N |  | N |  | N
4604 | 1821 | 2 | S | HY | 0.3 | 0.3 | 0.3 | NG NG: WAT |  |  | OP |  | N | N | 1924 | 88 |  |  |  | N |  | N |  | N |  | N |  | N
4604 | 1821 | 3 | S | HY | 0.4 | 0.4 | 0.4 | NG NG: WAT |  |  | OP |  | N | N | 1954 | 88 |  |  |  | N |  | N |  | N |  | N |  | N
4619 | 3823 | 1T | S | GT | 0.8 | 0.4 | 0.5 | NG NG: DFO; NG PL: TK |  |  | OP |  | N | N | 1974 | 4 |  |  |  | N |  | N |  | N |  | N |  | N
4619 | 3823 | 2A | S | IC | 2 | 2 | 2 | NG NG: DFO; NG PL: TK |  |  | OP |  | N | N | 1989 | 6 |  |  |  | N |  | N |  | N |  | N |  | N
4619 | 3823 | 2T | S | GT | 0.8 | 0.4 | 0.5 | NG NG: DFO; NG PL: TK |  |  | OP |  | N | N | 1974 | 4 |  |  |  | N |  | N |  | N |  | N |  | N
4619 | 3823 | 4 | S | IC | 1.5 | 1.3 | 1.3 | NG NG: NG; NG PL: PL; NG TDF: DFO; NG CV: TK |  |  | OP |  | N | N | 1962 | 1 |  |  |  | N |  | N |  | N |  | N |  | N
4619 | 3823 | 5 | S | IC | 1.2 | 0.7 | 0.9 | NG NG: NG; NG PL: PL; NG TDF: DFO; NG CV: TK |  |  | OP |  | N | N | 1959 | 6 |  |  |  | N |  | N |  | N |  | N |  | N
4619 | 3823 | 7 | S | IC | 1.5 | 1.5 | 1.5 | NG NG: DFO; NG PL: TK |  |  | OP |  | N | N | 1997 | 2 |  |  |  | N |  | N |  | N |  | N |  | N
4627 | 4112 | 1 | S | IC | 0.7 | 0.7 | 0.7 | NG NG: DFO; NG PL: TK |  |  | OP |  | N | N | 1945 | 0 |  |  |  | N |  | N |  | N |  | N |  | N
4627 | 4112 | 2 | S | IC | 0.3 | 0.2 | 0.2 | NG NG: DFO; NG PL: TK |  |  | OP |  | N | N | 1939 | 0 |  |  |  | N |  | N |  | N |  | N |  | N
4627 | 4112 | 3 | S | IC | 0.3 | 0.2 | 0.2 | NG NG: DFO; NG PL: TK |  |  | OP |  | N | N | 1939 | 0 |  |  |  | N |  | N |  | N |  | N |  | N
4627 | 4112 | 4 | S | IC | 1.3 | 1.4 | 1.4 | NG NG: DFO; NG PL: TK |  |  | OP |  | N | N | 1954 | 0 |  |  |  | N |  | N |  | N |  | N |  | N
4627 | 4112 | 5 | S | IC | 2 | 2.1 | 2.1 | NG NG: NG; NG PL: PL; NG TDF: DFO; NG CV: TK |  |  | OP |  | N | N | 1966 | 0 |  |  |  | N |  | N |  | N |  | N |  | N
4627 | 4112 | 6 | S | IC | 7.2 | 7 | 7 | NG NG: DFO; NG PL: TK |  |  | OP |  | N | N | 1979 | 0 |  |  |  | N |  | N |  | N |  | N |  | N
4627 | 4112 | 7 | S | IC | 6.6 | 6.5 | 6.5 | NG NG: NG; NG PL: PL; NG TDF: DFO; NG CV: TK |  |  | OP |  | N | N | 2001 | 11 |  |  |  | N |  | N |  | N |  | N |  | N
4627 | 4112 | 8 | S | IC | 3.5 | 3 | 3 | NG NG: NG; NG PL: PL; NG TDF: DFO; NG CV: TK |  |  | OP |  | N | N | 2001 | 12 |  |  |  | N |  | N |  | N |  | N |  | N
4660 | 54677 | TG-2 | S | ST | 23 | 21.39 | 21.62 | Y Y: Y; Y Y: Y; NG NG: PC; NG PL: WA |  |  | OS |  | Y | N | 1951 | 1 |  |  | 0 | N |  | N |  | Y | 83-161-000 | N |  | N
4660 | 54677 | TG-3 | S | ST | 23 | 21.39 | 21.62 | Y Y: Y; Y Y: Y; NG NG: PC; NG PL: WA |  |  | OP |  | Y | N | 1951 | 1 |  |  | 0 | N |  | N |  | Y | 83-161-000 | N |  | N
4661 | 2232 | 2 | S | IC | 0.9 | 0.8 | 0.8 | NG NG: NG; NG PL: PL; NG TDF: DFO; NG CV: TK |  |  | OP |  | N | N | 1955 | 1 |  |  |  | N |  | N |  | N |  | N |  | N
4661 | 2232 | 3 | S | IC | 1.1 | 1 | 1 | NG NG: NG; NG PL: PL; NG TDF: DFO; NG CV: TK |  |  | OP |  | N | N | 1969 | 1 |  |  |  | N |  | N |  | N |  | N |  | N
4661 | 2232 | 4 | S | IC | 1.4 | 1.2 | 1.2 | NG NG: NG; NG PL: PL; NG TDF: DFO; NG CV: TK |  |  | OP |  | N | N | 1975 | 1 |  |  |  | N |  | N |  | N |  | N |  | N
4664 | 10616 | GEN1 | S | CT | 28 | 26 | 30 | [10 empty] | SB |  | Y | N | 1989 | 7 |  |  | 0 | N |  | Y | 86-1045-002 | N |  | Y | 00-20-000 | N | bar: NG NG to NG PL
4664 | 10616 | GEN2 | S | CA | 5 | 5 | 5 | [10 empty] | SB |  | Y | N | 1989 | 7 |  |  | 0 | N |  | Y | 86-1045-002 | N |  | Y | 00-20-000 | N | bar: NG NG to NG PL
4664 | 10616 | GEN3 | S | CA | 3.5 | 3.5 | 3.5 | [10 empty] | OS |  | Y | N | 1989 | 7 |  |  | 0 | N |  | Y | 86-1045-002 | N |  | Y | 00-20-000 | N | bar: NG NG to NG PL
4667 | 2975 | 1 | S | IC | 2.5 | 1.8 | 1.8 | NG NG: DFO; NG TDF: NG |  |  | OP |  | N | N | 1956 | 6 |  |  |  | N |  | N |  | N |  | N |  | N
4667 | 2975 | 10 | S | IC | 4.5 | 3.5 | 3.5 | NG NG: DFO; NG TDF: NG |  |  | OP |  | N | N | 1972 | 12 |  |  |  | N |  | N |  | N |  | N |  | N
4667 | 2975 | 11 | S | IC | 6.3 | 5.8 | 5.8 | NG NG: DFO; NG TDF: NG |  |  | OP |  | N | N | 1988 | 6 |  |  |  | N |  | N |  | N |  | N |  | N
4667 | 2975 | 2 | S | IC | 1 | 0.7 | 0.7 | NG NG: DFO; NG TDF: NG |  |  | OP |  | N | N | 1949 | 6 |  |  |  | N |  | N |  | N |  | N |  | N
4667 | 2975 | 3 | S | IC | 0.5 | 0.4 | 0.4 | NG NG: DFO; NG TDF: NG |  |  | OP |  | N | N | 1936 | 6 |  |  |  | N |  | N |  | N |  | N |  | N
4667 | 2975 | 4 | S | IC | 0.5 | 0.4 | 0.4 | NG NG: DFO; NG TDF: NG |  |  | OP |  | N | N | 1936 | 8 |  |  |  | N |  | N |  | N |  | N |  | N
4667 | 2975 | 5 | S | IC | 0.5 | 0.4 | 0.4 | NG NG: DFO; NG TDF: NG |  |  | OP |  | N | N | 1936 | 6 |  |  |  | N |  | N |  | N |  | N |  | N
4667 | 2975 | 6 | S | IC | 0.8 | 0.6 | 0.6 | NG NG: DFO; NG TDF: NG |  |  | OP |  | N | N | 1939 | 7 |  |  |  | N |  | N |  | N |  | N |  | N
4667 | 2975 | 7 | S | IC | 2.5 | 1.9 | 1.9 | NG NG: DFO; NG TDF: NG |  |  | OP |  | N | N | 1956 | 6 |  |  |  | N |  | N |  | N |  | N |  | N
4667 | 2975 | 8 | S | IC | 2.5 | 1.9 | 1.9 | NG NG: DFO; NG TDF: NG |  |  | OP |  | N | N | 1956 | 6 |  |  |  | N |  | N |  | N |  | N |  | N
4667 | 2975 | 9 | S | IC | 3 | 2.3 | 2.3 | NG NG: DFO; NG TDF: NG |  |  | OP |  | N | N | 1965 | 2 |  |  |  | N |  | N |  | N |  | N |  | N
4683 | 7576 | 16 | J | IC | 9 | 9 | 9 | NG NG: DFO; NG PL: TK |  |  | OP |  | N | N | 1989 | 8 |  |  |  | N |  | N |  | N |  | N |  | N
4712 | 50945 | ST1 | S | ST | 1.5 | 1.4 | 1.41 | [10 empty] | OS |  | N | N | 1990 | 2 |  |  | 0 | N |  | Y | 89-97-00 | N |  | N |  | N | bar: Y Y to NG NG
4713 | 52036 | GEN1 | S | HY | 6.1 | 6.1 | 5 | NG NG: WAT |  |  | OP |  | N | N | 1989 | 12 |  |  | 0 | N |  | N |  | Y | 86-894-000 | N |  | N
4713 | 52036 | GEN2 | S | HY | 6.1 | 6.1 | 5 | NG NG: WAT |  |  | OP |  | N | N | 1989 | 12 |  |  | 0 | N |  | N |  | Y | 86-894-000 | N |  | N
4715 | 3976 | 5 | S | IC | 0.7 | 0.7 | 0.7 | NG NG: DFO |  |  | SB |  | N | N | 1955 | 88 |  |  |  | N |  | N |  | N |  | N |  | N
4715 | 3976 | 6 | S | IC | 0.7 | 0.7 | 0.7 | NG NG: DFO |  |  | SB |  | N | N | 1949 | 88 |  |  |  | N |  | N |  | N |  | N |  | N
4715 | 7058 | 1 | S | IC | 1 | 1 | 1 | NG NG: DFO |  |  | SB |  | N | N | 1988 | 1 |  |  |  | N |  | N |  | N |  | N |  | N
4715 | 7058 | 2 | S | IC | 1 | 1 | 1 | NG NG: DFO |  |  | SB |  | N | N | 1988 | 2 |  |  |  | N |  | N |  | N |  | N |  | N
4715 | 7058 | 3 | S | IC | 1 | 1 | 1 | NG NG: DFO |  |  | SB |  | N | N | 1989 | 4 |  |  |  | N |  | N |  | N |  | N |  | N
4715 | 7058 | 4 | S | IC | 1 | 1 | 1 | NG NG: DFO |  |  | SB |  | N | N | 1989 | 4 |  |  |  | N |  | N |  | N |  | N |  | N
4715 | 7058 | 5 | S | IC | 1 | 1 | 1 | NG NG: DFO |  |  | SB |  | N | N | 1989 | 4 |  |  |  | N |  | N |  | N |  | N |  | N
4715 | 7058 | 6 | S | IC | 1 | 1 | 1 | NG NG: DFO |  |  | SB |  | N | N | 1995 | 12 |  |  |  | N |  | N |  | N |  | N |  | N
4715 | 7058 | 7 | S | IC | 1 | 1 | 1 | NG NG: DFO |  |  | SB |  | N | N | 1995 | 12 |  |  |  | N |  | N |  | N |  | N |  | N
4715 | 7058 | 8 | S | IC | 1 | 1 | 1 | NG NG: DFO |  |  | SB |  | N | N | 1995 | 12 |  |  |  | N |  | N |  | N |  | N |  | N
4716 | 4140 | 1 | S | ST | 15 | 16.6 | 18.5 | NG NG: BIT; NG PL: WA; NG TDF: SUB |  |  | OP |  | N | N | 1947 | 9 |  |  |  | N |  | N |  | N |  | N |  | N
4716 | 4140 | 2 | S | ST | 15 | 17.4 | 19.3 | NG NG: BIT; NG PL: WA; NG TDF: SUB |  |  | OP |  | N | N | 1947 | 10 |  |  |  | N |  | N |  | N |  | N |  | N
4716 | 4140 | 3 | S | ST | 15 | 17.3 | 19.2 | NG NG: BIT; NG PL: WA; NG TDF: SUB |  |  | OP |  | N | N | 1951 | 7 |  |  |  | N |  | N |  | N |  | N |  | N
4716 | 4140 | 4 | S | ST | 54.4 | 54.4 | 60 | NG NG: BIT; NG PL: WA; NG TDF: SUB |  |  | OP |  | N | N | 1957 | 4 |  |  |  | N |  | N |  | N |  | N |  | N
4716 | 4140 | 5 | S | ST | 81.6 | 78.1 | 86.5 | NG NG: BIT; NG PL: WA; NG TDF: SUB |  |  | OP |  | N | N | 1960 | 1 |  |  |  | N |  | N |  | N |  | N |  | N
4716 | 4142 | 1 | S | HY | 5 | 7.1 | 7.1 | NG NG: WAT |  |  | OP |  | N | N | 1951 | 3 |  |  |  | N |  | N |  | N |  | N |  | N
4716 | 4142 | 2 | S | HY | 5 | 7.2 | 7.2 | NG NG: WAT |  |  | OP |  | N | N | 1951 | 1 |  |  |  | N |  | N |  | N |  | N |  | N
4716 | 4142 | 3 | S | HY | 5 | 6.9 | 6.9 | NG NG: WAT |  |  | OP |  | N | N | 1951 | 1 |  |  |  | N |  | N |  | N |  | N |  | N
4716 | 4143 | ST3 | J | ST | 345.6 | 351.6 | 376.3 | NG NG: BIT; NG PL: WA; NG TDF: SUB; NG CV: WA |  |  | OP |  | N | N | 1969 | 6 |  |  |  | N |  | N |  | N |  | N |  | N
4716 | 4271 | 1 | S | ST | 387 | 373.5 | 375.6 | NG NG: SUB; NG PL: RR |  |  | OP |  | N | N | 1979 | 11 |  |  |  | N |  | N |  | N |  | N |  | N
4716 | 7863 | 1 | S | GT | 35.5 | 30.5 | 33.4 | [10 empty] | OP |  | N | N | 2001 | 6 |  |  |  | N |  | N |  | N |  | N |  | N | bar: NG NG to NG PL
4716 | 7863 | 2 | S | GT | 35.5 | 30.5 | 33.4 | [10 empty] | OP |  | N | N | 2001 | 6 |  |  |  | N |  | N |  | N |  | N |  | N | bar: NG NG to NG PL
4732 | 54410 | CTG | W | CT | 27.7 | 22.6 | 23 | [10 empty] | OP |  | Y | N | 1990 | 3 |  |  | 0 | N |  | Y | 86-613-001 | N |  | N |  | N | bar: NG NG to NG PL
4732 | 54410 | STG | W | CA | 8.3 | 7.3 | 7.8 | [10 empty] | OP |  | Y | N | 1990 | 3 |  |  | 0 | N |  | Y | 86-613-001 | N |  | N |  | N | bar: NG NG
4735 | 50280 | GEN1 | S | HY | 10.5 | 10.5 | 10.5 | NG NG: WAT |  |  | OP |  | N | N | 1987 | 12 |  |  | 0 | N |  | N |  | Y | 86-853-000 | N |  | N
4767 | 55770 | GEN1 | S | IC | 0.8 | 0.7 | 0.7 | NG NG: LFG; NG PL: TK |  |  | OP |  | N | Y | 1997 | 10 |  |  |  | Y |  | N |  | N |  | N
4767 | 55770 | GEN2 | S | IC | 0.8 | 0.7 | 0.7 | NG NG: LFG; NG PL: TK |  |  | OP |  | N | Y | 1997 | 10 |  |  |  | Y |  | N |  | N |  | N
4773 | 50954 | GEN1 | S | ST | 3 | 3 | 3 |  |  | BIT | RR | NG | PL | DFO |  |  |  | OP |  | Y | N | 1947 | 1 |  |  | 0 | Y |  | N |  | N |  | N |  | N
4773 | 50954 | GEN2 | S | ST | 6 | 6 | 6 |  |  | BIT | RR | NG | PL | DFO |  |  |  | OS |  | N | N | 1952 | 1 |  |  | 0 | Y |  | N |  | N |  | N |  | N
4794 | 3825 | 1 | S | HY | 3.7 | 3.5 | 3.5 | NG NG: WAT |  |  | OP |  | N | N | 1938 | 6 |  |  |  | N |  | N |  | N |  | N |  | N
4794 | 3825 | 2 | S | HY | 3.7 | 3.5 | 3.5 | NG NG: WAT |  |  | OP |  | N | N | 1938 | 6 |  |  |  | N |  | N |  | N |  | N |  | N
4794 | 3825 | 3 | S | HY | 3.7 | 3.5 | 3.5 | NG NG: WAT |  |  | OP |  | N | N | 1938 | 6 |  |  |  | N |  | N |  | N |  | N |  | N
4806 | 52026 | GEN1 | S | CT | 45 | 36.1 | 41.6 | NG NG: NG; NG PL: PL; NG TDF: DFO; NG CV: TK |  |  | OP |  | N | N | 1992 | 3 |  |  | 0 | N |  | N |  | N |  | Y | 95-6-000 | N
4806 | 52026 | GEN2 | S | CA | 32 | 25.7 | 29.6 | [10 empty] | OP |  | N | N | 1992 | 3 |  |  | 0 | N |  | N |  | N |  | Y | 95-6-000 | N | bar: NG NG
4823 | 54409 | GEN1 | S | ST | 2 | 2 | 2 | NG NG: RFO; NG PL: TK |  |  | OP |  | Y | N | 1970 | 1 |  |  | 0 | Y |  | N |  | N |  | N |  | N
4823 | 54409 | GEN2 | S | ST | 2 | 2 | 2 | NG NG: RFO; NG PL: TK |  |  | OP |  | Y | N | 1970 | 1 |  |  | 0 | Y |  | N |  | N |  | N |  | N
4823 | 54409 | GEN3 | S | ST | 3 | 3 | 3 | NG NG: RFO; NG PL: TK |  |  | OP |  | Y | N | 1992 | 1 |  |  |  | Y |  | N |  | N |  | N |  | N
4831 | 54594 | G-1 | S | IC | 1.5 | 1.5 | 1.5 | NG NG: DFO; NG PL: TK |  |  | SB |  | N | N | 1990 | 11 |  |  | 0 | N |  | N |  | N |  | N |  | Y
4831 | 54594 | G-4 | S | IC | 1.6 | 1.6 | 1.6 | [10 empty] | SB |  | N | N | 2000 | 4 |  |  |  | N |  | N |  | N |  | N |  | Y | bar: NG NG to NG PL
4856 | 10334 | GEN1 | S | ST | 63.7 | 60 | 60 | NG NG: MSW; NG PL: TK; NG TDF: DFO; NG CV: TK |  |  | OP |  | N | N | 1989 | 11 |  |  |  | N |  | N |  | Y | 90-4-000 | N |  | N
4919 | 1135 | 4 | S | IC | 0.1 | 0.1 | 0.1 | NG NG: DFO |  |  | OS |  | N | N | 1939 | 7 |  |  |  | N |  | N |  | N |  | N |  | N
4919 | 1135 | 5 | S | IC | 1.8 | 1.8 | 1.8 | NG NG: DFO; NG PL: TK |  |  | OP |  | N | N | 2000 | 10 |  |  |  | N |  | N |  | N |  | N |  | N
4922 | 2847 | GT1 | S | GT | 103.5 | 87 | 100 | NG NG: NG; NG PL: PL; NG TDF: DFO; NG CV: TK |  |  | OP |  | N | N | 1995 | 6 |  |  |  | N |  | N |  | N |  | N |  | N
4922 | 2847 | GT2 | S | GT | 106.1 | 89 | 102 | NG NG: NG; NG PL: PL; NG TDF: DFO; NG CV: TK |  |  | OP |  | N | N | 1996 | 12 |  |  |  | N |  | N |  | N |  | N |  | N
4922 | 2847 | GT3 | S | GT | 99 | 80 | 102 | NG NG: NG; NG PL: PL; NG TDF: DFO; NG CV: TK |  |  | OP |  | N | N | 1998 | 12 |  |  |  | N |  | N |  | N |  | N |  | N
4922 | 2847 | IC1 | S | IC | 2.7 | 2.5 | 2.5 | NG NG: DFO; NG PL: TK |  |  | OP |  | N | N | 1967 | 5 |  |  |  | N |  | N |  | N |  | N |  | N
4922 | 2847 | IC2 | S | IC | 2.7 | 2.5 | 2.5 | NG NG: DFO; NG PL: TK |  |  | OP |  | N | N | 1967 | 5 |  |  |  | N |  | N |  | N |  | N |  | N
4922 | 2847 | IC3 | S | IC | 2.7 | 2.5 | 2.5 | NG NG: DFO; NG PL: TK |  |  | OP |  | N | N | 1967 | 5 |  |  |  | N |  | N |  | N |  | N |  | N
4922 | 2847 | IC4 | S | IC | 2.7 | 2.5 | 2.5 | NG NG: DFO; NG PL: TK |  |  | OP |  | N | N | 1967 | 5 |  |  |  | N |  | N |  | N |  | N |  | N
4922 | 2848 | 1 | S | ST | 69 | 58 | 59 | NG NG: BIT; NG PL: RR; NG TDF: NG; NG CV: PL |  |  | OP |  | N | N | 1948 | 7 |  |  |  | N |  | N |  | N |  | N |  | N
4922 | 2848 | 2 | S | ST | 69 | 55 | 56 | NG NG: BIT; NG PL: RR; NG TDF: NG; NG CV: PL |  |  | OP |  | N | N | 1949 | 3 |  |  |  | N |  | N |  | N |  | N |  | N
4922 | 2848 | 3 | S | ST | 69 | 63 | 64 | NG NG: BIT; NG PL: RR; NG TDF: NG; NG CV: PL |  |  | OP |  | N | N | 1950 | 12 |  |  |  | N |  | N |  | N |  | N |  | N
4922 | 2848 | 4 | S | ST | 69 | 63 | 64 | NG NG: BIT; NG PL: RR; NG TDF: NG; NG CV: PL |  |  | OP |  | N | N | 1951 | 2 |  |  |  | N |  | N |  | N |  | N |  | N
4922 | 2848 | 5 | S | ST | 69 | 63 | 64 | NG NG: BIT; NG PL: RR; NG TDF: NG; NG CV: PL |  |  | OP |  | N | N | 1952 | 11 |  |  |  | N |  | N |  | N |  | N |  | N
4922 | 2848 | 6 | S | ST | 69 | 63 | 64 | NG NG: BIT; NG PL: RR; NG TDF: NG; NG CV: PL |  |  | OP |  | N | N | 1953 | 8 |  |  |  | N |  | N |  | N |  | N |  | N
4922 | 2848 | 7 | S | GT | 32.6 | 23 | 33 | NG NG: DFO; NG PL: TK; NG TDF: NG; NG CV: PL |  |  | OP |  | N | N | 1968 | 11 |  |  |  | N |  | N |  | N |  | N |  | N
4922 | 2850 | D1 | J | IC | 2.7 | 2.5 | 2.5 | NG NG: DFO; NG PL: TK |  |  | OP |  | N | N | 1969 | 10 |  |  |  | N |  | N |  | N |  | N |  | N
4922 | 2850 | D2 | J | IC | 2.7 | 2.5 | 2.5 | NG NG: DFO; NG PL: TK |  |  | OP |  | N | N | 1969 | 10 |  |  |  | N |  | N |  | N |  | N |  | N
4922 | 2850 | D3 | J | IC | 2.7 | 2.5 | 2.5 | NG NG: DFO; NG PL: TK |  |  | OP |  | N | N | 1969 | 10 |  |  |  | N |  | N |  | N |  | N |  | N
4922 | 2850 | D4 | J | IC | 2.7 | 2.5 | 2.5 | NG NG: DFO; NG PL: TK |  |  | OP |  | N | N | 1969 | 10 |  |  |  | N |  | N |  | N |  | N |  | N
4922 | 2850 | 1 | J | ST | 610.2 | 585 | 585 | NG NG: BIT; NG PL: WA |  |  | OP |  | N | N | 1971 | 5 |  |  |  | N |  | N |  | N |  | N |  | N
4922 | 2850 | 2 | J | ST | 610.2 | 585 | 585 | NG NG: BIT; NG PL: WA |  |  | OP |  | N | N | 1970 | 10 |  |  |  | N |  | N |  | N |  | N |  | N
4922 | 2850 | 3 | J | ST | 610.2 | 585 | 585 | NG NG: BIT; NG PL: WA |  |  | OP |  | N | N | 1972 | 5 |  |  |  | N |  | N |  | N |  | N |  | N
4922 | 2850 | 4 | J | ST | 610.2 | 585 | 585 | NG NG: BIT; NG PL: WA |  |  | OP |  | N | N | 1974 | 6 |  |  |  | N |  | N |  | N |  | N |  | N
4922 | 2851 | 1 | S | IC | 2.7 | 2.5 | 2.5 | NG NG: DFO; NG PL: TK |  |  | OP |  | N | N | 1968 | 6 |  |  |  | N |  | N |  | N |  | N |  | N
4922 | 2851 | 2 | S | IC | 2.7 | 2.5 | 2.5 | NG NG: DFO; NG PL: TK |  |  | OP |  | N | N | 1968 | 6 |  |  |  | N |  | N |  | N |  | N |  | N
4922 | 2851 | 3 | S | IC | 2.7 | 2.5 | 2.5 | NG NG: DFO; NG PL: TK |  |  | OP |  | N | N | 1968 | 6 |  |  |  | N |  | N |  | N |  | N |  | N
4922 | 2851 | 4 | S | IC | 2.7 | 2.5 | 2.5 | NG NG: DFO; NG PL: TK |  |  | OP |  | N | N | 1968 | 6 |  |  |  | N |  | N |  | N |  | N |  | N
4922 | 2851 | 5 | S | IC | 2.7 | 2.5 | 2.5 | NG NG: DFO; NG PL: TK |  |  | OP |  | N | N | 1968 | 6 |  |  |  | N |  | N |  | N |  | N |  | N
4922 | 2852 | 1 | S | IC | 2.7 | 2.5 | 2.5 | NG NG: DFO; NG PL: TK |  |  | OP |  | N | N | 1968 | 7 |  |  |  | N |  | N |  | N |  | N |  | N
4922 | 2852 | 2 | S | IC | 2.7 | 2.5 | 2.5 | NG NG: DFO; NG PL: TK |  |  | OP |  | N | N | 1968 | 7 |  |  |  | N |  | N |  | N |  | N |  | N
4922 | 2852 | 3 | S | IC | 2.7 | 2.5 | 2.5 | NG NG: DFO; NG PL: TK |  |  | OP |  | N | N | 1968 | 7 |  |  |  | N |  | N |  | N |  | N |  | N
4922 | 2852 | 4 | S | IC | 2.7 | 2.5 | 2.5 | NG NG: DFO; NG PL: TK |  |  | OP |  | N | N | 1968 | 7 |  |  |  | N |  | N |  | N |  | N |  | N
4922 | 2852 | 5 | S | IC | 2.7 | 2.5 | 2.5 | NG NG: DFO; NG PL: TK |  |  | OP |  | N | N | 1968 | 7 |  |  |  | N |  | N |  | N |  | N |  | N
4922 | 2854 | 1 | S | GT | 18.5 | 17 | 22 | NG NG: NG; NG PL: PL; NG TDF: DFO; NG CV: TK |  |  | OP |  | N | N | 1969 | 7 |  |  |  | N |  | N |  | N |  | N |  | N
4922 | 2854 | 2 | S | GT | 18.5 | 17 | 22 | NG NG: NG; NG PL: PL; NG TDF: DFO; NG CV: TK |  |  | OP |  | N | N | 1969 | 7 |  |  |  | N |  | N |  | N |  | N |  | N
4922 | 2854 | 3 | S | GT | 18.5 | 17 | 22 | NG NG: NG; NG PL: PL; NG TDF: DFO; NG CV: TK |  |  | OP |  | N | N | 1969 | 7 |  |  |  | N |  | N |  | N |  | N |  | N
4922 | 2854 | 4 | S | GT | 17.5 | 14 | 18 | NG NG: NG; NG PL: PL; NG TDF: DFO; NG CV: TK |  |  | OP |  | N | N | 1970 | 11 |  |  |  | N |  | N |  | N |  | N |  | N
4922 | 2854 | 5 | S | GT | 17.5 | 14 | 18 | NG NG: NG; NG PL: PL; NG TDF: DFO; NG CV: TK |  |  | OP |  | N | N | 1970 | 11 |  |  |  | N |  | N |  | N |  | N |  | N
4922 | 2854 | 6 | S | GT | 17.5 | 14 | 18 | NG NG: NG; NG PL: PL; NG TDF: DFO; NG CV: TK |  |  | OP |  | N | N | 1970 | 11 |  |  |  | N |  | N |  | N |  | N |  | N
4922 | 2854 | 7 | S | GT | 17.5 | 14 | 18 | NG NG: NG; NG PL: PL; NG TDF: DFO; NG CV: TK |  |  | OP |  | N | N | 1970 | 11 |  |  |  | N |  | N |  | N |  | N |  | N
4922 | 6031 | GT1 | J | GT | 20.1 | 18 | 24 | NG NG: DFO; NG PL: TK |  |  | OP |  | N | N | 1982 | 4 |  |  |  | N |  | N |  | N |  | N |  | N
4922 | 6031 | 2 | J | ST | 666.4 | 600 | 600 | NG NG: BIT; NG PL: WA |  |  | OP |  | N | N | 1982 | 6 |  |  |  | N |  | N |  | N |  | N |  | N
4945 | 55088 | GT 1 | S | CT | 170 | 170 | 170 | [10 empty] | OP |  | Y | N | 2001 | 7 |  |  |  | N |  | Y | 01-570-000, 01-570-001 | N |  | N |  | N | bar: NG NG to NG PL
4945 | 55088 | GTP1 | S | CT | 170 | 170 | 170 | [10 empty] | SB |  | Y | N | 1999 | 6 |  |  | 0 | N |  | Y | 01-570-000, 01-570-001 | N |  | N |  | N | bar: NG NG to NG PL
4945 | 55088 | GT2 | S | CT | 170 | 170 | 170 | [10 empty] | OP |  | Y | N | 2001 | 7 |  |  |  | N |  | Y | 01-570-000, 01-570-001 | N |  | N |  | N | bar: NG NG to NG PL
4945 | 55088 | ST1 | S | CA | 250 | 250 | 250 | NG NG: NG; NG PL: PL; NG TDF: BFG |  |  | OP |  | Y | Y | 2001 | 8 |  |  |  | N |  | Y | 01-570-000, 01-570-001 | N |  | N |  | N
4959 | 7182 | 1 | S | IC | 0.5 | 0.2 | 0.3 | NG NG: DFO |  |  | OP |  | N | N | 1988 | 7 |  |  |  | N |  | N |  | N |  | N |  | N
4959 | 7182 | 3 | S | IC | 0.3 | 0.2 | 0.2 | NG NG: DFO |  |  | SB |  | N | N | 1980 | 7 |  |  |  | N |  | N |  | N |  | N |  | N
4959 | 7182 | 4 | S | IC | 0.3 | 0.2 | 0.2 | NG NG: DFO |  |  | SB |  | N | N | 1980 | 7 |  |  |  | N |  | N |  | N |  | N |  | N
4959 | 7182 | 5 | S | IC | 0 | 0 | 0 | NG NG: DFO |  |  | SB |  | N | N | 1991 | 5 |  |  |  | N |  | N |  | N |  | N |  | N
4959 | 7182 | 9 | S | IC | 0.6 | 0.6 | 0.6 | NG NG: DFO |  |  | OP |  | N | N | 1996 | 12 |  |  |  | N |  | N |  | N |  | N |  | N
4966 | 55068 | GEN1 | S | CT | 176.6 | 151.88 | 166 | Y Y: Y; Y Y: Y; NG NG: NG; NG PL: PL |  |  | OP |  | N | N | 2000 | 3 |  |  | 0 | N |  | N |  | N |  | Y | 99-207-000 | N
4966 | 55068 | GEN2 | S | CT | 176.6 | 151.88 | 166 | Y Y: Y; Y Y: Y; NG NG: NG; NG PL: PL |  |  | OP |  | N | N | 2000 | 3 |  |  | 0 | N |  | N |  | N |  | Y | 99-207-000 | N
4966 | 55068 | GEN3 | S | CA | 194.6 | 167.36 | 182.92 | [10 empty] | OP |  | N | N | 2000 | 3 |  |  | 0 | N |  | N |  | N |  | Y | 99-207-000 | N | bar: Y Y to NG NG
4980 | 10258 | 1 | S | HY | 1 | 0.95 | 0.92 | Y Y: Y; Y Y: Y; NG NG: WAT |  |  | OP |  | N | N | 1981 | 9 |  |  | 0 | N |  | N |  | Y | NA | N |  | N
4980 | 10258 | 2 | S | HY | 0.5 | 0.48 | 0.46 | Y Y: Y; Y Y: Y; NG NG: WAT |  |  | OP |  | N | N | 1982 | 6 |  |  | 0 | N |  | N |  | Y | NA | N |  | N
5002 | 54830 | 90 | S | IC | 1.2 | 1.17 | 1.18 | Y Y: Y; Y Y: Y; NG NG: DFO; NG PL: TK |  |  | SB |  | N | N | 1991 | 5 |  |  | 0 | N |  | N |  | N |  | N |  | Y
5002 | 54830 | 93 | S | IC | 1.2 | 1.17 | 1.18 | Y Y: Y; Y Y: Y; NG NG: DFO; NG PL: TK |  |  | SB |  | N | N | 1993 | 7 |  |  | 0 | N |  | N |  | N |  | N |  | Y
5008 | 10632 | GEN1 | W | ST | 35.8 | 34 | 34 | NG NG: GEO |  |  | OP |  | N | N | 1988 | 10 |  |  | 0 | N |  | N |  | Y | 86-727-000 | N |  | N
5011 | 10840 | GEN1 | S | ST | 31.8 | 25 | 25 | NG NG: WDS; NG PL: TK |  |  | OP |  | N | N | 1990 | 6 |  |  | 0 | N |  | N |  | Y | 84-52-002 | N |  | N
5011 | 10840 | GEN2 | S | ST | 25.2 | 22 | 22 | NG NG: WDS; NG PL: TK |  |  | OP |  | N | N | 1993 | 7 |  |  | 0 | N |  | N |  | Y | 84-52-002 | N |  | N
5015 | 1969 | 1 | S | IC | 1.1 | 1.1 | 1.1 | NG NG: DFO; NG PL: TK |  |  | OP |  | N | N | 1951 | 4 |  |  |  | N |  | N |  | N |  | N |  | N
5015 | 1969 | 2 | S | IC | 1.1 | 1.1 | 1.1 | NG NG: NG; NG PL: PL; NG TDF: DFO; NG CV: TK |  |  | OP |  | N | N | 1972 | 11 |  |  |  | N |  | N |  | N |  | N |  | N
5015 | 1969 | 3 | S | IC | 1.3 | 1.3 | 1.3 | NG NG: NG; NG PL: PL; NG TDF: DFO; NG CV: TK |  |  | OP |  | N | N | 1973 | 3 |  |  |  | N |  | N |  | N |  | N |  | N
5015 | 1969 | 5 | S | IC | 0.8 | 0.8 | 0.8 | NG NG: DFO; NG PL: TK |  |  | OP |  | N | N | 1946 | 10 |  |  |  | N |  | N |  | N |  | N |  | N
5015 | 1969 | 6 | S | IC | 1.2 | 1.2 | 1.2 | NG NG: DFO; NG PL: TK |  |  | OP |  | N | N | 1989 | 8 |  |  |  | N |  | N |  | N |  | N |  | N
5015 | 1969 | 7 | S | IC | 3 | 3 | 3 | NG NG: DFO; NG PL: TK |  |  | OP |  | N | N | 1994 | 8 |  |  |  | N |  | N |  | N |  | N |  | N
5015 | 1969 | 8 | S | IC | 3.1 | 3.1 | 3.1 | NG NG: DFO; NG PL: TK |  |  | OP |  | N | N | 1999 | 6 |  |  |  | N |  | N |  | N |  | N |  | N
5036 | 496 | 1 | S | IC | 0.8 | 0.8 | 0.8 | NG NG: NG; NG PL: PL; NG TDF: DFO; NG CV: TK |  |  | OP |  | N | N | 1945 | 88 |  |  |  | N |  | N |  | N |  | N |  | N
5036 | 496 | 2 | S | IC | 0.4 | 0.4 | 0.4 | NG NG: NG; NG PL: PL; NG TDF: DFO; NG CV: TK |  |  | OP |  | N | N | 1939 | 88 |  |  |  | N |  | N |  | N |  | N |  | N
5036 | 496 | 3 | S | IC | 0.1 | 0.1 | 0.1 | NG NG: DFO; NG PL: TK |  |  | OP |  | N | N | 1938 | 88 |  |  |  | N |  | N |  | N |  | N |  | N
5036 | 496 | 4 | S | IC | 0.1 | 0.1 | 0.1 | NG NG: DFO; NG PL: TK |  |  | OP |  | N | N | 1937 | 88 |  |  |  | N |  | N |  | N |  | N |  | N
5036 | 496 | 5 | S | IC | 0.1 | 0.1 | 0.1 | NG NG: DFO; NG PL: TK |  |  | OP |  | N | N | 1937 | 88 |  |  |  | N |  | N |  | N |  | N |  | N
5036 | 496 | 6 | S | IC | 1.2 | 1.2 | 1.2 | NG NG: NG; NG PL: PL; NG TDF: DFO; NG CV: TK |  |  | OP |  | N | N | 1949 | 88 |  |  |  | N |  | N |  | N |  | N |  | N
5036 | 496 | 7 | S | IC | 2.1 | 1.8 | 2 | NG NG: NG; NG PL: PL; NG TDF: DFO; NG CV: TK |  |  | OP |  | N | N | 1956 | 88 |  |  |  | N |  | N |  | N |  | N |  | N
5049 | 55029 | CT01 | S | GT | 187.2 | 174.3 | 196.7 | NG NG: NG; NG PL: PL; NG TDF: DFO; NG CV: TK |  |  | SB |  | N | N | 1999 | 6 |  |  | 0 | N |  | N |  | N |  | Y | 98-4-000 | N
5050 | 10850 | GEN1 | S | CT | 41.1 | 40 | 42 | [10 empty] | OP |  | Y | N | 1990 | 7 |  |  | 0 | N |  | Y | 86-1001-001 | N |  | N |  | N | bar: NG NG to NG PL
5050 | 10850 | GEN2 | S | CA | 16 | 15.3 | 17.8 | [10 empty] | OP |  | Y | N | 1990 | 7 |  |  | 0 | N |  | Y | 86-1001-001 | N |  | N |  | N | bar: NG NG
5056 | 7853 | 1 | S | IC | 2 | 1.8 | 1.8 | NG NG: DFO; NG PL: TK |  |  | OP |  | N | N | 1998 | 4 |  |  |  | N |  | N |  | N |  | N |  | N
5060 | 55039 | GT1 | S | GT | 150 | 140 | 140 | NG NG: NG; NG PL: PL; NG TDF: DFO; NG CV: TK |  |  | OP |  | N | N | 2000 | 4 |  |  | 0 | N |  | N |  | N |  | Y | 99-9-000 | N
5063 | 794 | 1 | S | HY | 2.8 | 2.8 | 2.8 | NG NG: WAT |  |  | OP |  | N | N | 1992 | 1 |  |  |  | N |  | N |  | N |  | N |  | N
5063 | 796 | 1 | S | HY | 1.2 | 1.2 | 1.2 | NG NG: WAT |  |  | OP |  | N | N | 1992 | 1 |  |  |  | N |  | N |  | N |  | N |  | N
5063 | 4266 | 1 | S | ST | 12.6 | 13 | 13 | NG NG: NG; NG PL: PL; NG TDF: DFO; NG CV: TK |  |  | OP |  | N | N | 1955 | 6 |  |  |  | N |  | N |  | N |  | N |  | N
5063 | 4266 | 2 | S | ST | 12.6 | 13 | 13 | NG NG: NG; NG PL: PL; NG TDF: DFO; NG CV: TK |  |  | OP |  | N | N | 1955 | 7 |  |  |  | N |  | N |  | N |  | N |  | N
5063 | 4266 | 3 | S | ST | 22 | 27 | 27 | NG NG: NG; NG PL: PL; NG TDF: DFO; NG CV: TK |  |  | OP |  | N | N | 1962 | 5 |  |  |  | N |  | N |  | N |  | N |  | N
5063 | 4266 | 4 | S | ST | 61.1 | 60 | 60 | NG NG: NG; NG PL: PL; NG TDF: DFO; NG CV: TK |  |  | OP |  | N | N | 1966 | 6 |  |  |  | N |  | N |  | N |  | N |  | N
5063 | 4266 | 5 | S | ST | 65.4 | 66 | 66 | NG NG: NG; NG PL: PL; NG TDF: DFO; NG CV: TK |  |  | OP |  | N | N | 1973 | 5 |  |  |  | N |  | N |  | N |  | N |  | N
5065 | 50475 | GEN1 | S | GT | 45.1 | 33 | 41 | [10 empty] | OP |  | Y | N | 1989 | 5 |  |  | 0 | N |  | Y | 88-448-000 | N |  | N |  | N | bar: NG NG to NG PL
5068 | 10081 | GEN1 | S | HY | 1 | 0.95 | 0.92 | Y Y: Y; Y Y: Y; NG NG: WAT |  |  | OP |  | N | N | 1986 | 7 |  |  | 0 | N |  | N |  | Y | NA | N |  | N
5068 | 10421 | GEN1 | S | HY | 1.8 | 1.71 | 1.66 | Y Y: Y; Y Y: Y; NG NG: WAT |  |  | OP |  | N | N | 1987 | 10 |  |  | 0 | N |  | N |  | Y | NA | N |  | N
5068 | 10422 | GEN1 | S | HY | 3 | 2.85 | 2.76 | Y Y: Y; Y Y: Y; NG NG: WAT |  |  | OP |  | N | N | 1959 | 7 |  |  | 0 | N |  | N |  | Y | NA | N |  | N
5068 | 10423 | GEN1 | S | HY | 5.5 | 5.23 | 5.06 | Y Y: Y; Y Y: Y; NG NG: WAT |  |  | OP |  | N | N | 1988 | 1 |  |  | 0 | N |  | N |  | Y | NA | N |  | N
5068 | 54142 | GEN1 | S | HY | 2 | 1.9 | 1.84 | Y Y: Y; Y Y: Y; NG NG: WAT |  |  | OP |  | N | N | 1993 | 6 |  |  | 0 | N |  | N |  | Y | NA | N |  | N
5089 | 50932 | 01 | S | IC | 0.6 | 0.59 | 0.59 | Y Y: Y; Y Y: Y; NG NG: OBG; NG PL: RR |  |  | OP |  | Y | N | 1991 | 7 |  |  | 0 | Y |  | N |  | N |  | N |  | N
5089 | 50932 | 02 | S | IC | 0.6 | 0.59 | 0.59 | Y Y: Y; Y Y: Y; NG NG: OBG; NG PL: RR |  |  | OP |  | Y | N | 1991 | 7 |  |  | 0 | Y |  | N |  | N |  | N |  | N
5089 | 50932 | 03 | S | IC | 0.6 | 0.59 | 0.59 | Y Y: Y; Y Y: Y; NG NG: OBG; NG PL: RR |  |  | OP |  | Y | N | 1991 | 7 |  |  | 0 | Y |  | N |  | N |  | N |  | N
5091 | 50927 | GEN1 | S | GT | 0.5 | 0.4 | 0.4 | [10 empty] | OP |  | Y | N | 1985 | 12 |  |  |  | Y |  | N |  | N |  | N | bar: NG NG to NG PL
5091 | 50927 | GEN2 | S | GT | 0.5 | 0.4 | 0.4 | [10 empty] | OP |  | Y | N | 1985 | 12 |  |  |  | Y |  | N |  | N |  | N | bar: NG NG to NG PL
5091 | 50927 | GEN3 | S | GT | 0.5 | 0.4 | 0.4 | [10 empty] | OP |  | Y | N | 1985 | 12 |  |  |  | Y |  | N |  | N |  | N | bar: NG NG to NG PL
5093 | 10162 | WWHI | S | HY | 1.3 | 1.3 | 1.3 | NG NG: WAT |  |  | SB |  | N | N | 1986 | 4 |  |  | 0 | N |  | N |  | Y | 83-166-000 | N |  | N
5097 | 2234 | 1A | S | IC | 0.3 | 0.3 | 0.3 | NG NG: DFO; NG PL: TK |  |  | OP |  | N | N | 2001 | 1 |  |  |  | N |  | N |  | N |  | N |  | N
5097 | 2234 | 2 | S | IC | 0.3 | 0.2 | 0.2 | NG NG: DFO |  |  | OP |  | N | N | 1950 | 1 |  |  |  | N |  | N |  | N |  | N |  | N
5097 | 2234 | 4 | S | IC | 0.6 | 0.6 | 0.6 | NG NG: DFO |  |  | OP |  | N | N | 1956 | 1 |  |  |  | N |  | N |  | N |  | N |  | N
5097 | 2234 | 5 | S | IC | 1.1 | 1.1 | 1.1 | NG NG: DFO; NG PL: TK |  |  | OP |  | N | N | 1999 | 3 |  |  |  | N |  | N |  | N |  | N |  | N
5107 | 1822 | GT1 | S | GT | 35 | 25 | 30 | NG NG: DFO; NG PL: WA; NG CV: TK |  |  | OP |  | N | N | 1974 | 12 |  |  |  | N |  | N |  | N |  | N |  | N
5107 | 1822 | 5 | S | ST | 44 | 44 | 44 | NG NG: NG; NG PL: PL; NG TDF: RFO; NG CV: WA |  |  | OP |  | N | N | 1950 | 8 |  |  |  | N |  | N |  | N |  | N |  | N
5107 | 1822 | 6 | S | ST | 50 | 50 | 50 | NG NG: NG; NG PL: PL; NG TDF: RFO; NG CV: WA |  |  | OP |  | N | N | 1958 | 8 |  |  |  | N |  | N |  | N |  | N |  | N
5107 | 1822 | 7 | S | ST | 60 | 60 | 60 | NG NG: NG; NG PL: PL; NG TDF: RFO; NG CV: WA |  |  | OP |  | N | Y | 1979 | 1 |  |  |  | N |  | N |  | N |  | N |  | N
5109 | 1724 | 25 | S | ST | 20 | 18 | 18 | NG NG: NG; NG PL: PL; NG TDF: DFO; NG CV: TK |  |  | OP |  | N | N | 1959 | 11 |  |  |  | N |  | N |  | N |  | N |  | N
5109 | 1725 | 1 | S | IC | 2.7 | 2.7 | 2.7 | NG NG: DFO; NG PL: TK |  |  | OP |  | N | N | 1969 | 11 |  |  |  | N |  | N |  | N |  | N |  | N
5109 | 1725 | 2 | S | IC | 2.7 | 2.7 | 2.7 | NG NG: DFO; NG PL: TK |  |  | OP |  | N | N | 1969 | 12 |  |  |  | N |  | N |  | N |  | N |  | N
5109 | 1725 | 3 | S | IC | 2.7 | 2.7 | 2.7 | NG NG: DFO; NG PL: TK |  |  | OP |  | N | N | 1969 | 11 |  |  |  | N |  | N |  | N |  | N |  | N
5109 | 1725 | 4 | S | IC | 2.7 | 2.7 | 2.7 | NG NG: DFO; NG PL: TK |  |  | OP |  | N | N | 1969 | 12 |  |  |  | N |  | N |  | N |  | N |  | N
5109 | 1725 | 5 | S | IC | 2.7 | 2.7 | 2.7 | NG NG: DFO; NG PL: TK |  |  | OP |  | N | N | 1969 | 11 |  |  |  | N |  | N |  | N |  | N |  | N
5109 | 1726 | 1 | S | IC | 2.7 | 2.7 | 2.7 | NG NG: DFO; NG PL: TK |  |  | OP |  | N | N | 1971 | 2 |  |  |  | N |  | N |  | N |  | N |  | N
5109 | 1726 | 15 | S | ST | 135 | 116 | 116 | [10 empty] | OP |  | N | N | 1951 | 3 |  |  |  | N |  | N |  | N |  | N |  | N | bar: NG NG to NG PL
5109 | 1726 | 16 | S | ST | 135 | 120 | 120 | [10 empty] | OP |  | N | N | 1951 | 8 |  |  |  | N |  | N |  | N |  | N |  | N | bar: NG NG to NG PL
5109 | 1726 | 2 | S | IC | 2.7 | 2.7 | 2.7 | NG NG: DFO; NG PL: TK |  |  | OP |  | N | N | 1971 | 2 |  |  |  | N |  | N |  | N |  | N |  | N
5109 | 1727 | 1 | S | IC | 2 | 2 | 2 | NG NG: DFO; NG PL: TK |  |  | OP |  | N | N | 1966 | 4 |  |  |  | N |  | N |  | N |  | N |  | N
5109 | 1727 | 2 | S | IC | 2 | 2 | 2 | NG NG: DFO; NG PL: TK |  |  | OP |  | N | N | 1966 | 4 |  |  |  | N |  | N |  | N |  | N |  | N
5109 | 1727 | 3 | S | IC | 2 | 2 | 2 | NG NG: DFO; NG PL: TK |  |  | OP |  | N | N | 1966 | 4 |  |  |  | N |  | N |  | N |  | N |  | N
5109 | 1727 | 4 | S | IC | 2 | 2 | 2 | NG NG: DFO; NG PL: TK |  |  | OP |  | N | N | 1966 | 4 |  |  |  | N |  | N |  | N |  | N |  | N
5109 | 1727 | 5 | S | IC | 2 | 2 | 2 | NG NG: DFO; NG PL: TK |  |  | OP |  | N | N | 1966 | 4 |  |  |  | N |  | N |  | N |  | N |  | N
5109 | 1728 | 11-1 | S | GT | 76 | 63 | 79 | [10 empty] | OP |  | N | N | 2000 | 2 |  |  |  | N |  | N |  | N |  | N |  | N | bar: NG NG to NG PL
5109 | 1728 | 12-1 | S | GT | 88 | 62 | 71 | [10 empty] | OP |  | N | N | 2000 | 2 |  |  |  | N |  | N |  | N |  | N |  | N | bar: NG NG to NG PL
5109 | 1729 | GT1 | S | GT | 16 | 13 | 19 | NG NG: DFO; NG PL: TK |  |  | OP |  | N | N | 1966 | 4 |  |  |  | N |  | N |  | N |  | N |  | N
5109 | 1729 | GT2 | S | GT | 16 | 13 | 19 | NG NG: DFO; NG PL: TK |  |  | OP |  | N | N | 1966 | 4 |  |  |  | N |  | N |  | N |  | N |  | N
5109 | 1729 | 2 | S | ST | 1154 | 1111 | 1131 | NG NG: NUC; NG PL: TK |  |  | OP |  | N | N | 1988 | 1 |  |  |  | N |  | N |  | N |  | N |  | N
5109 | 1729 | 3 | S | GT | 16 | 13 | 19 | NG NG: DFO; NG PL: TK |  |  | OP |  | N | N | 1966 | 4 |  |  |  | N |  | N |  | N |  | N |  | N
5109 | 1729 | 4 | S | GT | 16 | 12 | 18 | NG NG: DFO; NG PL: TK |  |  | OP |  | N | N | 1966 | 4 |  |  |  | N |  | N |  | N |  | N |  | N
5109 | 1730 | 1 | S | GT | 19 | 11 | 18 | [10 empty] | OP |  | N | N | 1967 | 9 |  |  |  | N |  | N |  | N |  | N |  | N | bar: NG NG to NG PL
5109 | 1730 | 2 | S | GT | 19 | 18 | 24 | [10 empty] | OP |  | N | N | 1967 | 10 |  |  |  | N |  | N |  | N |  | N |  | N | bar: NG NG to NG PL
5109 | 1730 | 3 | S | GT | 19 | 17 | 22 | [10 empty] | OP |  | N | N | 1967 | 11 |  |  |  | N |  | N |  | N |  | N |  | N | bar: NG NG to NG PL
5109 | 1730 | 4 | S | GT | 19.6 | 17 | 22 | [10 empty] | OP |  | N | N | 1969 | 4 |  |  |  | N |  | N |  | N |  | N |  | N | bar: NG NG to NG PL
5109 | 1730 | 5 | S | GT | 41.8 | 38 | 48 | [10 empty] | OP |  | N | N | 1970 | 5 |  |  |  | N |  | N |  | N |  | N |  | N | bar: NG NG to NG PL
5109 | 1730 | 6 | S | GT | 41.8 | 40 | 49 | [10 empty] | OP |  | N | N | 1966 | 4 |  |  |  | N |  | N |  | N |  | N |  | N | bar: NG NG to NG PL
5109 | 1731 | IC1 | S | IC | 2 | 2 | 2 | NG NG: DFO; NG PL: TK |  |  | OP |  | N | N | 1967 | 12 |  |  |  | N |  | N |  | N |  | N |  | N
5109 | 1731 | IC2 | S | IC | 2 | 2 | 2 | NG NG: DFO; NG PL: TK |  |  | OP |  | N | N | 1967 | 12 |  |  |  | N |  | N |  | N |  | N |  | N
5109 | 1731 | 1 | S | ST | 121 | 103 | 103 | NG NG: BIT; NG PL: WA |  |  | OP |  | N | N | 1968 | 4 |  |  |  | N |  | N |  | N |  | N |  | N
5109 | 1732 | 6 | S | ST | 50 | 33 | 33 | NG NG: BIT; NG PL: TK |  |  | SB |  | N | N | 1930 | 10 |  |  |  | N |  | N |  | N |  | N |  | N
5109 | 1732 | 7 | S | ST | 75 | 83 | 83 | NG NG: BIT; NG PL: WA |  |  | OP |  | N | N | 1943 | 4 |  |  |  | N |  | N |  | N |  | N |  | N
5109 | 1732 | 8 | S | ST | 75 | 84 | 84 | NG NG: BIT; NG PL: WA |  |  | OP |  | N | N | 1947 | 2 |  |  |  | N |  | N |  | N |  | N |  | N
5109 | 1733 | IC1 | S | IC | 2.7 | 2.7 | 2.7 | NG NG: DFO; NG PL: TK |  |  | OP |  | N | N | 1969 | 11 |  |  |  | N |  | N |  | N |  | N |  | N
5109 | 1733 | IC2 | S | IC | 2.7 | 2.7 | 2.7 | NG NG: DFO; NG PL: TK |  |  | OP |  | N | N | 1969 | 12 |  |  |  | N |  | N |  | N |  | N |  | N
5109 | 1733 | IC3 | S | IC | 2.7 | 2.7 | 2.7 | NG NG: DFO; NG PL: TK |  |  | OP |  | N | N | 1969 | 11 |  |  |  | N |  | N |  | N |  | N |  | N
5109 | 1733 | IC4 | S | IC | 2.7 | 2.7 | 2.7 | NG NG: DFO; NG PL: TK |  |  | OP |  | N | N | 1969 | 12 |  |  |  | N |  | N |  | N |  | N |  | N
5109 | 1733 | IC5 | S | IC | 2.7 | 2.7 | 2.7 | NG NG: DFO; NG PL: TK |  |  | OP |  | N | N | 1969 | 11 |  |  |  | N |  | N |  | N |  | N |  | N
5109 | 1733 | 1 | S | ST | 817.2 | 750 | 750 | NG NG: BIT; NG PL: RR |  |  | OP |  | N | N | 1971 | 6 |  |  |  | N |  | N |  | N |  | N |  | N
5109 | 1733 | 2 | S | ST | 822.6 | 750 | 750 | NG NG: BIT; NG PL: RR |  |  | OP |  | N | N | 1973 | 3 |  |  |  | N |  | N |  | N |  | N |  | N
5109 | 1733 | 3 | S | ST | 822.6 | 750 | 750 | NG NG: BIT; NG PL: RR |  |  | OP |  | N | N | 1973 | 5 |  |  |  | N |  | N |  | N |  | N |  | N
5109 | 1733 | 4 | S | ST | 817.2 | 750 | 750 | NG NG: BIT; NG PL: RR |  |  | OP |  | N | N | 1974 | 5 |  |  |  | N |  | N |  | N |  | N |  | N
5109 | 1734 | 1 | S | GT | 16 | 14.7 | 20 | [10 empty] | OP |  | N | N | 1967 | 9 |  |  |  | N |  | N |  | N |  | N |  | N | bar: NG NG to NG PL
5109 | 1734 | 2 | S | GT | 16 | 14.7 | 20 | [10 empty] | OP |  | N | N | 1966 | 6 |  |  |  | N |  | N |  | N |  | N |  | N | bar: NG NG to NG PL
5109 | 1734 | 3 | S | GT | 16 | 14.7 | 20 | [10 empty] | OP |  | N | N | 1966 | 5 |  |  |  | N |  | N |  | N |  | N |  | N | bar: NG NG to NG PL
5109 | 1734 | 4 | S | GT | 16 | 14.7 | 20 | [10 empty] | OP |  | N | N | 1966 | 5 |  |  |  | N |  | N |  | N |  | N |  | N | bar: NG NG to NG PL
5109 | 1734 | 5 | S | GT | 23.4 | 17 | 24 | NG NG: DFO; NG PL: TK; NG TDF: NG; NG CV: PL |  |  | OP |  | N | N | 1971 | 6 |  |  |  | N |  | N |  | N |  | N |  | N
5109 | 1734 | 6 | S | GT | 21.2 | 19.5 | 23 | NG NG: DFO; NG PL: TK |  |  | OP |  | N | N | 1971 | 5 |  |  |  | N |  | N |  | N |  | N |  | N
5109 | 1734 | 7 | S | GT | 21.2 | 19.5 | 23 | NG NG: DFO; NG PL: TK |  |  | OP |  | N | N | 1971 | 5 |  |  |  | N |  | N |  | N |  | N |  | N
5109 | 1735 | 1 | S | IC | 2.7 | 2.7 | 2.7 | NG NG: DFO; NG PL: TK |  |  | OP |  | N | N | 1970 | 1 |  |  |  | N |  | N |  | N |  | N |  | N
5109 | 1735 | 2 | S | IC | 2.7 | 2.7 | 2.7 | NG NG: DFO; NG PL: TK |  |  | OP |  | N | N | 1970 | 1 |  |  |  | N |  | N |  | N |  | N |  | N
5109 | 1735 | 3 | S | IC | 2.7 | 2.7 | 2.7 | NG NG: DFO; NG PL: TK |  |  | OP |  | N | N | 1970 | 1 |  |  |  | N |  | N |  | N |  | N |  | N
5109 | 1735 | 4 | S | IC | 2.7 | 2.7 | 2.7 | NG NG: DFO; NG PL: TK |  |  | OP |  | N | N | 1970 | 1 |  |  |  | N |  | N |  | N |  | N |  | N
5109 | 1735 | 5 | S | IC | 2.7 | 2.7 | 2.7 | NG NG: DFO; NG PL: TK |  |  | OP |  | N | N | 1970 | 1 |  |  |  | N |  | N |  | N |  | N |  | N
5109 | 1737 | 1 | S | IC | 2.7 | 2.7 | 2.7 | NG NG: DFO; NG PL: TK |  |  | OP |  | N | N | 1970 | 11 |  |  |  | N |  | N |  | N |  | N |  | N
5109 | 1737 | 2 | S | IC | 2.7 | 2.7 | 2.7 | NG NG: DFO; NG PL: TK |  |  | OP |  | N | N | 1970 | 12 |  |  |  | N |  | N |  | N |  | N |  | N
5109 | 1737 | 3 | S | IC | 2.7 | 2.7 | 2.7 | NG NG: DFO; NG PL: TK |  |  | OP |  | N | N | 1970 | 11 |  |  |  | N |  | N |  | N |  | N |  | N
5109 | 1737 | 4 | S | IC | 2.7 | 2.7 | 2.7 | NG NG: DFO; NG PL: TK |  |  | OP |  | N | N | 1970 | 11 |  |  |  | N |  | N |  | N |  | N |  | N
5109 | 1737 | 5 | S | IC | 2.7 | 2.7 | 2.7 | NG NG: DFO; NG PL: TK |  |  | OP |  | N | N | 1970 | 11 |  |  |  | N |  | N |  | N |  | N |  | N
5109 | 1739 | 1 | S | IC | 2.7 | 2.7 | 2.7 | NG NG: DFO; NG PL: TK |  |  | OP |  | N | N | 1971 | 6 |  |  |  | N |  | N |  | N |  | N |  | N
5109 | 1739 | 2 | S | IC | 2.7 | 2.7 | 2.7 | NG NG: DFO; NG PL: TK |  |  | OP |  | N | N | 1971 | 6 |  |  |  | N |  | N |  | N |  | N |  | N
5109 | 1739 | 3 | S | IC | 2.7 | 2.7 | 2.7 | NG NG: DFO; NG PL: TK |  |  | OP |  | N | N | 1971 | 6 |  |  |  | N |  | N |  | N |  | N |  | N
5109 | 1739 | 4 | S | IC | 2.7 | 2.7 | 2.7 | NG NG: DFO; NG PL: TK |  |  | OP |  | N | N | 1971 | 6 |  |  |  | N |  | N |  | N |  | N |  | N
5109 | 1739 | 5 | S | IC | 2.7 | 2.7 | 2.7 | NG NG: DFO; NG PL: TK |  |  | OP |  | N | N | 1971 | 6 |  |  |  | N |  | N |  | N |  | N |  | N
5109 | 1740 | IC1 | S | IC | 2.7 | 2.7 | 2.7 | NG NG: DFO; NG PL: TK |  |  | OP |  | N | N | 1967 | 11 |  |  |  | N |  | N |  | N |  | N |  | N
5109 | 1740 | IC2 | S | IC | 2.7 | 2.7 | 2.7 | NG NG: DFO; NG PL: TK |  |  | OP |  | N | N | 1967 | 12 |  |  |  | N |  | N |  | N |  | N |  | N
5109 | 1740 | IC3 | S | IC | 2.7 | 2.7 | 2.7 | NG NG: DFO; NG PL: TK |  |  | OP |  | N | N | 1967 | 11 |  |  |  | N |  | N |  | N |  | N |  | N
5109 | 1740 | IC4 | S | IC | 2.7 | 2.7 | 2.7 | NG NG: DFO; NG PL: TK |  |  | OP |  | N | N | 1967 | 11 |  |  |  | N |  | N |  | N |  | N |  | N
5109 | 1740 | 1 | S | ST | 282.6 | 199 | 206 | NG NG: RFO; NG PL: WA |  |  | OS |  | N | N | 1956 | 2 |  |  |  | N |  | N |  | N |  | N |  | N
5109 | 1740 | 2 | S | ST | 292.5 | 238 | 247 | NG NG: BIT; NG PL: RR; NG TDF: RFO; NG CV: WA |  |  | OP |  | N | N | 1957 | 11 |  |  |  | N |  | N |  | N |  | N |  | N
5109 | 1740 | 3 | S | ST | 358.1 | 276 | 280 | NG NG: BIT; NG PL: RR; NG TDF: RFO; NG CV: WA |  |  | OP |  | N | N | 1958 | 10 |  |  |  | N |  | N |  | N |  | N |  | N
5109 | 1741 | 1 | S | IC | 2.7 | 2.7 | 2.7 | NG NG: DFO; NG PL: TK |  |  | OP |  | N | N | 1968 | 12 |  |  |  | N |  | N |  | N |  | N |  | N
5109 | 1741 | 2 | S | IC | 2.7 | 2.7 | 2.7 | NG NG: DFO; NG PL: TK |  |  | OP |  | N | N | 1968 | 12 |  |  |  | N |  | N |  | N |  | N |  | N
5109 | 1741 | 3 | S | IC | 2.7 | 2.7 | 2.7 | NG NG: DFO; NG PL: TK |  |  | OP |  | N | N | 1968 | 11 |  |  |  | N |  | N |  | N |  | N |  | N
5109 | 1741 | 4 | S | IC | 2.7 | 2.7 | 2.7 | NG NG: DFO; NG PL: TK |  |  | OP |  | N | N | 1968 | 11 |  |  |  | N |  | N |  | N |  | N |  | N
5109 | 1741 | 5 | S | IC | 2.7 | 2.7 | 2.7 | NG NG: DFO; NG PL: TK |  |  | OP |  | N | N | 1968 | 11 |  |  |  | N |  | N |  | N |  | N |  | N
5109 | 1743 | 1 | S | ST | 168.7 | 158 | 158 | NG NG: BIT; NG PL: WA; NG TDF: RFO; NG CV: WA |  |  | OP |  | N | N | 1953 | 8 |  |  |  | N |  | N |  | N |  | N |  | N
5109 | 1743 | 11 | S | GT | 18.5 | 19 | 23 | NG NG: DFO; NG PL: TK; NG TDF: NG; NG CV: PL |  |  | OP |  | N | N | 1968 | 5 |  |  |  | N |  | N |  | N |  | N |  | N
5109 | 1743 | 12A | S | IC | 2.7 | 2.7 | 2.7 | NG NG: DFO; NG PL: TK |  |  | OP |  | N | N | 1970 | 12 |  |  |  | N |  | N |  | N |  | N |  | N
5109 | 1743 | 12B | S | IC | 2.7 | 2.7 | 2.7 | NG NG: DFO; NG PL: TK |  |  | OP |  | N | N | 1970 | 12 |  |  |  | N |  | N |  | N |  | N |  | N
5109 | 1743 | 2 | S | ST | 156.2 | 162 | 162 | NG NG: BIT; NG PL: WA; NG TDF: RFO; NG CV: WA |  |  | OP |  | N | N | 1953 | 11 |  |  |  | N |  | N |  | N |  | N |  | N
5109 | 1743 | 3 | S | ST | 156.2 | 168 | 168 | NG NG: BIT; NG PL: WA; NG TDF: RFO; NG CV: WA |  |  | OP |  | N | N | 1954 | 6 |  |  |  | N |  | N |  | N |  | N |  | N
5109 | 1743 | 4 | S | ST | 168.7 | 158 | 158 | NG NG: BIT; NG PL: WA; NG TDF: RFO; NG CV: WA |  |  | OP |  | N | N | 1954 | 10 |  |  |  | N |  | N |  | N |  | N |  | N
5109 | 1743 | 5 | S | ST | 357.7 | 250 | 250 | NG NG: RFO; NG PL: WA |  |  | SB |  | N | N | 1959 | 4 |  |  |  | N |  | N |  | N |  | N |  | N
5109 | 1743 | 6 | S | ST | 352.7 | 321 | 321 | NG NG: BIT; NG PL: WA |  |  | OP |  | N | N | 1961 | 4 |  |  |  | N |  | N |  | N |  | N |  | N
5109 | 1743 | 7 | S | ST | 544.5 | 450 | 450 | NG NG: BIT; NG PL: WA |  |  | OP |  | N | N | 1969 | 4 |  |  |  | N |  | N |  | N |  | N |  | N
5109 | 1744 | 1 | S | GT | 16 | 13 | 19 | NG NG: DFO; NG PL: TK |  |  | OP |  | N | N | 1966 | 10 |  |  |  | N |  | N |  | N |  | N |  | N
5109 | 1744 | 2 | S | GT | 16 | 13 | 19 | NG NG: DFO; NG PL: TK |  |  | OP |  | N | N | 1966 | 10 |  |  |  | N |  | N |  | N |  | N |  | N
5109 | 1744 | 3 | S | GT | 16 | 13 | 19 | NG NG: DFO; NG PL: TK |  |  | OP |  | N | N | 1966 | 10 |  |  |  | N |  | N |  | N |  | N |  | N
5109 | 1744 | 4 | S | GT | 16 | 13 | 19 | NG NG: DFO; NG PL: TK |  |  | OP |  | N | N | 1966 | 10 |  |  |  | N |  | N |  | N |  | N |  | N
5109 | 1745 | 7 | S | ST | 120 | 110 | 110 | NG NG: BIT; NG PL: RR; NG TDF: DFO; NG CV: TK |  |  | OP |  | N | N | 1949 | 6 |  |  |  | N |  | N |  | N |  | N |  | N
5109 | 1745 | 8 | S | ST | 120 | 100 | 100 | NG NG: BIT; NG PL: RR; NG TDF: DFO; NG CV: TK |  |  | OP |  | N | N | 1950 | 2 |  |  |  | N |  | N |  | N |  | N |  | N
5109 | 1745 | 9 | S | ST | 535.5 | 515 | 515 | NG NG: BIT; NG PL: RR |  |  | OP |  | N | N | 1968 | 1 |  |  |  | N |  | N |  | N |  | N |  | N
5109 | 1746 | 1 | S | IC | 2.7 | 2.7 | 2.7 | NG NG: DFO; NG PL: TK |  |  | OP |  | N | N | 1968 | 12 |  |  |  | N |  | N |  | N |  | N |  | N
5109 | 1746 | 2 | S | IC | 2.7 | 2.7 | 2.7 | NG NG: DFO; NG PL: TK |  |  | OP |  | N | N | 1968 | 12 |  |  |  | N |  | N |  | N |  | N |  | N
5109 | 1746 | 3 | S | IC | 2.7 | 2.7 | 2.7 | NG NG: DFO; NG PL: TK |  |  | OP |  | N | N | 1968 | 12 |  |  |  | N |  | N |  | N |  | N |  | N
5109 | 1746 | 4 | S | IC | 2.7 | 2.7 | 2.7 | NG NG: DFO; NG PL: TK |  |  | OP |  | N | N | 1968 | 12 |  |  |  | N |  | N |  | N |  | N |  | N
5109 | 1746 | 5 | S | IC | 2.7 | 2.7 | 2.7 | NG NG: DFO; NG PL: TK |  |  | OP |  | N | N | 1968 | 12 |  |  |  | N |  | N |  | N |  | N |  | N
5109 | 6034 | IC1 | S | IC | 2.7 | 2.7 | 2.7 | NG NG: DFO; NG PL: TK |  |  | OP |  | N | N | 1981 | 11 |  |  |  | N |  | N |  | N |  | N |  | N
5109 | 6034 | IC2 | S | IC | 2.7 | 2.7 | 2.7 | NG NG: DFO; NG PL: TK |  |  | OP |  | N | N | 1981 | 11 |  |  |  | N |  | N |  | N |  | N |  | N
5109 | 6034 | ST1 | J | ST | 697.5 | 625 | 625 | NG NG: SUB; NG PL: WA |  |  | OP |  | N | N | 1984 | 8 |  |  |  | N |  | N |  | N |  | N |  | N
5109 | 6034 | ST2 | J | ST | 697.5 | 635 | 635 | NG NG: SUB; NG PL: WA |  |  | OP |  | N | N | 1985 | 7 |  |  |  | N |  | N |  | N |  | N |  | N
5109 | 6034 | 12-1 | S | GT | 100 | 75 | 93 | [10 empty] | OP |  | N | N | 1999 | 9 |  |  |  | N |  | N |  | N |  | N |  | N | bar: NG NG to NG PL
5109 | 6034 | 12-2 | S | GT | 100 | 75 | 93 | [10 empty] | OP |  | N | N | 1999 | 9 |  |  |  | N |  | N |  | N |  | N |  | N | bar: NG NG to NG PL
5109 | 6034 | 13-1 | S | GT | 100 | 75 | 93 | [10 empty] | OP |  | N | N | 1999 | 9 |  |  |  | N |  | N |  | N |  | N |  | N | bar: NG NG to NG PL
5109 | 6034 | 3 | S | IC | 2.7 | 2.7 | 2.7 | NG NG: DFO; NG PL: TK |  |  | OP |  | N | N | 1981 | 11 |  |  |  | N |  | N |  | N |  | N |  | N
5109 | 6034 | 4 | S | IC | 2.7 | 2.7 | 2.7 | NG NG: DFO; NG PL: TK |  |  | OP |  | N | N | 1981 | 11 |  |  |  | N |  | N |  | N |  | N |  | N
5109 | 6034 | 5 | S | IC | 2.7 | 2.7 | 2.7 | NG NG: DFO; NG PL: TK |  |  | OP |  | N | N | 1981 | 11 |  |  |  | N |  | N |  | N |  | N |  | N
5109 | 6035 | 1 | S | ST | 815.4 | 785 | 785 | NG NG: RFO; NG PL: PL |  |  | OP |  | N | N | 1979 | 7 |  |  |  | N |  | N |  | N |  | N |  | N
5109 | 6035 | 11-1 | S | GT | 100 | 75 | 93 | [10 empty] | OP |  | N | N | 1999 | 9 |  |  |  | N |  | N |  | N |  | N |  | N | bar: NG NG to NG PL
5109 | 6035 | 11-2 | S | GT | 100 | 75 | 93 | [10 empty] | OP |  | N | N | 1999 | 9 |  |  |  | N |  | N |  | N |  | N |  | N | bar: NG NG to NG PL
5109 | 6035 | 11-3 | S | GT | 100 | 75 | 93 | [10 empty] | OP |  | N | N | 1999 | 9 |  |  |  | N |  | N |  | N |  | N |  | N | bar: NG NG to NG PL
5111 | 1970 | 1 | S | GT | 12.5 | 10 | 10 | NG NG: DFO; NG PL: TK |  |  | SB |  | N | N | 1968 | 7 |  |  |  | N |  | N |  | N |  | N |  | N
5137 | 55858 | UNT1 | S | GT | 46.2 | 34 | 40 | [10 empty] | OP |  | N | N | [11 empty] | Y | 01-214-000 | bar: NG NG to NG PL
5137 | 55858 | UNT2 | S | GT | 46.2 | 34 | 40 | [10 empty] | OP |  | N | N | [11 empty] | Y | 01-214-000 | bar: NG NG to NG PL
5149 | 55034 | 0001 | S | ST | 1.3 | 0.9 | 0.8 | NG NG: WDS; NG PL: CV |  |  | OP |  | Y | N | 1980 | 8 |  |  | 0 | N |  | Y | 01-76-000 | N |  | N |  | N
5151 | 10815 | GEN1 | S | WT | 24 | 24 | 24 | NG NG: WND |  |  | OP |  | N | N | 1987 | 1 |  |  | 200 | N |  | N |  | N |  | N |  | Y
5164 | 10070 | GEN1 | S | HY | 3.1 | 2.95 | 2.85 | Y Y: Y; Y Y: Y; NG NG: WAT |  |  | OP |  | N | N | 1985 | 5 |  |  | 0 | N |  | N |  | Y | NA | N |  | N
5165 | 54687 | EXIS | S | WT | 15 | 15 | 15 | NG NG: WND |  |  | OP |  | N | N | 1987 | 1 |  |  | 100 | N |  | N |  | Y | 84-140-000 | N |  | N
5178 | 54766 | GEN1 | S | IC | 3 | 3 | 3 |  |  | DFO | TK | WO | PL | NG |  |  |  | SB |  | Y | N | 1993 | 6 |  |  | 0 | N |  | Y | 95-18-000 | N |  | N |  | N
5187 | 50938 | GV1 | S | HY | 0.8 | 0.8 | 1 | NG NG: WAT |  |  | OP |  | N | N | 1987 | 2 |  |  | 0 | N |  | N |  | N |  | N |  | Y
5187 | 50938 | GV2 | S | HY | 0.8 | 0.8 | 1 | NG NG: WAT |  |  | OP |  | N | N | 1987 | 2 |  |  | 0 | N |  | N |  | N |  | N |  | Y
5189 | 10257 | DWG1 | S | ST | 4.5 | 4.2 | 4.2 | [10 empty] | OP |  | Y | N | 1981 | 4 |  |  | 0 | N |  | Y | 81-3-000 | N |  | N |  | N | bar: NG NG to NG PL
5199 | 55278 | 1 | S | GT | 2.5 | 1.8 | 2.5 | [10 empty] | OP |  | Y | N | 1983 | 12 |  |  |  | Y |  | N |  | N |  | N |  | N | bar: NG NG to NG PL
5199 | 55278 | 2 | S | GT | 2.5 | 1.8 | 2.5 | [10 empty] | OP |  | Y | N | 1992 | 11 |  |  |  | Y |  | N |  | N |  | N |  | N | bar: NG NG to NG PL
5214 | 54516 | 0020 | W | IC | 2.3 | 2.3 | 2.3 | [10 empty] | SB |  | N | N | 1992 | 6 |  |  | 0 | N |  | N |  | N |  | N |  | Y | bar: NG NG to NG PL
5214 | 54516 | 0021 | W | IC | 2.3 | 2.3 | 2.3 | [10 empty] | SB |  | N | N | 1992 | 6 |  |  | 0 | N |  | N |  | N |  | N |  | Y | bar: NG NG to NG PL
5214 | 54516 | 0022 | W | IC | 2.3 | 2.3 | 2.3 | [10 empty] | SB |  | N | N | 1992 | 6 |  |  | 0 | N |  | N |  | N |  | N |  | Y | bar: NG NG to NG PL
5214 | 54516 | 0023 | W | IC | 2.3 | 2.3 | 2.3 | [10 empty] | SB |  | N | N | 1992 | 6 |  |  | 0 | N |  | N |  | N |  | N |  | Y | bar: NG NG to NG PL
5214 | 54516 | 0024 | W | IC | 2.3 | 2.3 | 2.3 | [10 empty] | SB |  | N | N | 1992 | 6 |  |  | 0 | N |  | N |  | N |  | N |  | Y | bar: NG NG to NG PL
5214 | 54516 | 0034 | W | IC | 2.3 | 2.3 | 2.3 | [10 empty] | SB |  | N | N | 1993 | 9 |  |  | 0 | N |  | N |  | N |  | N |  | Y | bar: NG NG to NG PL
5221 | 566 | 2 | S | ST | 909.9 | 869.4 | 872.2 | NG NG: NUC; NG PL: TK |  |  | OP |  | N | N | 1975 | 12 | [11 empty] | Y
5221 | 566 | 3 | S | ST | 1253 | 1136.4 | 1159.2 | NG NG: NUC; NG PL: TK |  |  | OP |  | N | N | 1986 | 4 | [11 empty] | Y
5226 | 10526 | 1UNI | S | HY | 5 | 5 | 5 | NG NG: WAT |  |  | OP |  | N | N | 1990 | 12 |  |  | 0 | N |  | N |  | Y | NA | N |  | N
5252 | 54722 | 1 | S | ST | 1.5 | 1.4 | 1.41 | Y | Y | NG | PL | RFO | TK |  |  |  |  | SB |  | Y | N | 1992 | 8 |  |  | 0 | Y |  | N |  | N |  | N |  | N
5259 | 55199 | GT1 | S | GT | 192 | 150 | 192 | [10 empty] | SB |  | N | N | 1999 | 9 |  |  |  | N |  | N |  | N |  | Y | 99-67-000 | N | bar: NG NG to NG PL
5259 | 55199 | GT2 | S | GT | 192 | 150 | 192 | [10 empty] | SB |  | N | N | 1999 | 7 |  |  |  | N |  | N |  | N |  | Y | 99-67-000 | N | bar: NG NG to NG PL
5259 | 55199 | GT3 | S | GT | 192 | 150 | 192 | [10 empty] | SB |  | N | N | 1999 | 7 |  |  |  | N |  | N |  | N |  | Y | 99-67-000 | N | bar: NG NG to NG PL
5259 | 55199 | GT4 | S | GT | 192 | 150 | 192 | [10 empty] | SB |  | N | N | 1999 | 7 |  |  |  | N |  | N |  | N |  | Y | 99-67-000 | N | bar: NG NG to NG PL
5259 | 55199 | GT5 | S | GT | 192 | 150 | 192 | [10 empty] | SB |  | N | N | 2001 | 7 | [9 empty] | Y | 99-67-000 | bar: NG NG to NG PL
5259 | 55199 | GT6 | S | GT | 192 | 150 | 192 | [10 empty] | SB |  | N | N | 2001 | 7 | [9 empty] | Y | 99-67-000 | bar: NG NG to NG PL
5259 | 55199 | GT7 | S | GT | 192 | 150 | 192 | [10 empty] | SB |  | N | N | 2001 | 8 | [9 empty] | Y | 99-67-000 | bar: NG NG to NG PL
5259 | 55199 | GT8 | S | GT | 192 | 150 | 192 | [10 empty] | SB |  | N | N | 2001 | 8 | [9 empty] | Y | 99-67-000 | bar: NG NG to NG PL
5259 | 55199 | GT9 | S | GT | 192 | 150 | 192 | [10 empty] | SB |  | N | N | 2001 | 7 | [9 empty] | Y | 99-67-000 | bar: NG NG to NG PL
5262 | 54104 | GEN1 | S | ST | 19.5 | 17 | 17 | NG NG: BLQ; NG PL: PL; NG CV: CV |  |  | OP |  | N | N | 1968 | 1 |  |  | 0 | N |  | Y | 89-318-000 | N |  | N |  | N
5262 | 54104 | GEN2 | S | ST | 47 | 40 | 40 |  |  | BLQ | PL | WDS | CV | BIT | NG | RFO |  | OP |  | N | N | 1979 | 10 |  |  | 0 | N |  | Y | 89-318-000 | N |  | N |  | N
5262 | 54104 | GEN3 | S | ST | 45 | 33 | 33 |  |  | BLQ | PL | WDS | CV | BIT | NG | RFO |  | OP |  | N | N | 1991 | 4 |  |  | 0 | N |  | Y | 89-318-000 | N |  | N |  | N
5262 | 54104 | GEN4 | S | ST | 45 | 38 | 38 |  |  | BLQ | PL | WDS | CV | BIT | NG | RFO |  | OP |  | N | N | 1991 | 4 |  |  | 0 | N |  | Y | 89-318-000 | N |  | N |  | N
5269 | 876 | 1 | S | ST | 659.5 | 584 | 584 | NG NG: SUB; NG PL: RR; NG TDF: BIT; NG CV: CV |  |  | OP |  | N | N | 1967 | 6 |  |  |  | N |  | N |  | N |  | Y | 97-50-000 | N
5269 | 876 | 2 | S | ST | 659.5 | 584 | 584 | NG NG: SUB; NG PL: RR; NG TDF: BIT; NG CV: CV |  |  | OP |  | N | N | 1968 | 6 |  |  |  | N |  | N |  | N |  | Y | 97-50-000 | N
5277 | 54795 | GEN1 | S | ST | 5 | 4.65 | 4.7 | Y | Y | NG | PL | RFO | WA |  |  |  |  | OP |  | Y | N | 1959 | 6 |  |  | 0 | Y |  | N |  | N |  | N |  | N
5277 | 54795 | GEN2 | S | ST | 2.5 | 2.5 | 2.5 | NG NG: NG; NG PL: PL; NG TDF: RFO; NG CV: WA |  |  | OP |  | Y | N | 1955 | 6 |  |  | 0 | Y |  | N |  | N |  | N |  | N
5277 | 54795 | GEN4 | S | ST | 10 | 10 | 10 | NG NG: NG; NG PL: PL; NG TDF: RFO; NG CV: WA |  |  | OP |  | Y | N | 2001 | 6 |  |  |  | Y |  | N |  | N |  | N
5302 | 55228 | GT1 | S | GT | 59 | 44 | 58 | NG NG: NG; NG PL: PL; NG TDF: DFO |  |  | OP |  | N | N | 2000 | 6 |  |  | 0 | N |  | N |  | N |  | N |  | Y
5302 | 55228 | GT2 | S | GT | 59 | 44 | 58 | NG NG: NG; NG PL: PL; NG TDF: DFO |  |  | OP |  | N | N | 2000 | 6 |  |  | 0 | N |  | N |  | N |  | N |  | Y
5302 | 55228 | GT3 | S | GT | 59 | 44 | 58 | NG NG: NG; NG PL: PL; NG TDF: DFO |  |  | OP |  | N | N | 2000 | 6 |  |  | 0 | N |  | N |  | N |  | N |  | Y
5302 | 55228 | GT4 | S | GT | 59 | 48 | 58 | NG NG: NG; NG PL: PL; NG TDF: DFO |  |  | OP |  | N | N | 2000 | 6 |  |  | 0 | N |  | N |  | N |  | N |  | Y
5302 | 55229 | GT1 | S | GT | 59 | 45 | 59 | NG NG: NG; NG PL: PL; NG TDF: DFO |  |  | OP |  | N | N | 2001 | 6 |  |  |  | N |  | N |  | N |  | N |  | Y
5302 | 55229 | GT2 | S | GT | 59 | 45 | 59 | NG NG: NG; NG PL: PL; NG TDF: DFO |  |  | OP |  | N | N | 2001 | 6 |  |  |  | N |  | N |  | N |  | N |  | Y
5302 | 55229 | GT3 | S | GT | 59 | 45 | 59 | NG NG: NG; NG PL: PL; NG TDF: DFO |  |  | OP |  | N | N | 2001 | 6 |  |  |  | N |  | N |  | N |  | N |  | Y
5302 | 55229 | GT4 | S | GT | 59 | 45 | 59 | NG NG: NG; NG PL: PL; NG TDF: DFO |  |  | OP |  | N | N | 2001 | 6 |  |  |  | N |  | N |  | N |  | N |  | Y
5302 | 55247 | GT1 | S | GT | 94 | 73 | 94 | NG NG: NG; NG PL: PL; NG TDF: DFO |  |  | OP |  | N | N | 2001 | 5 |  |  |  | N |  | N |  | N |  | N |  | Y
5302 | 55247 | GT2 | S | GT | 94 | 73 | 94 | NG NG: NG; NG PL: PL; NG TDF: DFO |  |  | OP |  | N | N | 2001 | 5 |  |  |  | N |  | N |  | N |  | N |  | Y
5302 | 55247 | GT3 | S | GT | 94 | 73 | 94 | NG NG: NG; NG PL: PL; NG TDF: DFO |  |  | OP |  | N | N | 2001 | 5 |  |  |  | N |  | N |  | N |  | N |  | Y
5302 | 55247 | GT4 | S | GT | 94 | 73 | 94 | NG NG: NG; NG PL: PL; NG TDF: DFO |  |  | OP |  | N | N | 2001 | 5 |  |  |  | N |  | N |  | N |  | N |  | Y
5310 | 52019 | GEN1 | S | CT | 122 | 104.7 | 122 | NG NG: NG; NG PL: PL; NG TDF: DFO; NG CV: TK |  |  | SB |  | N | N | 1991 | 11 |  |  | 0 | N |  | N |  | N |  | Y | 01-10-000 | N
5310 | 52019 | GEN2 | S | CT | 122 | 104.7 | 122 | NG NG: NG; NG PL: PL; NG TDF: DFO; NG CV: TK |  |  | SB |  | N | N | 1991 | 12 |  |  | 0 | N |  | N |  | N |  | Y | 01-10-000 | N
5310 | 52019 | GEN3 | S | CA | 132 | 123 | 132 | [10 empty] | SB |  | N | N | 1991 | 12 |  |  | 0 | N |  | N |  | N |  | Y | 01-10-000 | N | bar: NG NG
5310 | 52019 | GEN4 | S | CT | 122 | 104.7 | 122 | NG NG: NG; NG PL: PL; NG TDF: DFO; NG CV: TK |  |  | SB |  | N | N | 1992 | 1 |  |  | 0 | N |  | N |  | N |  | Y | 01-10-000 | N
5310 | 52019 | GEN5 | S | CT | 122 | 104.7 | 122 | NG NG: NG; NG PL: PL; NG TDF: DFO; NG CV: TK |  |  | SB |  | N | N | 1992 | 1 |  |  | 0 | N |  | N |  | N |  | Y | 01-10-000 | N
5310 | 52019 | GEN6 | S | CA | 132 | 132 | 132 | [10 empty] | SB |  | N | N | 1992 | 1 |  |  | 0 | N |  | N |  | N |  | Y | 01-10-000 | N | bar: NG NG
5310 | 52019 | GEN7 | S | CT | 187 | 160.82 | 175.78 | Y | Y | NG | PL | DFO | TK |  |  |  |  | OP |  | N | N | 2001 | 3 |  |  |  | N |  | N |  | N |  | Y | 01-10-000 | N
5326 | 3886 | U-1 | S | HY | 77.4 | 84 | 84 | NG NG: WAT |  |  | OP |  | N | N | 1967 | 9 |  |  |  | N | NA | N |  | N |  | N |  | N
5326 | 3886 | U-10 | S | HY | 77.4 | 84 | 84 | NG NG: WAT |  |  | OP |  | N | N | 1969 | 1 |  |  |  | N | NA | N |  | N |  | N |  | N
5326 | 3886 | U-2 | S | HY | 77.4 | 84 | 84 | NG NG: WAT |  |  | OP |  | N | N | 1967 | 10 |  |  |  | N | NA | N |  | N |  | N |  | N
5326 | 3886 | U-3 | S | HY | 77.4 | 84 | 84 | NG NG: WAT |  |  | OP |  | N | N | 1967 | 9 |  |  |  | N | NA | N |  | N |  | N |  | N
5326 | 3886 | U-4 | S | HY | 77.4 | 84 | 84 | NG NG: WAT |  |  | OP |  | N | N | 1967 | 9 |  |  |  | N | NA | N |  | N |  | N |  | N
5326 | 3886 | U-5 | S | HY | 77.4 | 84 | 84 | NG NG: WAT |  |  | OP |  | N | N | 1967 | 9 |  |  |  | N | NA | N |  | N |  | N |  | N
5326 | 3886 | U-6 | S | HY | 77.4 | 84 | 84 | NG NG: WAT |  |  | OP |  | N | N | 1967 | 9 |  |  |  | N | NA | N |  | N |  | N |  | N
5326 | 3886 | U-7 | S | HY | 77.4 | 84 | 84 | NG NG: WAT |  |  | OP |  | N | N | 1967 | 9 |  |  |  | N | NA | N |  | N |  | N |  | N
5326 | 3886 | U-8 | S | HY | 77.4 | 84 | 84 | NG NG: WAT |  |  | OP |  | N | N | 1968 | 10 |  |  |  | N | NA | N |  | N |  | N |  | N
5326 | 3886 | U-9 | S | HY | 77.4 | 84 | 84 | NG NG: WAT |  |  | OP |  | N | N | 1969 | 1 |  |  |  | N | NA | N |  | N |  | N |  | N
5335 | 599 | 1 | S | ST | 18.8 | 17 | 17 | NG NG: RFO; NG PL: TK; NG TDF: NG; NG CV: PL |  |  | OP |  | N | N | 1962 | 1 |  |  |  | N |  | N |  | N |  | N |  | N
5335 | 599 | 2 | S | ST | 18.8 | 17 | 17 | NG NG: RFO; NG PL: TK; NG TDF: NG; NG CV: PL |  |  | OP |  | N | N | 1962 | 3 |  |  |  | N |  | N |  | N |  | N |  | N
5335 | 599 | 3 | S | ST | 113.6 | 102 | 102 | NG NG: RFO; NG PL: TK; NG TDF: NG; NG CV: PL |  |  | OP |  | N | N | 1975 | 5 |  |  |  | N |  | N |  | N |  | N |  | N
5335 | 7318 | 1 | S | GT | 45.1 | 39 | 40 | NG NG: DFO; NG PL: TK; NG TDF: NG; NG CV: PL |  |  | OP |  | N | N | 1991 | 5 |  |  |  | N |  | N |  | N |  | N |  | N
5336 | 2914 | 2 | S | ST | 4 | 4 | 4 | NG NG: BIT; NG PL: TK |  |  | OS |  | N | N | 1944 | 1 |  |  |  | N |  | N |  | N |  | N |  | N
5336 | 2914 | 3 | S | ST | 8 | 8 | 8 | NG NG: BIT; NG PL: TK |  |  | OS |  | N | N | 1954 | 1 |  |  |  | N |  | N |  | N |  | N |  | N
5336 | 2914 | 4 | S | ST | 19.5 | 15.2 | 15.2 | NG NG: BIT; NG PL: TK; NG TDF: NG; NG CV: PL |  |  | OP |  | N | N | 1968 | 6 |  |  |  | N |  | N |  | N |  | N |  | N
5336 | 2914 | 5 | S | IC | 2.6 | 2.4 | 2.4 | NG NG: DFO; NG PL: TK |  |  | OP |  | N | N | 1966 | 6 |  |  |  | N |  | N |  | N |  | N |  | N
5336 | 2914 | 6 | S | GT | 19.5 | 15.3 | 15.3 | [10 empty] | OP |  | N | N | 1992 | 9 |  |  |  | N |  | N |  | N |  | N |  | N | bar: NG NG to NG PL
5338 | 52120 | G-31 | S | CA | 50 | 50 | 50 | [10 empty] | OP |  | Y | N | 1952 | 11 |  |  | 0 | N |  | Y | 82-19-000 | N |  | N |  | N | bar: NG NG to NG PL; NG CV
5338 | 52120 | G-32 | S | CA | 50 | 50 | 50 | [10 empty] | OP |  | Y | N | 1952 | 12 |  |  | 0 | N |  | Y | 82-19-000 | N |  | N |  | N | bar: NG NG to NG PL; NG CV
5338 | 52120 | G-33 | S | CA | 49 | 49 | 49 | [10 empty] | OP |  | Y | N | 1953 | 12 |  |  | 0 | N |  | Y | 82-19-000 | N |  | N |  | N | bar: NG NG to NG PL; NG CV
5338 | 52120 | G-35 | S | CT | 119 | 119 | 119 | [10 empty] | OP |  | Y | N | 1983 | 2 |  |  | 0 | N |  | Y | 82-19-000 | N |  | N |  | N | bar: NG NG to NG PL; NG CV
5338 | 52120 | G-36 | S | CT | 119 | 119 | 119 | [10 empty] | OP |  | Y | N | 1983 | 2 |  |  | 0 | N |  | Y | 82-19-000 | N |  | N |  | N | bar: NG NG to NG PL; NG CV
5338 | 52120 | G-37 | S | CT | 75 | 75 | 75 | [10 empty] | OP |  | Y | N | 1978 | 4 |  |  | 0 | N |  | Y | 82-19-000 | N |  | N |  | N | bar: NG NG to NG PL; NG CV
5338 | 52120 | G-41 | S | CA | 50 | 50 | 50 | NG NG: NG; NG PL: PL; NG TDF: OTH; NG CV: PL |  |  | OP |  | Y | N | 1958 | 5 |  |  | 0 | N |  | Y | 82-19-000 | N |  | N |  | N
5338 | 52120 | G-42 | S | CA | 50 | 50 | 50 | NG NG: NG; NG PL: PL; NG TDF: OTH; NG CV: PL |  |  | OP |  | Y | N | 1959 | 3 |  |  | 0 | N |  | Y | 82-19-000 | N |  | N |  | N
5338 | 52120 | G-45 | S | CT | 119 | 119 | 119 | [10 empty] | OP |  | Y | N | 1983 | 10 |  |  | 0 | N |  | Y | 82-19-000 | N |  | N |  | N | bar: NG NG to NG PL
5338 | 52120 | G-61 | S | CT | 94.5 | 94.5 | 94.5 | NG NG: NG; NG PL: PL; NG TDF: OTH; NG CV: PL |  |  | OP |  | Y | N | 1982 | 10 |  |  |  | N |  | Y | 82-19-000 | N |  | N |  | N
5338 | 52120 | G-62 | S | CT | 94.5 | 94.5 | 94.5 | NG NG: NG; NG PL: PL; NG TDF: OTH; NG CV: PL |  |  | OP |  | Y | N | 1982 | 9 |  |  | 0 | N |  | Y | 82-19-000 | N |  | N |  | N
5338 | 52120 | G-63 | S | CT | 94.5 | 94.5 | 94.5 | NG NG: NG; NG PL: PL; NG TDF: OTH; NG CV: PL |  |  | OP |  | Y | N | 1982 | 8 |  |  | 0 | N |  | Y | 82-19-000 | N |  | N |  | N
5338 | 52120 | G-64 | S | CA | 64.8 | 64.8 | 64.8 | NG NG: NG; NG PL: PL; NG TDF: OTH; NG CV: PL |  |  | OP |  | Y | N | 1987 | 9 |  |  | 0 | N |  | Y | 82-19-000 | N |  | N |  | N
5338 | 52120 | G-65 | S | CA | 111.3 | 111.3 | 111.3 | NG NG: NG; NG PL: PL; NG TDF: OTH; NG CV: PL |  |  | OP |  | Y | N | 1984 | 2 |  |  | 0 | N |  | Y | 82-19-000 | N |  | N |  | N
5338 | 52120 | G-66 | S | CT | 119 | 119 | 119 | NG NG: NG; NG PL: PL; NG TDF: OTH; NG CV: PL |  |  | OP |  | Y | N | 1983 | 12 |  |  | 0 | N |  | Y | 82-19-000 | N |  | N |  | N
5338 | 52120 | G-67 | S | CT | 119 | 119 | 119 | NG NG: NG; NG PL: PL; NG TDF: OTH; NG CV: PL |  |  | OP |  | Y | N | 1984 | 3 |  |  | 0 | N |  | Y | 82-19-000 | N |  | N |  | N
5342 | 50493 | DC1 | S | GT | 26.8 | 23 | 24 | [10 empty] | OP |  | Y | N | 1989 | 3 |  |  | 0 | N |  | Y | 86-441-000 | N |  | N |  | N | bar: NG NG to NG PL
5342 | 50493 | DC2 | S | GT | 26.8 | 23 | 24 | [10 empty] | OP |  | Y | N | 1989 | 3 |  |  | 0 | N |  | Y | 86-441-000 | N |  | N |  | N | bar: NG NG to NG PL
5343 | 1823 | 1 | S | IC | 1.1 | 1 | 1 | NG NG: NG; NG PL: PL; NG TDF: DFO; NG CV: TK |  |  | OS |  | N | N | 1962 | 88 |  |  |  | N |  | N |  | N |  | N |  | N
5343 | 1823 | 2 | S | IC | 0.6 | 0.3 | 0.3 | NG NG: DFO; NG PL: TK |  |  | OS |  | N | N | 1945 | 88 |  |  |  | N |  | N |  | N |  | N |  | N
5343 | 1823 | 4 | S | IC | 1.1 | 0.9 | 0.9 | NG NG: DFO; NG PL: TK |  |  | OS |  | N | N | 1941 | 88 |  |  |  | N |  | N |  | N |  | N |  | N
5343 | 1823 | 5 | S | IC | 1.1 | 0.8 | 0.8 | NG NG: DFO; NG PL: TK |  |  | OS |  | N | N | 1949 | 88 |  |  |  | N |  | N |  | N |  | N |  | N
5347 | 52005 | GEN1 | S | CS | 53 | 49 | 51 | [10 empty] | OP |  | Y | N | 1969 | 12 |  |  | 0 | N |  | Y | 95-245-000 | N |  | N |  | N | bar: NG NG to NG PL
5347 | 52005 | GEN2 | S | CS | 53 | 49 | 51 | [10 empty] | OP |  | Y | N | 1969 | 12 |  |  | 0 | N |  | Y | 95-245-000 | N |  | N |  | N | bar: NG NG to NG PL
5347 | 52006 | GEN1 | S | CA | 57 | 55 | 55 | NG NG: WH; NG TDF: NG; NG WDS: OG; NG SLW: OTH |  |  | OP |  | Y | N | 1958 | 6 |  |  |  | N |  | Y | 82-142-002 | N |  | N |  | N
5347 | 52006 | GEN2 | S | CA | 88 | 86 | 86 | NG NG: WH; NG TDF: NG; NG WDS: OG; NG SLW: OTH |  |  | OP |  | Y | N | 1962 | 6 |  |  |  | N |  | Y | 82-142-002 | N |  | N |  | N
5347 | 52006 | GEN3 | S | CA | 90 | 88 | 88 | NG NG: WH; NG TDF: NG; NG WDS: OG; NG SLW: OTH |  |  | OP |  | Y | N | 1966 | 6 |  |  |  | N |  | Y | 82-142-002 | N |  | N |  | N
5347 | 52006 | GEN4 | S | CA | 57 | 57 | 57 | NG NG: WH; NG TDF: NG; NG WDS: OG; NG SLW: OTH |  |  | OP |  | Y | N | 1969 | 6 |  |  |  | N |  | Y | 82-142-002 | N |  | N |  | N
5347 | 52006 | GEN5 | S | CT | 70 | 55 | 60 | NG NG: NG; NG PL: PL; NG TDF: OG; NG WDS: OTH |  |  | OP |  | Y | N | 1978 | 11 |  |  |  | N |  | Y | 82-142-002 | N |  | N |  | N
5347 | 52006 | GEN6 | S | CT | 70 | 55 | 60 | NG NG: NG; NG PL: PL; NG TDF: OG; NG WDS: OTH |  |  | OP |  | Y | N | 1979 | 2 |  |  |  | N |  | Y | 82-142-002 | N |  | N |  | N
5347 | 52006 | GEN7 | W | CT | 125 | 96 | 104 | NG NG: NG; NG PL: PL; NG TDF: OG |  |  | OP |  | Y | N | 1982 | 12 |  |  |  | N |  | Y | 82-142-002 | N |  | N |  | N
5347 | 52006 | GEN8 | S | CT | 125 | 96 | 104 | NG NG: NG; NG PL: PL; NG TDF: OG |  |  | OP |  | Y | N | 1983 | 5 |  |  |  | N |  | Y | 82-142-002 | N |  | N |  | N
5352 | 50152 | CGN1 | S | CT | 116 | 100 | 116 | [10 empty] | OP |  | Y | N | 1996 | 12 |  |  | 0 | N |  | Y | 82-56-001 86-357-000 96-68-000 | N |  | N |  | N | bar: NG NG to NG PL
5352 | 50152 | CGN2 | S | CT | 116 | 100 | 116 | [10 empty] | OP |  | Y | N | 1997 | 1 |  |  | 0 | N |  | Y | 82-19-000 | N |  | N |  | N | bar: NG NG to NG PL
5352 | 50152 | CTG | S | CA | 10 | 10 | 10 | [10 empty] | OP |  | Y | N | 1987 | 4 |  |  | 0 | N |  | Y | 82-56-001 86-357-000 96-68-000 | N |  | N |  | N | bar: NG NG
5352 | 50152 | IGT | S | CT | 9.6 | 8.26 | 9.02 | Y | Y | NG | PL | OG | [5 empty] | SB |  | Y | N | 1980 | 3 |  |  | 0 | N |  | Y | 86-357-000 | N |  | N |  | N
5352 | 50152 | STG | S | CA | 22 | 18.92 | 20.68 | [10 empty] | OP |  | N | N | 1997 | 2 |  |  | 0 | N |  | Y | 96-68-000 | N |  | N |  | N | bar: Y Y to NG NG
5359 | 55244 | CTG1 | S | GT | 64 | 63 | 63 | [10 empty] | SB |  | N | N | 2000 | 8 |  |  | 0 | N |  | N |  | N |  | Y | 00-106-000 | N | bar: NG NG to NG PL
5359 | 55244 | CTG2 | S | GT | 71.8 | 63 | 63 | [10 empty] | SB |  | N | N | 2000 | 5 |  |  | 0 | N |  | N |  | N |  | Y | 00-106-000 | N | bar: NG NG to NG PL
5359 | 55244 | CTG3 | S | GT | 71.8 | 63 | 63 | [10 empty] | SB |  | N | N | 2000 | 5 |  |  |  | N |  | N |  | N |  | Y | 00-106-000 | N | bar: NG NG to NG PL
5359 | 55244 | CTG4 | S | GT | 100.7 | 83 | 83 | [10 empty] | SB |  | N | N | 2000 | 6 |  |  | 0 | N |  | N |  | N |  | Y | 00-106-000 | N | bar: NG NG to NG PL
5359 | 55244 | CTG5 | S | GT | 100.7 | 83 | 83 | [10 empty] | SB |  | N | N | 2000 | 5 |  |  | 0 | N |  | N |  | N |  | Y | 00-106-000 | N | bar: NG NG to NG PL
5385 | 54394 | GEN1 | S | HY | 3.6 | 1.5 | 0.5 | NG NG: WAT |  |  | OP |  | Y | N | 1987 | 12 |  |  | 0 | N |  | N |  | Y | 86-535-002 | N |  | N
5416 | 2718 | 1 | S | ST | 165 | 165 | 165 | NG NG: BIT; NG PL: RR |  |  | OP |  | N | N | 1957 | 6 |  |  |  | N |  | N |  | N |  | N |  | N
5416 | 2718 | 2 | S | ST | 165 | 165 | 165 | NG NG: BIT; NG PL: RR |  |  | OP |  | N | N | 1957 | 11 |  |  |  | N |  | N |  | N |  | N |  | N
5416 | 2718 | 3 | S | ST | 275 | 265 | 265 | NG NG: BIT; NG PL: RR |  |  | OP |  | N | N | 1959 | 10 |  |  |  | N |  | N |  | N |  | N |  | N
5416 | 2718 | 4 | S | ST | 275 | 275 | 275 | NG NG: BIT; NG PL: RR |  |  | OP |  | N | N | 1960 | 10 |  |  |  | N |  | N |  | N |  | N |  | N
5416 | 2718 | 5 | S | ST | 275 | 270 | 270 | NG NG: BIT; NG PL: RR |  |  | OP |  | N | N | 1961 | 7 |  |  |  | N |  | N |  | N |  | N |  | N
5416 | 2719 | 1 | S | HY | 10 | 11.5 | 11.5 | NG NG: WAT |  |  | OP |  | N | N | 1919 | 5 |  |  |  | N |  | N |  | N |  | N |  | N
5416 | 2719 | 2 | S | HY | 10 | 11.5 | 11.5 | NG NG: WAT |  |  | OP |  | N | N | 1919 | 5 |  |  |  | N |  | N |  | N |  | N |  | N
5416 | 2720 | 3 | S | ST | 80 | 75 | 75 | NG NG: BIT; NG PL: RR |  |  | OP |  | N | N | 1941 | 7 |  |  |  | N |  | N |  | N |  | N |  | N
5416 | 2720 | 4 | S | ST | 40 | 38 | 38 | NG NG: BIT; NG PL: RR |  |  | OP |  | N | N | 1942 | 9 |  |  |  | N |  | N |  | N |  | N |  | N
5416 | 2720 | 5 | S | ST | 125 | 128 | 128 | NG NG: BIT; NG PL: RR |  |  | OP |  | N | N | 1953 | 9 |  |  |  | N |  | N |  | N |  | N |  | N
5416 | 2720 | 6 | S | ST | 125 | 128 | 128 | NG NG: BIT; NG PL: RR |  |  | OP |  | N | N | 1953 | 12 |  |  |  | N |  | N |  | N |  | N |  | N
5416 | 2720 | 7 | S | GT | 34.8 | 31 | 31 | NG NG: DFO; NG PL: TK; NG TDF: NG; NG CV: PL |  |  | OP |  | N | N | 1970 | 7 |  |  |  | N |  | N |  | N |  | N |  | N
5416 | 2720 | 8 | S | GT | 34.8 | 31 | 31 | NG NG: DFO; NG PL: TK; NG TDF: NG; NG CV: PL |  |  | OP |  | N | N | 1970 | 7 |  |  |  | N |  | N |  | N |  | N |  | N
5416 | 2720 | 9 | S | GT | 34.8 | 31 | 31 | NG NG: DFO; NG PL: TK; NG TDF: NG; NG CV: PL |  |  | OP |  | N | N | 1970 | 7 |  |  |  | N |  | N |  | N |  | N |  | N
5416 | 2721 | 1 | S | ST | 40 | 38 | 38 | NG NG: BIT; NG PL: RR |  |  | OP |  | N | N | 1940 | 7 |  |  |  | N |  | N |  | N |  | N |  | N
5416 | 2721 | 2 | S | ST | 40 | 38 | 38 | NG NG: BIT; NG PL: RR |  |  | OP |  | N | N | 1940 | 8 |  |  |  | N |  | N |  | N |  | N |  | N
5416 | 2721 | 3 | S | ST | 65 | 61 | 61 | NG NG: BIT; NG PL: RR |  |  | OP |  | N | N | 1948 | 5 |  |  |  | N |  | N |  | N |  | N |  | N
5416 | 2721 | 4 | S | ST | 65 | 61 | 61 | NG NG: BIT; NG PL: RR |  |  | OP |  | N | N | 1948 | 10 |  |  |  | N |  | N |  | N |  | N |  | N
5416 | 2721 | 5 | S | ST | 570.9 | 562 | 562 | NG NG: BIT; NG PL: RR |  |  | OP |  | N | N | 1972 | 6 |  |  |  | N |  | N |  | N |  | N |  | N
5416 | 2722 | 1 | S | HY | 87.5 | 81.3 | 81.3 | NG NG: WAT |  |  | OP |  | N | N | 1963 | 9 |  |  |  | N |  | N |  | N |  | N |  | N
5416 | 2722 | 2 | S | HY | 87.5 | 81.3 | 81.3 | NG NG: WAT |  |  | OP |  | N | N | 1963 | 9 |  |  |  | N |  | N |  | N |  | N |  | N
5416 | 2722 | 3 | S | HY | 87.5 | 81.3 | 81.3 | NG NG: WAT |  |  | OP |  | N | N | 1963 | 9 |  |  |  | N |  | N |  | N |  | N |  | N
5416 | 2722 | 4 | S | HY | 87.5 | 81.3 | 81.3 | NG NG: WAT |  |  | OP |  | N | N | 1967 | 4 |  |  |  | N |  | N |  | N |  | N |  | N
5416 | 2723 | 1 | S | ST | 70 | 67 | 67 | NG NG: BIT; NG PL: RR |  |  | OP |  | N | N | 1949 | 12 |  |  |  | N |  | N |  | N |  | N |  | N
5416 | 2723 | 2 | S | ST | 70 | 67 | 67 | NG NG: BIT; NG PL: RR |  |  | OP |  | N | N | 1950 | 3 |  |  |  | N |  | N |  | N |  | N |  | N
5416 | 2723 | 3 | S | ST | 150 | 142 | 142 | NG NG: BIT; NG PL: RR |  |  | OP |  | N | N | 1955 | 8 |  |  |  | N |  | N |  | N |  | N |  | N
5416 | 2723 | 4 | S | GT | 35.2 | 30 | 30 | NG NG: DFO; NG PL: TK; NG TDF: NG; NG CV: PL |  |  | OP |  | N | N | 1968 | 5 |  |  |  | N |  | N |  | N |  | N |  | N
5416 | 2723 | 5 | S | GT | 35.2 | 30 | 30 | NG NG: DFO; NG PL: TK; NG TDF: NG; NG CV: PL |  |  | OP |  | N | N | 1968 | 5 |  |  |  | N |  | N |  | N |  | N |  | N
5416 | 2723 | 6 | S | GT | 27.4 | 25 | 25 | NG NG: DFO; NG PL: TK; NG TDF: NG; NG CV: PL |  |  | OS |  | N | N | 1969 | 7 |  |  |  | N |  | N |  | N |  | N |  | N
5416 | 2726 | 1 | S | HY | 8.2 | 9.3 | 9.3 | NG NG: WAT |  |  | OP |  | N | N | 1915 | 12 |  |  |  | N |  | N |  | N |  | N |  | N
5416 | 2726 | 2 | S | HY | 8.2 | 9.3 | 9.3 | NG NG: WAT |  |  | OP |  | N | N | 1915 | 12 |  |  |  | N |  | N |  | N |  | N |  | N
5416 | 2726 | 3 | S | HY | 8.2 | 9.3 | 9.3 | NG NG: WAT |  |  | OP |  | N | N | 1915 | 12 |  |  |  | N |  | N |  | N |  | N |  | N
5416 | 2727 | 1 | S | ST | 350 | 385 | 385 | NG NG: BIT; NG PL: RR |  |  | OP |  | N | N | 1965 | 3 |  |  |  | N |  | N |  | N |  | N |  | N
5416 | 2727 | 2 | S | ST | 350 | 385 | 385 | NG NG: BIT; NG PL: RR |  |  | OP |  | N | N | 1966 | 4 |  |  |  | N |  | N |  | N |  | N |  | N
5416 | 2727 | 3 | S | ST | 648 | 660 | 660 | NG NG: BIT; NG PL: RR |  |  | OP |  | N | N | 1969 | 5 |  |  |  | N |  | N |  | N |  | N |  | N
5416 | 2727 | 4 | S | ST | 648 | 660 | 660 | NG NG: BIT; NG PL: RR |  |  | OP |  | N | N | 1970 | 5 |  |  |  | N |  | N |  | N |  | N |  | N
5416 | 2728 | 1 | S | HY | 15 | 14 | 14 | NG NG: WAT |  |  | OP |  | N | N | 1923 | 12 |  |  |  | N |  | N |  | N |  | N |  | N
5416 | 2728 | 2 | S | HY | 15 | 14 | 14 | NG NG: WAT |  |  | OP |  | N | N | 1923 | 12 |  |  |  | N |  | N |  | N |  | N |  | N
5416 | 2728 | 3 | S | HY | 15 | 14 | 14 | NG NG: WAT |  |  | OP |  | N | N | 1923 | 12 |  |  |  | N |  | N |  | N |  | N |  | N
5416 | 2728 | 4 | S | HY | 15 | 14 | 14 | NG NG: WAT |  |  | OP |  | N | N | 1923 | 12 |  |  |  | N |  | N |  | N |  | N |  | N
5416 | 2729 | 1 | S | HY | 18 | 20 | 20 | NG NG: WAT |  |  | OP |  | N | N | 1928 | 4 |  |  |  | N |  | N |  | N |  | N |  | N
5416 | 2729 | 2 | S | HY | 18 | 20 | 20 | NG NG: WAT |  |  | OP |  | N | N | 1928 | 4 |  |  |  | N |  | N |  | N |  | N |  | N
5416 | 2730 | 1 | S | HY | 8.5 | 9.7 | 9.7 | NG NG: WAT |  |  | OP |  | N | N | 1925 | 2 |  |  |  | N |  | N |  | N |  | N |  | N
5416 | 2730 | 2 | S | HY | 8.5 | 9.7 | 9.7 | NG NG: WAT |  |  | OP |  | N | N | 1925 | 2 |  |  |  | N |  | N |  | N |  | N |  | N
5416 | 2730 | 3 | S | HY | 8.5 | 9.7 | 9.7 | NG NG: WAT |  |  | OP |  | N | N | 1925 | 2 |  |  |  | N |  | N |  | N |  | N |  | N
5416 | 2732 | 10 | S | GT | 33.8 | 30 | 30 | NG NG: DFO; NG PL: TK; NG TDF: NG; NG CV: PL |  |  | OP |  | N | N | 1969 | 7 |  |  |  | N |  | N |  | N |  | N |  | N
5416 | 2732 | 11 | S | GT | 33.8 | 30 | 30 | NG NG: DFO; NG PL: TK; NG TDF: NG; NG CV: PL |  |  | OP |  | N | N | 1969 | 7 |  |  |  | N |  | N |  | N |  | N |  | N
5416 | 2732 | 4 | S | ST | 100 | 94 | 94 | NG NG: BIT; NG PL: RR |  |  | OP |  | N | N | 1952 | 10 |  |  |  | N |  | N |  | N |  | N |  | N
5416 | 2732 | 5 | S | ST | 100 | 94 | 94 | NG NG: BIT; NG PL: RR |  |  | OP |  | N | N | 1952 | 11 |  |  |  | N |  | N |  | N |  | N |  | N
5416 | 2732 | 6 | S | ST | 133 | 133 | 133 | NG NG: BIT; NG PL: RR |  |  | OP |  | N | N | 1954 | 8 |  |  |  | N |  | N |  | N |  | N |  | N
5416 | 2732 | 7 | S | ST | 133 | 133 | 133 | NG NG: BIT; NG PL: RR |  |  | OP |  | N | N | 1954 | 11 |  |  |  | N |  | N |  | N |  | N |  | N
5416 | 2732 | 8 | S | GT | 33.8 | 30 | 30 | NG NG: DFO; NG PL: TK; NG TDF: NG; NG CV: PL |  |  | OP |  | N | N | 1969 | 7 |  |  |  | N |  | N |  | N |  | N |  | N
5416 | 2732 | 9 | S | GT | 33.8 | 30 | 30 | NG NG: DFO; NG PL: TK; NG TDF: NG; NG CV: PL |  |  | OP |  | N | N | 1969 | 7 |  |  |  | N |  | N |  | N |  | N |  | N
5416 | 2736 | 1 | S | HY | 2.5 | 3.2 | 3.2 | NG NG: WAT |  |  | OP |  | N | N | 1920 | 6 |  |  |  | N |  | N |  | N |  | N |  | N
5416 | 2736 | 2 | S | HY | 2.5 | 3.2 | 3.2 | NG NG: WAT |  |  | OP |  | N | N | 1920 | 6 |  |  |  | N |  | N |  | N |  | N |  | N
5416 | 3254 | HC1 | S | HY | 5 | 2.3 | 2.3 | NG NG: WAT |  |  | OP |  | N | N | 1940 | 8 |  |  |  | N |  | N |  | N |  | N |  | N
5416 | 3254 | HC2 | S | HY | 5 | 2.3 | 2.3 | NG NG: WAT |  |  | OP |  | N | N | 1940 | 8 |  |  |  | N |  | N |  | N |  | N |  | N
5416 | 3254 | HC3 | S | HY | 5 | 2.3 | 2.3 | NG NG: WAT |  |  | OP |  | N | N | 1940 | 8 |  |  |  | N |  | N |  | N |  | N |  | N
5416 | 3254 | 10 | S | GT | 17.8 | 18 | 18 | NG NG: DFO; NG PL: TK; NG TDF: NG; NG CV: PL |  |  | OP |  | N | N | 1971 | 6 |  |  |  | N |  | N |  | N |  | N |  | N
5416 | 3254 | 11 | S | GT | 17.8 | 18 | 18 | NG NG: DFO; NG PL: TK; NG TDF: NG; NG CV: PL |  |  | OP |  | N | N | 1971 | 6 |  |  |  | N |  | N |  | N |  | N |  | N
5416 | 3254 | 12 | S | GT | 17.8 | 18 | 18 | NG NG: DFO; NG PL: TK; NG TDF: NG; NG CV: PL |  |  | OP |  | N | N | 1971 | 6 |  |  |  | N |  | N |  | N |  | N |  | N
5416 | 3254 | 13 | S | GT | 17.8 | 18 | 18 | NG NG: DFO; NG PL: TK; NG TDF: NG; NG CV: PL |  |  | OP |  | N | N | 1971 | 6 |  |  |  | N |  | N |  | N |  | N |  | N
5416 | 3254 | 14 | S | GT | 17.8 | 18 | 18 | NG NG: DFO; NG PL: TK; NG TDF: NG; NG CV: PL |  |  | OP |  | N | N | 1971 | 6 |  |  |  | N |  | N |  | N |  | N |  | N
5416 | 3254 | 15 | S | GT | 17.8 | 18 | 18 | NG NG: DFO; NG PL: TK; NG TDF: NG; NG CV: PL |  |  | OP |  | N | N | 1971 | 7 |  |  |  | N |  | N |  | N |  | N |  | N
5416 | 3254 | 6 | S | GT | 22.7 | 22 | 22 | NG NG: DFO; NG PL: TK; NG TDF: NG; NG CV: PL |  |  | OP |  | N | N | 1971 | 4 |  |  |  | N |  | N |  | N |  | N |  | N
5416 | 3254 | 7 | S | GT | 22.7 | 22 | 22 | NG NG: DFO; NG PL: TK; NG TDF: NG; NG CV: PL |  |  | OP |  | N | N | 1971 | 5 |  |  |  | N |  | N |  | N |  | N |  | N
5416 | 3254 | 8 | S | GT | 22.7 | 22 | 22 | NG NG: DFO; NG PL: TK; NG TDF: NG; NG CV: PL |  |  | OP |  | N | N | 1971 | 8 |  |  |  | N |  | N |  | N |  | N |  | N
5416 | 3254 | 9 | S | GT | 22.7 | 22 | 22 | NG NG: DFO; NG PL: TK; NG TDF: NG; NG CV: PL |  |  | OP |  | N | N | 1971 | 9 |  |  |  | N |  | N |  | N |  | N |  | N
5416 | 3255 | 1 | S | HY | 15 | 13 | 13 | NG NG: WAT |  |  | OP |  | N | N | 1926 | 8 |  |  |  | N |  | N |  | N |  | N |  | N
5416 | 3255 | 2 | S | HY | 15 | 15 | 15 | NG NG: WAT |  |  | OP |  | N | N | 1926 | 8 |  |  |  | N |  | N |  | N |  | N |  | N
5416 | 3255 | 3 | S | HY | 15 | 15 | 15 | NG NG: WAT |  |  | OP |  | N | N | 1926 | 8 |  |  |  | N |  | N |  | N |  | N |  | N
5416 | 3256 | 1 | S | HY | 15 | 14 | 14 | NG NG: WAT |  |  | OP |  | N | N | 1923 | 3 |  |  |  | N |  | N |  | N |  | N |  | N
5416 | 3256 | 2 | S | HY | 15 | 14 | 14 | NG NG: WAT |  |  | OP |  | N | N | 1923 | 3 |  |  |  | N |  | N |  | N |  | N |  | N
5416 | 3256 | 3 | S | HY | 15 | 14 | 14 | NG NG: WAT |  |  | OP |  | N | N | 1923 | 3 |  |  |  | N |  | N |  | N |  | N |  | N
5416 | 3257 | 1 | S | HY | 9.3 | 11 | 11 | NG NG: WAT |  |  | OP |  | N | N | 1916 | 11 |  |  |  | N |  | N |  | N |  | N |  | N
5416 | 3257 | 2 | S | HY | 6 | 9.5 | 9.5 | NG NG: WAT |  |  | OP |  | N | N | 1916 | 11 |  |  |  | N |  | N |  | N |  | N |  | N
5416 | 3257 | 3 | S | HY | 6 | 9.5 | 9.5 | NG NG: WAT |  |  | OP |  | N | N | 1916 | 11 |  |  |  | N |  | N |  | N |  | N |  | N
5416 | 3257 | 4 | S | HY | 9.3 | 11 | 11 | NG NG: WAT |  |  | OP |  | N | N | 1916 | 11 |  |  |  | N |  | N |  | N |  | N |  | N
5416 | 3257 | 5 | S | HY | 6 | 8 | 8 | NG NG: WAT |  |  | OP |  | N | N | 1916 | 11 |  |  |  | N |  | N |  | N |  | N |  | N
5416 | 3258 | 3 | S | HY | 1.4 | 1 | 1 | NG NG: WAT |  |  | OP |  | N | N | 1908 | 8 |  |  |  | N |  | N |  | N |  | N |  | N
5416 | 3258 | 4 | S | HY | 1.4 | 1 | 1 | NG NG: WAT |  |  | OP |  | N | N | 1908 | 8 |  |  |  | N |  | N |  | N |  | N |  | N
5416 | 3258 | 5 | S | HY | 1.4 | 1 | 1 | NG NG: WAT |  |  | OP |  | N | N | 1908 | 5 |  |  |  | N |  | N |  | N |  | N |  | N
5416 | 3258 | 6 | S | HY | 2.5 | 1.7 | 1.7 | NG NG: WAT |  |  | OP |  | N | N | 1927 | 8 |  |  |  | N |  | N |  | N |  | N |  | N
5416 | 3259 | 1 | S | HY | 3 | 3 | 3 | NG NG: WAT |  |  | OP |  | N | N | 1907 | 4 |  |  |  | N |  | N |  | N |  | N |  | N
5416 | 3259 | 2 | S | HY | 3 | 3 | 3 | NG NG: WAT |  |  | OP |  | N | N | 1907 | 4 |  |  |  | N |  | N |  | N |  | N |  | N
5416 | 3259 | 3 | S | HY | 3 | 3 | 3 | NG NG: WAT |  |  | OP |  | N | N | 1907 | 4 |  |  |  | N |  | N |  | N |  | N |  | N
5416 | 3259 | 4 | S | HY | 3 | 3 | 3 | NG NG: WAT |  |  | OP |  | N | N | 1907 | 4 |  |  |  | N |  | N |  | N |  | N |  | N
5416 | 3259 | 5 | S | HY | 3 | 3 | 3 | NG NG: WAT |  |  | OP |  | N | N | 1907 | 4 |  |  |  | N |  | N |  | N |  | N |  | N
5416 | 3259 | 6 | S | HY | 3 | 3 | 3 | NG NG: WAT |  |  | OP |  | N | N | 1907 | 4 |  |  |  | N |  | N |  | N |  | N |  | N
5416 | 3259 | 7 | S | HY | 3 | 3 | 3 | NG NG: WAT |  |  | OP |  | N | N | 1907 | 4 |  |  |  | N |  | N |  | N |  | N |  | N
5416 | 3259 | 8 | S | HY | 3 | 3 | 3 | NG NG: WAT |  |  | OP |  | N | N | 1907 | 4 |  |  |  | N |  | N |  | N |  | N |  | N
5416 | 3262 | 1 | S | PS | 153 | 152.5 | 152.5 | NG NG: WAT |  |  | OP |  | N | N | 1973 | 12 |  |  |  | N |  | N |  | N |  | N |  | N
5416 | 3262 | 2 | S | PS | 153 | 152.5 | 152.5 | NG NG: WAT |  |  | OP |  | N | N | 1973 | 12 |  |  |  | N |  | N |  | N |  | N |  | N
5416 | 3262 | 3 | S | PS | 153 | 152.5 | 152.5 | NG NG: WAT |  |  | OP |  | N | N | 1975 | 5 |  |  |  | N |  | N |  | N |  | N |  | N
5416 | 3262 | 4 | S | PS | 153 | 152.5 | 152.5 | NG NG: WAT |  |  | OP |  | N | N | 1975 | 5 |  |  |  | N |  | N |  | N |  | N |  | N
5416 | 3264 | 1 | S | ST | 90 | 100 | 100 | NG NG: BIT; NG PL: RR |  |  | OP |  | N | N | 1951 | 3 |  |  |  | N |  | N |  | N |  | N |  | N
5416 | 3264 | 2 | S | ST | 90 | 100 | 100 | NG NG: BIT; NG PL: RR |  |  | OP |  | N | N | 1951 | 7 |  |  |  | N |  | N |  | N |  | N |  | N
5416 | 3264 | 3 | S | ST | 175 | 170 | 170 | NG NG: BIT; NG PL: RR |  |  | OP |  | N | N | 1958 | 12 |  |  |  | N |  | N |  | N |  | N |  | N
5416 | 3264 | 4 | S | GT | 35.1 | 30 | 30 | NG NG: DFO; NG PL: TK; NG TDF: NG; NG CV: PL |  |  | OP |  | N | N | 1978 | 4 |  |  |  | N |  | N |  | N |  | N |  | N
5416 | 3264 | 5 | S | GT | 35.1 | 30 | 30 | NG NG: DFO; NG PL: TK; NG TDF: NG; NG CV: PL |  |  | OP |  | N | N | 1968 | 2 |  |  |  | N |  | N |  | N |  | N |  | N
5416 | 3264 | 6 | S | GT | 35.1 | 30 | 30 | NG NG: DFO; NG PL: TK; NG TDF: NG; NG CV: PL |  |  | OP |  | N | N | 1968 | 4 |  |  |  | N |  | N |  | N |  | N |  | N
5416 | 3265 | 1 | S | ST | 886.6 | 846 | 846 | NG NG: NUC; NG PL: TK |  |  | OP |  | N | N | 1973 | 7 |  |  |  | N |  | N |  | N |  | N |  | N
5416 | 3265 | 2 | S | ST | 886.6 | 846 | 846 | NG NG: NUC; NG PL: TK |  |  | OP |  | N | N | 1974 | 9 |  |  |  | N |  | N |  | N |  | N |  | N
5416 | 3265 | 3 | S | ST | 893.2 | 846 | 846 | NG NG: NUC; NG PL: TK |  |  | OP |  | N | N | 1974 | 12 |  |  |  | N |  | N |  | N |  | N |  | N
5416 | 3266 | 1 | S | HY | 3 | 2.9 | 2.9 | NG NG: WAT |  |  | OP |  | N | N | 1909 | 4 |  |  |  | N |  | N |  | N |  | N |  | N
5416 | 3266 | 2 | S | HY | 3 | 2.9 | 2.9 | NG NG: WAT |  |  | OP |  | N | N | 1909 | 4 |  |  |  | N |  | N |  | N |  | N |  | N
5416 | 3266 | 3 | S | HY | 3 | 2.9 | 2.9 | NG NG: WAT |  |  | OP |  | N | N | 1909 | 4 |  |  |  | N |  | N |  | N |  | N |  | N
5416 | 3266 | 4 | S | HY | 3 | 2.9 | 2.9 | NG NG: WAT |  |  | OP |  | N | N | 1909 | 4 |  |  |  | N |  | N |  | N |  | N |  | N
5416 | 3266 | 5 | S | HY | 5 | 4.7 | 4.7 | NG NG: WAT |  |  | OP |  | N | N | 1909 | 4 |  |  |  | N |  | N |  | N |  | N |  | N
5416 | 3266 | 6 | S | HY | 5 | 4.7 | 4.7 | NG NG: WAT |  |  | OP |  | N | N | 1909 | 4 |  |  |  | N |  | N |  | N |  | N |  | N
5416 | 3266 | 7 | S | HY | 3 | 2.9 | 2.9 | NG NG: WAT |  |  | OP |  | N | N | 1909 | 4 |  |  |  | N |  | N |  | N |  | N |  | N
5416 | 3266 | 8 | S | HY | 3 | 2.9 | 2.9 | NG NG: WAT |  |  | OP |  | N | N | 1909 | 4 |  |  |  | N |  | N |  | N |  | N |  | N
5416 | 3270 | 1 | S | HY | 11.2 | 15 | 15 | NG NG: WAT |  |  | OP |  | N | N | 1919 | 10 |  |  |  | N |  | N |  | N |  | N |  | N
5416 | 3270 | 2 | S | HY | 11.2 | 17 | 17 | NG NG: WAT |  |  | OP |  | N | N | 1919 | 10 |  |  |  | N |  | N |  | N |  | N |  | N
5416 | 3270 | 3 | S | HY | 11.2 | 17 | 17 | NG NG: WAT |  |  | OP |  | N | N | 1919 | 10 |  |  |  | N |  | N |  | N |  | N |  | N
5416 | 3270 | 4 | S | HY | 11.2 | 17 | 17 | NG NG: WAT |  |  | OP |  | N | N | 1919 | 10 |  |  |  | N |  | N |  | N |  | N |  | N
5416 | 3270 | 5 | S | HY | 11.2 | 17 | 17 | NG NG: WAT |  |  | OP |  | N | N | 1919 | 10 |  |  |  | N |  | N |  | N |  | N |  | N
5416 | 3271 | 1 | S | HY | 15 | 18 | 18 | NG NG: WAT |  |  | OP |  | N | N | 1925 | 8 |  |  |  | N |  | N |  | N |  | N |  | N
5416 | 3271 | 2 | S | HY | 15 | 18 | 18 | NG NG: WAT |  |  | OP |  | N | N | 1925 | 8 |  |  |  | N |  | N |  | N |  | N |  | N
5416 | 3271 | 3 | S | HY | 15 | 18 | 18 | NG NG: WAT |  |  | OP |  | N | N | 1925 | 8 |  |  |  | N |  | N |  | N |  | N |  | N
5416 | 3271 | 4 | S | HY | 15 | 18 | 18 | NG NG: WAT |  |  | OP |  | N | N | 1925 | 8 |  |  |  | N |  | N |  | N |  | N |  | N
5416 | 3272 | 1 | S | HY | 3 | 1.6 | 1.6 | NG NG: WAT |  |  | OP |  | N | N | 1910 | 5 |  |  |  | N |  | N |  | N |  | N |  | N
5416 | 3272 | 2 | S | HY | 3 | 1.6 | 1.6 | NG NG: WAT |  |  | OP |  | N | N | 1910 | 5 |  |  |  | N |  | N |  | N |  | N |  | N
5416 | 3272 | 3 | S | HY | 3 | 1.6 | 1.6 | NG NG: WAT |  |  | OP |  | N | N | 1910 | 5 |  |  |  | N |  | N |  | N |  | N |  | N
5416 | 3272 | 4 | S | HY | 3 | 1.6 | 1.6 | NG NG: WAT |  |  | OP |  | N | N | 1910 | 5 |  |  |  | N |  | N |  | N |  | N |  | N
5416 | 3272 | 5 | S | HY | 3 | 1.6 | 1.6 | NG NG: WAT |  |  | OP |  | N | N | 1910 | 5 |  |  |  | N |  | N |  | N |  | N |  | N
5416 | 3272 | 6 | S | HY | 3 | 1.6 | 1.6 | NG NG: WAT |  |  | OP |  | N | N | 1910 | 5 |  |  |  | N |  | N |  | N |  | N |  | N
5416 | 6036 | 1 | J | ST | 1205 | 1129 | 1129 | NG NG: NUC; NG PL: TK |  |  | OP |  | N | N | 1985 | 6 |  |  |  | N |  | N |  | N |  | N |  | N
5416 | 6036 | 2 | J | ST | 1205 | 1129 | 1129 | NG NG: NUC; NG PL: TK |  |  | OP |  | N | N | 1986 | 8 |  |  |  | N |  | N |  | N |  | N |  | N
5416 | 6038 | 1 | S | ST | 1220.3 | 1100 | 1100 | NG NG: NUC; NG PL: TK |  |  | OP |  | N | N | 1981 | 9 |  |  |  | N |  | N |  | N |  | N |  | N
5416 | 6038 | 2 | S | ST | 1220.3 | 1100 | 1100 | NG NG: NUC; NG PL: TK |  |  | OP |  | N | N | 1984 | 3 |  |  |  | N |  | N |  | N |  | N |  | N
5416 | 6517 | 1 | S | HY | 78.7 | 80 | 80 | NG NG: WAT |  |  | OP |  | N | N | 1971 | 4 |  |  |  | N |  | N |  | N |  | N |  | N
5416 | 6517 | 2 | S | HY | 78.7 | 80 | 80 | NG NG: WAT |  |  | OP |  | N | N | 1971 | 4 |  |  |  | N |  | N |  | N |  | N |  | N
5416 | 7125 | 1 | S | PS | 266.2 | 266.3 | 266.3 | NG NG: WAT |  |  | OP |  | N | N | 1991 | 5 |  |  |  | N |  | N |  | N |  | N |  | N
5416 | 7125 | 2 | S | PS | 266.2 | 266.3 | 266.3 | NG NG: WAT |  |  | OP |  | N | N | 1991 | 5 |  |  |  | N |  | N |  | N |  | N |  | N
5416 | 7125 | 3 | S | PS | 266.2 | 266.3 | 266.3 | NG NG: WAT |  |  | OP |  | N | N | 1991 | 9 |  |  |  | N |  | N |  | N |  | N |  | N
5416 | 7125 | 4 | S | PS | 266.2 | 266.3 | 266.3 | NG NG: WAT |  |  | OP |  | N | N | 1991 | 9 |  |  |  | N |  | N |  | N |  | N |  | N
5416 | 7277 | 1 | S | GT | 96.8 | 79.2 | 99 | NG NG: NG; NG PL: PL; NG TDF: DFO; NG CV: TK |  |  | OP |  | N | N | 1995 | 5 |  |  |  | N |  | N |  | N |  | N |  | N
5416 | 7277 | 10 | S | GT | 96.8 | 79.2 | 99 | NG NG: NG; NG PL: PL; NG TDF: DFO; NG CV: TK |  |  | OP |  | N | N | 1995 | 11 |  |  |  | N |  | N |  | N |  | N |  | N
5416 | 7277 | 11 | S | GT | 96.8 | 79.2 | 99 | NG NG: NG; NG PL: PL; NG TDF: DFO; NG CV: TK |  |  | OP |  | N | N | 1995 | 12 |  |  |  | N |  | N |  | N |  | N |  | N
5416 | 7277 | 12 | S | GT | 96.8 | 79.2 | 99 | NG NG: NG; NG PL: PL; NG TDF: DFO; NG CV: TK |  |  | OP |  | N | N | 1995 | 12 |  |  |  | N |  | N |  | N |  | N |  | N
5416 | 7277 | 13 | S | GT | 96.8 | 79.2 | 99 | NG NG: NG; NG PL: PL; NG TDF: DFO; NG CV: TK |  |  | OP |  | N | N | 1996 | 2 |  |  |  | N |  | N |  | N |  | N |  | N
5416 | 7277 | 14 | S | GT | 96.8 | 79.2 | 99 | NG NG: NG; NG PL: PL; NG TDF: DFO; NG CV: TK |  |  | OP |  | N | N | 1996 | 2 |  |  |  | N |  | N |  | N |  | N |  | N
5416 | 7277 | 15 | S | GT | 96.8 | 79.2 | 99 | NG NG: NG; NG PL: PL; NG TDF: DFO; NG CV: TK |  |  | OP |  | N | N | 1996 | 3 |  |  |  | N |  | N |  | N |  | N |  | N
5416 | 7277 | 16 | S | GT | 96.8 | 79.2 | 99 | NG NG: NG; NG PL: PL; NG TDF: DFO; NG CV: TK |  |  | OP |  | N | N | 1996 | 3 |  |  |  | N |  | N |  | N |  | N |  | N
5416 | 7277 | 2 | S | GT | 96.8 | 79.2 | 99 | NG NG: NG; NG PL: PL; NG TDF: DFO; NG CV: TK |  |  | OP |  | N | N | 1995 | 5 |  |  |  | N |  | N |  | N |  | N |  | N
5416 | 7277 | 3 | S | GT | 96.8 | 79.2 | 99 | NG NG: NG; NG PL: PL; NG TDF: DFO; NG CV: TK |  |  | OP |  | N | N | 1995 | 6 |  |  |  | N |  | N |  | N |  | N |  | N
5416 | 7277 | 4 | S | GT | 96.8 | 79.2 | 99 | NG NG: NG; NG PL: PL; NG TDF: DFO; NG CV: TK |  |  | OP |  | N | N | 1995 | 6 |  |  |  | N |  | N |  | N |  | N |  | N
5416 | 7277 | 5 | S | GT | 96.8 | 79.2 | 99 | NG NG: NG; NG PL: PL; NG TDF: DFO; NG CV: TK |  |  | OP |  | N | N | 1995 | 7 |  |  |  | N |  | N |  | N |  | N |  | N
5416 | 7277 | 6 | S | GT | 96.8 | 79.2 | 99 | NG NG: NG; NG PL: PL; NG TDF: DFO; NG CV: TK |  |  | OP |  | N | N | 1995 | 7 |  |  |  | N |  | N |  | N |  | N |  | N
5416 | 7277 | 7 | S | GT | 96.8 | 79.2 | 99 | NG NG: NG; NG PL: PL; NG TDF: DFO; NG CV: TK |  |  | OP |  | N | N | 1995 | 9 |  |  |  | N |  | N |  | N |  | N |  | N
5416 | 7277 | 8 | S | GT | 96.8 | 79.2 | 99 | NG NG: NG; NG PL: PL; NG TDF: DFO; NG CV: TK |  |  | OP |  | N | N | 1995 | 9 |  |  |  | N |  | N |  | N |  | N |  | N
5416 | 7277 | 9 | S | GT | 96.8 | 79.2 | 99 | NG NG: NG; NG PL: PL; NG TDF: DFO; NG CV: TK |  |  | OP |  | N | N | 1995 | 11 |  |  |  | N |  | N |  | N |  | N |  | N
5416 | 8042 | 1 | S | ST | 1080 | 1120 | 1120 | NG NG: BIT; NG PL: RR |  |  | OP |  | N | N | 1974 | 8 |  |  |  | N |  | N |  | N |  | N |  | N
5416 | 8042 | 2 | S | ST | 1080 | 1120 | 1120 | NG NG: BIT; NG PL: RR |  |  | OP |  | N | N | 1975 | 12 |  |  |  | N |  | N |  | N |  | N |  | N
5440 | 55236 | CT1 | S | GT | 86.5 | 73 | 76.5 | [10 empty] | OP |  | N | N | 2001 | 6 |  |  |  | N |  | N |  | N |  | Y | 01-37-000 | N | bar: NG NG to NG PL
5440 | 55236 | CT2 | S | GT | 86.5 | 73 | 86.5 | [10 empty] | OP |  | N | N | 2001 | 6 |  |  | 0 | N |  | N |  | N |  | Y | 01-37-000 | N | bar: NG NG to NG PL
5440 | 55236 | CT3 | S | GT | 86.5 | 73 | 86.5 | [10 empty] | OP |  | N | N | 2001 | 6 |  |  |  | N |  | N |  | N |  | Y | 01-37-000 | N | bar: NG NG to NG PL
5440 | 55236 | CT4 | S | GT | 86.5 | 73 | 86.5 | [10 empty] | OP |  | N | N | 2001 | 5 |  |  |  | N |  | N |  | N |  | Y | 01-37-000 | N | bar: NG NG to NG PL
5440 | 55236 | CT5 | S | GT | 86.5 | 73 | 86.5 | [10 empty] | OP |  | N | N | 2001 | 5 |  |  |  | N |  | N |  | N |  | Y | 01-37-000 | N | bar: NG NG to NG PL
5440 | 55236 | CT6 | S | GT | 86.5 | 73 | 86.5 | [10 empty] | OP |  | N | N | 2001 | 5 |  |  |  | N |  | N |  | N |  | Y | 01-37-000 | N | bar: NG NG to NG PL
5440 | 55236 | CT7 | S | GT | 86.5 | 73 | 86.5 | [10 empty] | OP |  | N | N | 2001 | 6 |  |  |  | N |  | N |  | N |  | Y | 01-37-000 | N | bar: NG NG to NG PL
5440 | 55236 | CT8 | S | GT | 86.5 | 73 | 86.5 | [10 empty] | OP |  | N | N | 2001 | 6 |  |  |  | N |  | N |  | N |  | Y | 01-37-000 | N | bar: NG NG to NG PL
5460 | 54948 | GEN7 | S | IC | 0.5 | 0.5 | 0.5 | [10 empty] | OP |  | N | N | 1974 | 10 |  |  | 0 | N |  | N |  | N |  | N |  | Y | bar: NG NG to NG PL
5460 | 54948 | GEN8 | S | IC | 0.5 | 0.5 | 0.5 | [10 empty] | OP |  | N | N | 1974 | 10 |  |  | 0 | N |  | N |  | N |  | N |  | Y | bar: NG NG to NG PL
5460 | 54948 | GEN9 | S | IC | 0.5 | 0.5 | 0.5 | [10 empty] | OP |  | N | N | 1974 | 10 |  |  | 0 | N |  | N |  | N |  | N |  | Y | bar: NG NG to NG PL
5460 | 54948 | GN10 | S | IC | 0.5 | 0.5 | 0.5 | [10 empty] | OP |  | N | N | 1974 | 10 |  |  | 0 | N |  | N |  | N |  | N |  | Y | bar: NG NG to NG PL
5460 | 54948 | GN11 | S | IC | 0.5 | 0.5 | 0.5 | [10 empty] | OP |  | N | N | 1974 | 10 |  |  | 0 | N |  | N |  | N |  | N |  | Y | bar: NG NG to NG PL
5460 | 54948 | GN12 | S | IC | 0.5 | 0.5 | 0.5 | [10 empty] | SB |  | N | N | 1974 | 10 |  |  | 0 | N |  | N |  | N |  | N |  | Y | bar: NG NG to NG PL
5463 | 54798 | GEN1 | S | IC | 0.7 | 0.7 | 0.7 | [10 empty] | SB |  | N | N | 1993 | 11 |  |  | 0 | N |  | N |  | N |  | N |  | Y | bar: NG NG to NG PL
5463 | 54798 | GEN2 | S | IC | 0.7 | 0.7 | 0.7 | [10 empty] | SB |  | N | N | 1993 | 11 |  |  | 0 | N |  | N |  | N |  | N |  | Y | bar: NG NG to NG PL
5473 | 54428 | NO1 | S | ST | 4 | 3.75 | 3.76 | Y Y: Y; Y Y: Y; NG NG: BIT |  |  | OP |  | Y | N | 1941 | 1 |  |  |  | Y |  | N |  | N |  | N |  | N
5473 | 54428 | NO2 | S | ST | 6.7 | 6.28 | 6.3 | Y Y: Y; Y Y: Y; NG NG: BIT |  |  | OP |  | Y | N | 1947 | 6 |  |  |  | Y |  | N |  | N |  | N |  | N
5473 | 54428 | NO3 | S | ST | 18.7 | 17.52 | 17.58 | Y Y: Y; Y Y: Y; NG NG: BIT |  |  | OP |  | Y | N | 1955 | 6 |  |  |  | Y |  | N |  | N |  | N |  | N
5482 | 54870 | 0277 | S | IC | 1.3 | 1.3 | 1.3 | NG NG: DFO; NG PL: TK |  |  | OP |  | N | N | 1999 | 4 |  |  |  | N |  | N |  | N |  | N |  | Y
5482 | 54870 | 0279 | S | IC | 1.3 | 1.3 | 1.3 | NG NG: DFO; NG PL: TK |  |  | OP |  | N | N | 1999 | 4 |  |  |  | N |  | N |  | N |  | N |  | Y
5482 | 54870 | 0284 | S | IC | 1.3 | 1.3 | 1.3 | NG NG: DFO; NG PL: TK |  |  | OP |  | N | N | 1999 | 4 |  |  |  | N |  | N |  | N |  | N |  | Y
5482 | 54870 | 3306 | S | IC | 0.2 | 0.2 | 0.2 | NG NG: DFO; NG PL: TK |  |  | SB |  | N | N | 1990 | 4 |  |  |  | N |  | N |  | N |  | N |  | Y
5482 | 54870 | 3413 | S | IC | 0.7 | 0.7 | 0.7 | NG NG: DFO; NG PL: TK |  |  | OS |  | N | N | 1995 | 4 |  |  | 0 | N |  | N |  | N |  | N |  | Y
5483 | 54987 | FM01 | S | IC | 1.5 | 1.5 | 1.5 | NG NG: NG; NG PL: PL; NG TDF: DFO; NG CV: TK |  |  | OP |  | Y | N | 1996 | 4 |  |  | 0 | Y |  | N |  | N |  | N |  | N
5494 | 55080 | 1 | S | GT | 71.2 | 60 | 66 | [10 empty] | SB |  | N | N | 1999 | 6 |  |  | 0 | N |  | N |  | N |  | Y | 99-85-000 | N | bar: NG NG to NG PL
5494 | 55080 | 2 | S | GT | 71.2 | 60 | 66 | [10 empty] | SB |  | N | N | 1999 | 6 |  |  | 0 | N |  | N |  | N |  | Y | 99-85-000 | N | bar: NG NG to NG PL
5494 | 55080 | 3 | S | GT | 71.2 | 60 | 66 | [10 empty] | SB |  | N | N | 1999 | 6 |  |  | 0 | N |  | N |  | N |  | Y | 99-85-000 | N | bar: NG NG to NG PL
5494 | 55080 | 4 | S | GT | 71.2 | 60 | 66 | [10 empty] | SB |  | N | N | 1999 | 6 |  |  | 0 | N |  | N |  | N |  | Y | 99-85-000 | N | bar: NG NG to NG PL
5494 | 55080 | 5 | S | GT | 71.2 | 60 | 66 | [10 empty] | SB |  | N | N | 1999 | 6 |  |  |  | N |  | N |  | N |  | Y | 99-85-000 | N | bar: NG NG to NG PL
5494 | 55080 | 6 | S | GT | 71.2 | 60 | 66 | [10 empty] | SB |  | N | N | 1999 | 6 |  |  | 0 | N |  | N |  | N |  | Y | 99-85-000 | N | bar: NG NG to NG PL
5499 | 54531 | 1S72 | S | GT | 2.5 | 2.5 | 0.8 | [10 empty] | OP |  | N | N | 1977 | 9 |  |  | 0 | N |  | N |  | N |  | N |  | Y | bar: NG NG to NG PL
5504 | 54676 | G81 | J | CT | 99 | 3 | 90 | [10 empty] | OP |  | Y | N | 1994 | 10 |  |  |  | N |  | Y | 92-42-000 | N |  | N |  | N | bar: NG NG to NG PL
5504 | 54676 | G82 | J | CT | 99 | 73 | 90 | [10 empty] | OP |  | Y | N | 1994 | 10 |  |  |  | N |  | Y | 92-42-000 | N |  | N |  | N | bar: NG NG to NG PL
5504 | 54676 | G83 | J | CT | 99 | 73 | 90 | [10 empty] | OP |  | Y | N | 1994 | 10 |  |  |  | N |  | Y | 92-42-000 | N |  | N |  | N | bar: NG NG to NG PL
5504 | 54676 | G84 | J | CA | 200.9 | 160 | 160 | NG NG: NG; NG PL: PL; NG TDF: WH |  |  | OP |  | Y | N | 1994 | 10 |  |  |  | N |  | Y | 92-42-000 | N |  | N |  | N
5511 | 2480 | 1 | W | ST | 72 | 65 | 65 | NG NG: RFO; NG PL: WA; NG TDF: NG; NG CV: PL |  |  | OP |  | N | N | 1951 | 12 | [11 empty] | Y
5511 | 2480 | 2 | W | ST | 73.5 | 65 | 65 | NG NG: RFO; NG PL: WA; NG TDF: NG; NG CV: PL |  |  | OP |  | N | N | 1954 | 9 | [11 empty] | Y
5511 | 2480 | 3 | W | ST | 147.1 | 135 | 135 | NG NG: BIT; NG PL: WA; NG TDF: NG; NG CV: PL |  |  | OP |  | N | N | 1959 | 10 | [11 empty] | Y
5511 | 2480 | 4 | W | ST | 239.4 | 235 | 235 | NG NG: BIT; NG PL: WA; NG TDF: NG; NG CV: PL |  |  | OP |  | N | N | 1967 | 9 | [11 empty] | Y
5511 | 2480 | 5 | W | IC | 2.7 | 2.5 | 2.5 | NG NG: DFO; NG PL: TK |  |  | OP |  | N | N | 1967 | 1 | [11 empty] | Y
5511 | 2480 | 6 | W | IC | 2.7 | 2.5 | 2.5 | NG NG: DFO; NG PL: TK |  |  | OP |  | N | N | 1967 | 1 | [11 empty] | Y
5511 | 8006 | 1 | W | ST | 621 | 601.8 | 604.5 | NG NG: RFO; NG PL: WA; NG TDF: NG; NG CV: PL |  |  | OP |  | N | N | 1974 | 12 | [11 empty] | Y
5511 | 8006 | 2 | W | ST | 621 | 603.3 | 591.5 | NG NG: RFO; NG PL: WA; NG TDF: NG; NG CV: PL |  |  | OP |  | N | N | 1974 | 9 | [11 empty] | Y
5517 | 889 | 1 | S | ST | 623.1 | 583 | 588 |  |  | SUB | RR | TDF | TK | DFO | OTH |  |  | OP |  | N | N | 1970 | 7 |  |  |  | N |  | N |  | N |  | N |  | Y
5517 | 889 | 2 | S | ST | 634.5 | 538 | 588 |  |  | SUB | RR | TDF | TK | DFO | OTH |  |  | OP |  | N | N | 1973 | 3 |  |  |  | N |  | N |  | N |  | N |  | Y
5517 | 889 | 3 | S | ST | 634.5 | 595 | 602 | NG NG: SUB; NG PL: RR; NG TDF: DFO; NG CV: TK |  |  | OP |  | N | N | 1975 | 4 |  |  |  | N |  | N |  | N |  | N |  | Y
5517 | 891 | 1 | S | ST | 46 | 47.6 | 48.4 | NG NG: RFO; NG PL: WA; NG CV: TK |  |  | SB |  | N | N | 1947 | 9 |  |  |  | N |  | N |  | N |  | N |  | Y
5517 | 891 | 2 | S | ST | 46 | 47.6 | 48.4 | NG NG: RFO; NG PL: WA; NG CV: TK |  |  | SB |  | N | N | 1947 | 7 |  |  |  | N |  | N |  | N |  | N |  | Y
5517 | 891 | 3 | S | ST | 46 | 47.6 | 48.4 | NG NG: RFO; NG PL: WA; NG CV: TK |  |  | SB |  | N | N | 1948 | 11 |  |  |  | N |  | N |  | N |  | N |  | Y
5517 | 891 | 4 | S | ST | 46 | 47.6 | 48.4 | NG NG: RFO; NG PL: WA; NG CV: TK |  |  | SB |  | N | N | 1950 | 3 |  |  |  | N |  | N |  | N |  | N |  | Y
5517 | 891 | 5 | S | ST | 46 | 47.6 | 48.4 | NG NG: RFO; NG PL: WA; NG CV: TK |  |  | SB |  | N | N | 1950 | 6 |  |  |  | N |  | N |  | N |  | N |  | Y
5517 | 891 | 6 | S | ST | 488 | 445 | 448 | NG NG: BIT; NG PL: RR; NG CV: WA |  |  | OP |  | N | N | 1978 | 6 |  |  |  | N |  | N |  | N |  | N |  | Y
5517 | 892 | 1 | S | ST | 75 | 74 | 76 | NG NG: SUB; NG PL: WA; NG CV: TK |  |  | OP |  | N | N | 1953 | 6 |  |  |  | N |  | N |  | N |  | N |  | Y
5517 | 892 | 2 | S | ST | 231.3 | 215 | 225 | NG NG: SUB; NG PL: WA; NG CV: PL |  |  | OP |  | N | N | 1949 | 5 |  |  |  | N |  | N |  | N |  | N |  | Y
5517 | 894 | 1 | S | GT | 17.5 | 13.5 | 15.8 | NG NG: NG; NG PL: PL; NG CV: TK |  |  | SB |  | N | N | 1970 | 10 |  |  |  | N |  | N |  | N |  | N |  | Y
5517 | 894 | 2 | S | GT | 17.5 | 13.5 | 15.8 | NG NG: NG; NG PL: PL; NG CV: TK |  |  | SB |  | N | N | 1970 | 9 |  |  |  | N |  | N |  | N |  | N |  | Y
5517 | 894 | 3 | S | GT | 17.5 | 13.5 | 15.8 | NG NG: NG; NG PL: PL; NG CV: TK |  |  | SB |  | N | N | 1970 | 10 |  |  |  | N |  | N |  | N |  | N |  | Y
5517 | 894 | 4 | S | GT | 17.5 | 13.5 | 15.8 | NG NG: NG; NG PL: PL; NG CV: TK |  |  | SB |  | N | N | 1970 | 10 |  |  |  | N |  | N |  | N |  | N |  | Y
5517 | 895 | 1 | S | GT | 23.8 | 20.5 | 22.3 | [10 empty] | SB |  | N | N | 1970 | 8 |  |  |  | N |  | N |  | N |  | N |  | Y | bar: NG NG to NG PL
5517 | 895 | 2 | S | GT | 23.8 | 20.5 | 22.3 | [10 empty] | SB |  | N | N | 1970 | 8 |  |  |  | N |  | N |  | N |  | N |  | Y | bar: NG NG to NG PL
5517 | 895 | 3 | S | GT | 23.8 | 20.5 | 22.3 | [10 empty] | SB |  | N | N | 1970 | 9 |  |  |  | N |  | N |  | N |  | N |  | Y | bar: NG NG to NG PL
5517 | 895 | 4 | S | GT | 23.8 | 20.5 | 22.3 | [10 empty] | SB |  | N | N | 1970 | 8 |  |  |  | N |  | N |  | N |  | N |  | Y | bar: NG NG to NG PL
5517 | 897 | 1 | S | ST | 75 | 76 | 77 | NG NG: BIT; NG PL: TK; NG TDF: NG; NG CV: PL |  |  | OP |  | N | N | 1955 | 5 |  |  |  | N |  | N |  | N |  | N |  | Y
5517 | 897 | 2 | S | ST | 108.8 | 105 | 105 | NG NG: BIT; NG PL: TK; NG CV: PL |  |  | OP |  | N | N | 1956 | 11 |  |  |  | N |  | N |  | N |  | N |  | Y
5517 | 897 | 3 | S | GT | 15 | 10 | 12 | NG NG: DFO; NG PL: TK |  |  | SB |  | N | N | 1967 | 8 |  |  |  | N |  | N |  | N |  | N |  | Y
5517 | 898 | 1 | S | ST | 50 | 43.3 | 44.3 | [10 empty] | SB |  | N | N | 1949 | 11 |  |  |  | N |  | N |  | N |  | N |  | Y | bar: NG NG to NG PL
5517 | 898 | 2 | S | ST | 50 | 43.3 | 44.3 | [10 empty] | SB |  | N | N | 1949 | 11 |  |  |  | N |  | N |  | N |  | N |  | Y | bar: NG NG to NG PL
5517 | 898 | 3 | S | ST | 50 | 43.3 | 44.3 | [10 empty] | SB |  | N | N | 1950 | 10 |  |  |  | N |  | N |  | N |  | N |  | Y | bar: NG NG to NG PL
5517 | 898 | 4 | S | ST | 112.5 | 96 | 99 | NG NG: BIT; NG PL: WA; NG TDF: NG; NG CV: PL |  |  | OP |  | N | N | 1954 | 6 |  |  |  | N |  | N |  | N |  | N |  | Y
5517 | 898 | 5 | S | ST | 387.6 | 362 | 356 | NG NG: BIT; NG PL: WA; NG TDF: NG; NG CV: PL |  |  | OP |  | N | N | 1964 | 7 |  |  |  | N |  | N |  | N |  | N |  | Y
5517 | 7760 | 1 | S | GT | 47 | 44 | 47 | [10 empty] | OP |  | N | N | 1999 | 6 |  |  |  | N |  | N |  | N |  | N |  | Y | bar: NG NG to NG PL
5517 | 7760 | 2 | S | GT | 47 | 44 | 47 | [10 empty] | OP |  | N | N | 1999 | 6 |  |  |  | N |  | N |  | N |  | N |  | Y | bar: NG NG to NG PL
5517 | 7760 | 3 | S | GT | 47 | 44 | 47 | [10 empty] | OP |  | N | N | 1999 | 6 |  |  |  | N |  | N |  | N |  | N |  | Y | bar: NG NG to NG PL; NG CV
5517 | 7760 | 4 | S | GT | 47 | 44 | 47 | [10 empty] | OP |  | N | N | 1999 | 6 |  |  |  | N |  | N |  | N |  | N |  | Y | bar: NG NG to NG PL
5519 | 50627 | GTG1 | S | CT | 21.9 | 21.9 | 21.9 | [10 empty] | OP |  | Y | N | 1987 | 11 |  |  | 0 | N |  | Y | 86-682-000, 86-683-001 | N |  | N |  | N | bar: NG NG to NG PL
5519 | 50627 | MG | S | OT | 11.2 | 11.2 | 11.2 | [10 empty] | OP |  | N | N | 1986 | 5 |  |  | 0 | N |  | Y | 86-682-000, 86-683-001 | N |  | N |  | N | bar: NG NG to NG PL
5519 | 50627 | STG1 | S | CA | 6.5 | 6.5 | 6.5 | [10 empty] | OP |  | N | N | 1987 | 11 |  |  | 0 | N |  | Y | 86-682-000, 86-683-001 | N |  | N |  | N | bar: NG NG
5529 | 6220 | 4 | S | IC | 0.5 | 0.5 | 0.5 | NG NG: DFO; NG PL: TK |  |  | OP |  | N | N | 1954 | 88 |  |  |  | N |  | N |  | N |  | N |  | N
5529 | 6220 | 5 | S | IC | 0.5 | 0.5 | 0.5 | NG NG: DFO; NG PL: TK |  |  | OP |  | N | N | 1958 | 88 |  |  |  | N |  | N |  | N |  | N |  | N
5529 | 6220 | 6A | S | IC | 2 | 2 | 2 | NG NG: DFO; NG PL: TK; NG TDF: NG |  |  | OP |  | N | N | 1970 | 7 |  |  |  | N |  | N |  | N |  | N |  | N
5529 | 6220 | 7 | S | IC | 1.8 | 1.8 | 1.8 | NG NG: DFO; NG PL: TK |  |  | OP |  | N | N | 1998 | 1 |  |  |  | N |  | N |  | N |  | N |  | N
5530 | 10805 | GEN1 | S | CT | 22 | 21.1 | 22.4 | NG NG: NG; NG PL: PL; NG TDF: DFO; NG CV: TK |  |  | OP |  | Y | N | 1989 | 3 |  |  | 0 | N |  | Y | 87-559-002 | N |  | N |  | N
5530 | 10805 | GEN2 | S | CA | 6.8 | 4.5 | 4.3 | NG NG: NG; NG PL: pl; NG TDF: DFO; NG CV: TK |  |  | OP |  | N | N | 1989 | 4 |  |  | 0 | N |  | Y | 87-559-002 | N |  | N |  | N
5533 | 10776 | GTG | S | GT | 48.5 | 48.5 | 48.5 | [10 empty] | OP |  | Y | N | 1990 | 6 |  |  | 0 | N |  | Y | 86-968-002 | N |  | Y | 01-205-000 | N | bar: NG NG to NG PL
5534 | 54887 | GEN1 | S | GT | 4 | 3.5 | 4 | NG NG: DFO; NG PL: TK; NG TDF: NG; NG CV: PL |  |  | SB |  | N | N | 1993 | 8 |  |  | 0 | N |  | Y | 93-32-000 | N |  | N |  | N
5534 | 54887 | GEN2 | S | IC | 0.3 | 0.3 | 0.3 | NG NG: DFO; NG PL: TK |  |  | SB |  | N | N | 1994 | 10 |  |  |  | N |  | N |  | N |  | N |  | Y
5534 | 54887 | GEN3 | S | IC | 1.1 | 1.1 | 1.1 | NG NG: DFO; NG PL: TK |  |  | SB |  | N | N | 1994 | 7 |  |  |  | N |  | N |  | N |  | N |  | Y
5534 | 54887 | GEN4 | S | IC | 1.2 | 1.2 | 1.2 | NG NG: DFO; NG PL: TK |  |  | SB |  | N | N | 1987 | 8 |  |  |  | N |  | N |  | N |  | N |  | Y
5534 | 54887 | GEN5 | S | IC | 1 | 1 | 1 | NG NG: DFO; NG PL: TK |  |  | SB |  | N | N | 1999 | 7 |  |  |  | N |  | N |  | N |  | N |  | Y
5543 | 10788 | GEN1 | S | ST | 13.5 | 2 | 5 | [10 empty] | OP |  | Y | N | 1982 | 1 |  |  | 0 | Y |  | N |  | N |  | N |  | N | bar: NG NG to NG PL
5543 | 10789 | GEN1 | S | CT | 89.9 | 82 | 98 | [10 empty] | OP |  | Y | N | 1987 | 3 |  |  | 0 | N |  | Y | 85-59-000, 87-223-000 | N |  | N |  | N | bar: NG NG to NG PL
5543 | 10789 | GEN2 | S | CA | 3.1 | 2.5 | 2.5 | NG NG: NG; NG PL: PL; NG TDF: WO; NG WDS: OG |  |  | OP |  | Y | N | 1948 | 1 |  |  |  | Y |  | N |  | N |  | N |  | N
5543 | 10789 | GEN3 | S | CA | 6.2 | 5 | 5 | NG NG: NG; NG PL: PL; NG TDF: WO; NG WDS: OG |  |  | OP |  | Y | N | 1948 | 1 |  |  | 0 | Y |  | N |  | N |  | N |  | N
5543 | 10789 | GEN4 | S | CA | 6.2 | 5 | 5 | NG NG: NG; NG PL: PL; NG TDF: WO; NG WDS: OG |  |  | OP |  | Y | N | 1948 | 1 |  |  | 0 | Y |  | N |  | N |  | N |  | N
5543 | 10790 | GEN1 | S | GT | 80 | 68 | 94 | [10 empty] | OP |  | Y | N | 1987 | 4 |  |  | 0 | N |  | Y | 85-60-000 | N |  | N |  | N | bar: NG NG to NG PL
5543 | 10792 | GEN1 | S | ST | 7.5 | 8 | 8 |  |  | BIT | RR | RFO | TK | NG |  |  |  | OP |  | N | N | 1952 | 1 |  |  | 0 | Y |  | N |  | N |  | N |  | N
5543 | 10792 | GEN2 | S | ST | 7.5 | 8 | 8 |  |  | BIT | RR | RFO | TK | NG |  |  |  | OP |  | Y | N | 1952 | 1 |  |  | 0 | Y |  | N |  | N |  | N |  | N
5543 | 10793 | GEN1 | S | ST | 10 | 2.3 | 3 | NG NG: BIT; NG PL: RR; NG TDF: RFO; NG CV: WA |  |  | OP |  | Y | N | 1939 | 1 |  |  | 0 | Y |  | N |  | N |  | N |  | N
5543 | 10793 | GEN2 | S | ST | 10 | 2.3 | 3 | NG NG: BIT; NG PL: RR; NG TDF: RFO; NG CV: WA |  |  | OP |  | Y | N | 1939 | 1 |  |  | 0 | Y |  | N |  | N |  | N |  | N
5543 | 10793 | GEN3 | S | ST | 10 | 2.3 | 3 | NG NG: BIT; NG PL: RR; NG TDF: RFO; NG CV: WA |  |  | OP |  | Y | N | 1939 | 1 |  |  | 0 | Y |  | N |  | N |  | N |  | N
5543 | 10795 | GEN1 | S | ST | 5.5 | 5.5 | 5.5 | NG NG: BIT; NG PL: RR; NG CV: TK |  |  | OP |  | Y | N | 1952 | 1 |  |  | 0 | Y |  | N |  | N |  | N |  | N
5543 | 10795 | GEN2 | S | ST | 5.5 | 5.5 | 5.5 | NG NG: BIT; NG PL: RR; NG CV: TK |  |  | OP |  | Y | N | 1952 | 1 |  |  | 0 | Y |  | N |  | N |  | N |  | N
5543 | 10795 | GEN3 | S | ST | 19 | 17.5 | 18 | NG NG: BIT; NG PL: RR; NG CV: TK |  |  | OP |  | Y | N | 1993 | 7 |  |  | 0 | Y |  | N |  | N |  | N |  | N
5543 | 10796 | GEN1 | S | ST | 3 | 3 | 3 | NG NG: BIT; NG PL: RR; NG TDF: NG; NG CV: PL |  |  | OP |  | Y | N | 1929 | 1 |  |  | 0 | Y |  | N |  | N |  | N |  | N
5543 | 10796 | GEN2 | S | ST | 3 | 3 | 3 | NG NG: BIT; NG PL: RR; NG TDF: NG; NG CV: PL |  |  | OP |  | Y | N | 1929 | 1 |  |  | 0 | Y |  | N |  | N |  | N |  | N
5543 | 10796 | GEN3 | S | ST | 3 | 3 | 3 | NG NG: BIT; NG PL: RR; NG TDF: NG; NG CV: PL |  |  | OS |  | Y | N | 1929 | 1 |  |  | 0 | Y |  | N |  | N |  | N |  | N
5543 | 10796 | GEN4 | S | ST | 3.4 | 3.4 | 3.4 | NG NG: BIT; NG PL: RR; NG TDF: NG; NG CV: PL |  |  | OP |  | Y | N | 1929 | 1 |  |  | 0 | Y |  | N |  | N |  | N |  | N
5543 | 10797 | G10 | S | ST | 3 | 0 | 3 | NG NG: BIT; NG PL: TK; NG TDF: NG; NG CV: PL |  |  | SB |  | Y | N | 1933 | 1 |  |  | 0 | Y |  | N |  | N |  | N |  | N
5543 | 10797 | IG | S | ST | 1 | 1 | 1 | NG NG: BIT; NG PL: TK; NG TDF: NG; NG CV: PL |  |  | OP |  | Y | N | 1993 | 1 |  |  | 0 | Y |  | N |  | N |  | N |  | N
5554 | 54470 | GEN1 | S | HY | 4.2 | 3.99 | 3.86 | Y Y: Y; Y Y: Y; NG NG: WAT |  |  | OP |  | N | N | 1991 | 6 |  |  | 0 | N |  | N |  | Y | 90-219-000, 90-218-000, 90-220-000 | N |  | N
5563 | 7865 | 1 | S | IC | 1.8 | 1.7 | 1.8 | NG NG: DFO; NG PL: TK |  |  | OP |  | N | N | 2001 | 7 |  |  |  | N |  | N |  | N |  | N |  | N
5571 | 376 | 1 | S | HY | 7.5 | 9.3 | 9.3 | NG NG: WAT |  |  | OP |  | N | N | 1930 | 7 |  |  |  | N |  | N |  | N |  | N |  | N
5571 | 376 | 2 | S | HY | 7.5 | 9.3 | 9.3 | NG NG: WAT |  |  | OP |  | N | N | 1930 | 7 |  |  |  | N |  | N |  | N |  | N |  | N
5571 | 376 | 3 | S | HY | 8.6 | 9.9 | 9.9 | NG NG: WAT |  |  | OP |  | N | N | 1983 | 6 |  |  |  | N |  | N |  | N |  | N |  | N
5571 | 537 | 1 | S | HY | 3.6 | 3.5 | 3.5 | NG NG: WAT |  |  | OP |  | N | N | 1983 | 7 |  |  |  | N |  | N |  | N |  | N |  | N
5571 | 537 | 2 | S | HY | 3.6 | 3.5 | 3.5 | NG NG: WAT |  |  | OP |  | N | N | 1983 | 7 |  |  |  | N |  | N |  | N |  | N |  | N
5571 | 537 | 3 | S | HY | 3.6 | 3.5 | 3.5 | NG NG: WAT |  |  | OP |  | N | N | 1983 | 8 |  |  |  | N |  | N |  | N |  | N |  | N
5576 | 54758 | GEN1 | S | ST | 14.6 | 13 | 13 | NG NG: MSW; NG PL: TK |  |  | OP |  | N | N | 1995 | 10 |  |  |  | N |  | N |  | Y | 88-505-001 | N |  | N
5580 | 54 | 1 | S | GT | 149 | 110 | 149 | NG NG: NG; NG PL: PL; NG TDF: DFO; NG CV: TK |  |  | OP |  | N | N | 1999 | 3 |  |  |  | N |  | N |  | N |  | N |  | N
5580 | 54 | 2 | S | GT | 149 | 110 | 149 | NG NG: NG; NG PL: PL; NG TDF: DFO; NG CV: TK |  |  | OP |  | N | N | 1999 | 1 |  |  |  | N |  | N |  | N |  | N |  | N
5580 | 54 | 3 | S | GT | 149 | 110 | 149 | NG NG: NG; NG PL: PL; NG TDF: DFO; NG CV: TK |  |  | OP |  | N | N | 1999 | 4 |  |  |  | N |  | N |  | N |  | N |  | N
5580 | 54 | 4 | S | GT | 108 | 92 | 106 | NG NG: NG; NG PL: PL; NG TDF: DFO; NG CV: TK |  |  | OP |  | N | N | 2001 | 11 |  |  |  | N |  | N |  | N |  | N |  | N
5580 | 54 | 5 | S | GT | 108 | 92 | 106 | NG NG: NG; NG PL: PL; NG TDF: DFO; NG CV: TK |  |  | OP |  | N | N | 2001 | 11 |  |  |  | N |  | N |  | N |  | N |  | N
5580 | 1384 | 1 | S | ST | 100 | 116 | 116 | NG NG: BIT; NG PL: TK |  |  | OP |  | N | N | 1965 | 2 |  |  |  | N |  | N |  | N |  | N |  | N
5580 | 1384 | 2 | S | ST | 220.8 | 225 | 225 | NG NG: BIT; NG PL: TK |  |  | OP |  | N | N | 1969 | 10 |  |  |  | N |  | N |  | N |  | N |  | N
5580 | 1385 | 1 | S | ST | 22 | 24 | 24 | NG NG: BIT; NG PL: TK |  |  | OP |  | N | N | 1954 | 12 |  |  |  | N |  | N |  | N |  | N |  | N
5580 | 1385 | 2 | S | ST | 22 | 24 | 24 | NG NG: BIT; NG PL: TK |  |  | OP |  | N | N | 1954 | 12 |  |  |  | N |  | N |  | N |  | N |  | N
5580 | 1385 | 3 | S | ST | 66 | 75 | 75 | NG NG: BIT; NG PL: TK |  |  | OP |  | N | N | 1957 | 10 |  |  |  | N |  | N |  | N |  | N |  | N
5580 | 1385 | 4 | S | ST | 66 | 75 | 75 | NG NG: BIT; NG PL: TK |  |  | OP |  | N | N | 1960 | 8 |  |  |  | N |  | N |  | N |  | N |  | N
5580 | 6041 | 1 | S | ST | 305.2 | 325 | 325 | NG NG: BIT; NG PL: WA |  |  | OP |  | N | N | 1977 | 9 |  |  |  | N |  | N |  | N |  | N |  | N
5580 | 6041 | 2 | S | ST | 508.2 | 525 | 525 | NG NG: BIT; NG PL: WA |  |  | OP |  | N | N | 1981 | 3 |  |  |  | N |  | N |  | N |  | N |  | N
5580 | 6171 | 1 | S | HY | 70 | 70 | 70 | NG NG: WAT |  |  | OP |  | N | N | 1977 | 11 |  |  |  | N |  | N |  | N |  | N |  | N
5610 | 50481 | TGO7 | S | ST | 6 | 6 | 6 |  |  | BIT | RR | SLW | TK | OTH |  |  |  | OP |  | Y | N | 1936 | 9 |  |  | 0 | N |  | Y | 92-13-000, 92-13-001 | N |  | N |  | N
5610 | 50481 | TGO8 | S | ST | 6 | 6 | 6 |  |  | BIT | RR | SLW | TK | OTH |  |  |  | OP |  | Y | N | 1939 | 9 |  |  | 0 | N |  | Y | 92-13-000, 92-13-001 | N |  | N |  | N
5610 | 50481 | TGO9 | S | ST | 6 | 6 | 6 |  |  | BIT | RR | SLW | TK | OTH |  |  |  | SB |  | Y | N | 1941 | 7 |  |  | 0 | N |  | Y | 92-13-000, 92-13-001 | N |  | N |  | N
5610 | 50481 | TG10 | S | ST | 6 | 6 | 6 |  |  | BIT | RR | SLW | TK | OTH |  |  |  | OP |  | Y | N | 1946 | 2 |  |  | 0 | N |  | Y | 92-13-000, 92-13-001 | N |  | N |  | N
5610 | 50481 | TG11 | S | ST | 6 | 6 | 6 |  |  | BIT | RR | SLW | TK | OTH |  |  |  | OP |  | Y | N | 1949 | 5 |  |  | 0 | N |  | Y | 92-13-000, 92-13-001 | N |  | N |  | N
5610 | 50481 | TG12 | S | ST | 6 | 6 | 6 |  |  | BIT | RR | SLW | TK | OTH |  |  |  | OP |  | Y | N | 1953 | 2 |  |  | 0 | N |  | Y | 92-13-000, 92-13-001 | N |  | N |  | N
5610 | 50481 | TG13 | S | ST | 7 | 7 | 7 |  |  | BIT | RR | SLW | TK | OTH |  |  |  | OP |  | Y | N | 1960 | 1 |  |  | 0 | Y |  | N |  | N |  | N |  | N
5610 | 50481 | TG14 | S | ST | 10 | 10 | 10 |  |  | BIT | RR | SLW | TK | OTH |  |  |  | OP |  | Y | N | 1962 | 4 |  |  | 0 | N |  | Y | 92-13-000, 92-13-001 | N |  | N |  | N
5610 | 50481 | TG15 | S | ST | 7.5 | 7.5 | 7.5 |  |  | BIT | RR | SLW | TK | OTH |  |  |  | OP |  | Y | N | 1963 | 10 |  |  | 0 | N |  | Y | 92-13-000, 92-13-001 | N |  | N |  | N
5610 | 50481 | TG16 | S | ST | 10.4 | 10.4 | 10.4 | NG NG: BIT; NG PL: RR; NG TDF: NG; NG CV: PL |  |  | OP |  | Y | N | 1966 | 7 |  |  | 0 | N |  | Y | 92-13-000, 92-13-001 | N |  | N |  | N
5610 | 50481 | TG17 | S | ST | 10.4 | 10.4 | 10.4 | NG NG: BIT; NG PL: RR; NG TDF: NG; NG CV: PL |  |  | OP |  | Y | N | 1966 | 10 |  |  | 0 | N |  | Y | 92-13-000, 92-13-001 | N |  | N |  | N
5610 | 50481 | TG18 | S | ST | 10.4 | 10.4 | 10.4 | NG NG: BIT; NG PL: RR; NG TDF: NG; NG CV: PL |  |  | OP |  | Y | N | 1967 | 7 |  |  | 0 | N |  | Y | 92-13-000, 92-13-001 | N |  | N |  | N
5610 | 50481 | TG19 | S | ST | 10.4 | 10.4 | 10.4 | NG NG: BIT; NG PL: RR; NG TDF: NG; NG CV: PL |  |  | OP |  | Y | N | 1970 | 3 |  |  | 0 | N |  | Y | 92-13-000, 92-13-001 | N |  | N |  | N
5610 | 50481 | TG20 | S | ST | 10.4 | 10.4 | 10.4 | NG NG: BIT; NG PL: RR; NG TDF: NG; NG CV: PL |  |  | OP |  | Y | N | 1972 | 4 |  |  | 0 | N |  | Y | 92-13-000, 92-13-001 | N |  | N |  | N
5610 | 50481 | TG21 | S | ST | 15 | 15 | 15 | NG NG: BIT; NG PL: RR; NG TDF: NG; NG CV: PL |  |  | OP |  | Y | N | 1969 | 7 |  |  | 0 | N |  | Y | 92-13-000, 92-13-001 | N |  | N |  | N
5610 | 50481 | TG22 | S | ST | 15.4 | 15.4 | 15.4 |  |  | BIT | RR | OTH | PL | NG | OG |  |  | OP |  | Y | N | 1982 | 9 |  |  | 0 | N |  | Y | 92-13-000, 92-13-001 | N |  | N |  | N
5610 | 50481 | TG24 | S | ST | 16.8 | 16.8 | 16.8 | NG NG: BIT; NG PL: RR; NG TDF: NG; NG CV: PL |  |  | OP |  | Y | N | 1983 | 7 |  |  | 0 | N |  | Y | 92-13-000, 92-13-001 | N |  | N |  | N
5610 | 50481 | TG25 | S | ST | 18 | 18 | 18 |  |  | BIT | RR | OG | PL | OTH | NG |  |  | OP |  | Y | N | 1994 | 12 |  |  | 0 | N |  | Y | 92-13-000, 92-13-001 | N |  | N |  | N
5610 | 50481 | TG26 | S | ST | 16.6 | 16.6 | 16.6 |  |  | BIT | RR | OG | PL | OTH | NG |  |  | OP |  | Y | N | 1994 | 10 |  |  | 0 | N |  | Y | 92-13-000, 92-13-001 | N |  | N |  | N
5622 | 54587 | GE | S | ST | 2.5 | 2 | 2.1 |  |  | BLQ | TK | RFO |  | WDS | SLW |  |  | OP |  | Y | N | 1951 | 1 |  |  | 0 | N |  | Y | 92-44-000 | N |  | N |  | N
5622 | 54587 | WEST | S | ST | 4 | 2.5 | 4 |  |  | BLQ | TK | RFO |  | WDS | SLW |  |  | OP |  | Y | N | 1957 | 1 |  |  | 0 | N |  | Y | 92-44-000 | N |  | N |  | N
5623 | 50955 | GEN1 | W | ST | 1.5 | 1.4 | 1.41 | Y | Y | NG | PL | RFO | PL |  |  |  |  | SB |  | Y | N | 1947 | 5 |  |  | 0 | Y |  | N |  | N |  | N |  | N
5623 | 50955 | GEN2 | W | ST | 1.5 | 1.5 | 1.5 | NG NG: NG; NG PL: PL; NG TDF: RFO; NG CV: PL |  |  | OP |  | Y | N | 1947 | 5 |  |  | 0 | Y |  | N |  | N |  | N |  | N
5623 | 50955 | GEN3 | W | ST | 3.7 | 3.44 | 3.48 | Y | Y | NG | PL | RFO | PL |  |  |  |  | OP |  | Y | N | 1969 | 4 |  |  | 0 | Y |  | N |  | N |  | N |  | N
5624 | 10025 | KPR1 | S | HY | 0.4 | 0.4 | 0.4 | NG NG: WAT |  |  | OP |  | N | N | 1957 | 6 |  |  |  | N |  | N |  | N |  | N |  | Y
5624 | 10025 | 11TG | S | ST | 6.3 | 6.3 | 6.3 | NG NG: BIT; NG PL: RR |  |  | OP |  | N | N | 1937 | 11 |  |  | 0 | N |  | Y | 84-467-000 | N |  | N |  | N
5624 | 10025 | 12TG | S | ST | 6.3 | 6.3 | 6.3 | NG NG: BIT; NG PL: RR |  |  | OS |  | Y | N | 1941 | 7 |  |  | 0 | N |  | Y | 84-467-000 | N |  | N |  | N
5624 | 10025 | 13TG | S | ST | 10.4 | 10.4 | 10.4 | NG NG: BIT; NG PL: RR |  |  | OP |  | Y | N | 1948 | 5 |  |  | 0 | N |  | Y | 84-467-000 | N |  | N |  | N
5624 | 10025 | 14TG | S | ST | 10.4 | 10.4 | 10.4 | NG NG: BIT; NG PL: RR |  |  | OP |  | Y | N | 1948 | 7 |  |  | 0 | N |  | Y | 84-467-000 | N |  | N |  | N
5624 | 10025 | 15TG | S | ST | 16 | 17.5 | 17.5 | NG NG: BIT; NG PL: RR; NG TDF: RFO; NG CV: TK |  |  | OP |  | Y | N | 1956 | 10 |  |  | 0 | N |  | Y | 84-467-000 | N |  | N |  | N
5624 | 10025 | 16TG | S | ST | 25.6 | 25.6 | 25.6 | NG NG: RFO; NG PL: TK |  |  | OP |  | Y | N | 1972 | 10 |  |  | 0 | N |  | Y | 84-467-000 | N |  | N |  | N
5624 | 10025 | 17TG | S | ST | 15 | 15 | 15 | NG NG: BIT; NG PL: RR; NG CV: TK |  |  | OP |  | Y | N | 1968 | 12 |  |  | 0 | N |  | Y | 84-467-000 | N |  | N |  | N
5624 | 10025 | 22TG | S | ST | 12.5 | 12.5 | 12.5 | NG NG: BIT; NG PL: RR; NG TDF: RFO; NG CV: TK |  |  | OP |  | Y | N | 1954 | 8 |  |  | 0 | N |  | Y | 84-467-000 | N |  | N |  | N
5624 | 10025 | 41TG | S | ST | 25.6 | 25.6 | 25.6 |  |  | BIT | RR | NG | PL | RFO |  |  |  | OP |  | Y | N | 1964 | 5 |  |  | 0 | N |  | Y | 84-467-000 | N |  | N |  | N
5624 | 10025 | 42TG | S | ST | 25.6 | 25.6 | 25.6 |  |  | BIT | RR | NG | PL | DFO |  |  |  | OP |  | Y | N | 1967 | 8 |  |  | 0 | N |  | Y | 84-467-000 | N |  | N |  | N
5624 | 10025 | 43TG | S | ST | 25.6 | 25.6 | 25.6 |  |  | BIT | RR | NG | PL | RFO |  |  |  | OP |  | Y | N | 1969 | 4 |  |  | 0 | N |  | Y | 84-467-000 | N |  | N |  | N
5624 | 10025 | 44TG | S | ST | 25.6 | 25.6 | 25.6 | NG NG: BIT; NG PL: RR; NG TDF: DFO; NG CV: TK |  |  | OP |  | Y | N | 1987 | 8 |  |  | 0 | N |  | Y | 84-467-000 | N |  | N |  | N
5625 | 1580 | 10 | S | IC | 3.5 | 3.5 | 3.5 | NG NG: DFO; NG PL: TK; NG TDF: NG; NG CV: PL |  |  | OP |  | N | N | 1966 | 5 |  |  |  | N |  | N |  | N |  | N |  | N
5625 | 1580 | 101 | S | IC | 1.5 | 1.5 | 1.5 | NG NG: DFO; NG PL: TK |  |  | OP |  | N | N | 1995 | 12 |  |  |  | N |  | N |  | N |  | N |  | N
5625 | 1580 | 102 | S | IC | 1.5 | 1.5 | 1.5 | NG NG: DFO; NG PL: TK |  |  | OP |  | N | N | 1995 | 12 |  |  |  | N |  | N |  | N |  | N |  | N
5625 | 1580 | 11 | S | IC | 3.8 | 3.6 | 3.6 | NG NG: DFO; NG PL: TK |  |  | OP |  | N | N | 1968 | 6 |  |  |  | N |  | N |  | N |  | N |  | N
5625 | 1580 | 12 | S | IC | 4.1 | 4.1 | 4.1 | NG NG: DFO; NG PL: TK; NG TDF: NG; NG CV: PL |  |  | OP |  | N | N | 1970 | 7 |  |  |  | N |  | N |  | N |  | N |  | N
5625 | 1580 | 13 | S | IC | 5.6 | 5.6 | 5.6 | NG NG: DFO; NG PL: TK; NG TDF: NG; NG CV: PL |  |  | OP |  | N | N | 1973 | 7 |  |  |  | N |  | N |  | N |  | N |  | N
5625 | 1580 | 14 | S | IC | 5.6 | 5.6 | 5.6 | NG NG: DFO; NG PL: TK; NG TDF: NG; NG CV: PL |  |  | OP |  | N | N | 1973 | 7 |  |  |  | N |  | N |  | N |  | N |  | N
5625 | 1580 | 7 | S | IC | 2.5 | 2 | 2 | NG NG: DFO; NG PL: TK; NG TDF: NG; NG CV: PL |  |  | OP |  | N | N | 1954 | 11 |  |  |  | N |  | N |  | N |  | N |  | N
5625 | 1580 | 8 | S | IC | 2.5 | 2 | 2 | NG NG: DFO; NG PL: TK |  |  | OP |  | N | N | 1957 | 5 |  |  |  | N |  | N |  | N |  | N |  | N
5625 | 1580 | 9 | S | IC | 3 | 2.5 | 2.5 | NG NG: DFO; NG PL: TK |  |  | OP |  | N | N | 1961 | 12 |  |  |  | N |  | N |  | N |  | N |  | N
5625 | 4257 | 201 | S | IC | 1.5 | 1.5 | 1.5 | NG NG: DFO; NG PL: TK |  |  | OP |  | N | N | 1995 | 5 |  |  |  | N |  | N |  | N |  | N |  | N
5625 | 4257 | 202 | S | IC | 1.5 | 1.5 | 1.5 | NG NG: DFO; NG PL: TK |  |  | OP |  | N | N | 1995 | 5 |  |  |  | N |  | N |  | N |  | N |  | N
5625 | 4257 | 21 | S | IC | 6.2 | 6.2 | 6.2 | NG NG: RFO; NG PL: TK; NG TDF: DFO; NG CV: TK |  |  | OP |  | N | N | 1978 | 3 |  |  |  | N |  | N |  | N |  | N |  | N
5625 | 4257 | 22 | S | IC | 6.2 | 6.2 | 6.2 | NG NG: RFO; NG PL: TK; NG TDF: DFO; NG CV: TK |  |  | OP |  | N | N | 1978 | 3 |  |  |  | N |  | N |  | N |  | N |  | N
5625 | 4257 | 23 | S | IC | 6.3 | 6.3 | 6.3 | NG NG: RFO; NG PL: TK; NG TDF: DFO; NG CV: TK |  |  | OP |  | N | N | 1989 | 6 |  |  |  | N |  | N |  | N |  | N |  | N
5625 | 4257 | 24 | S | IC | 6.3 | 6.3 | 6.3 | NG NG: RFO; NG PL: TK; NG TDF: DFO; NG CV: TK |  |  | OP |  | N | N | 1989 | 6 |  |  |  | N |  | N |  | N |  | N |  | N
5659 | 1750 | 1 | S | IC | 2 | 2 | 2 | NG NG: DFO |  |  | OP |  | N | N | 1960 | 88 |  |  |  | N |  | N |  | N |  | N |  | N
5659 | 1750 | 2 | S | IC | 2.8 | 2.8 | 2.8 | NG NG: DFO |  |  | OP |  | N | N | 1972 | 88 |  |  |  | N |  | N |  | N |  | N |  | N
5659 | 1751 | 10 | S | HY | 0.6 | 0.4 | 0.3 | NG NG: WAT |  |  | OP |  | N | N | 1963 | 88 |  |  |  | N |  | N |  | N |  | N |  | N
5659 | 1751 | 11 | S | HY | 0.6 | 0.4 | 0.3 | NG NG: WAT |  |  | OP |  | N | N | 1963 | 88 |  |  |  | N |  | N |  | N |  | N |  | N
5659 | 1751 | 12 | S | HY | 0.6 | 0.4 | 0.3 | NG NG: WAT |  |  | OP |  | N | N | 1963 | 88 |  |  |  | N |  | N |  | N |  | N |  | N
5659 | 1751 | 13 | S | HY | 0.6 | 0.4 | 0.3 | NG NG: WAT |  |  | OP |  | N | N | 1963 | 88 |  |  |  | N |  | N |  | N |  | N |  | N
5659 | 1751 | 14 | S | HY | 0.6 | 0.4 | 0.3 | NG NG: WAT |  |  | OP |  | N | N | 1963 | 88 |  |  |  | N |  | N |  | N |  | N |  | N
5659 | 1751 | 15 | S | HY | 0.6 | 0.4 | 0.3 | NG NG: WAT |  |  | OP |  | N | N | 1963 | 88 |  |  |  | N |  | N |  | N |  | N |  | N
5659 | 1751 | 16 | S | HY | 0.6 | 0.4 | 0.3 | NG NG: WAT |  |  | OP |  | N | N | 1963 | 88 |  |  |  | N |  | N |  | N |  | N |  | N
5659 | 1751 | 17 | S | HY | 0.6 | 0.4 | 0.3 | NG NG: WAT |  |  | OP |  | N | N | 1963 | 88 |  |  |  | N |  | N |  | N |  | N |  | N
5659 | 1751 | 18 | S | HY | 0.6 | 0.4 | 0.3 | NG NG: WAT |  |  | OP |  | N | N | 1963 | 88 |  |  |  | N |  | N |  | N |  | N |  | N
5659 | 1751 | 19 | S | HY | 0.6 | 0.4 | 0.3 | NG NG: WAT |  |  | OP |  | N | N | 1963 | 88 |  |  |  | N |  | N |  | N |  | N |  | N
5659 | 1751 | 20 | S | HY | 0.6 | 0.4 | 0.3 | NG NG: WAT |  |  | OP |  | N | N | 1963 | 88 |  |  |  | N |  | N |  | N |  | N |  | N
5659 | 1751 | 21 | S | HY | 0.6 | 0.4 | 0.3 | NG NG: WAT |  |  | OP |  | N | N | 1963 | 88 |  |  |  | N |  | N |  | N |  | N |  | N
5659 | 1751 | 22 | S | HY | 0.6 | 0.4 | 0.3 | NG NG: WAT |  |  | OP |  | N | N | 1963 | 88 |  |  |  | N |  | N |  | N |  | N |  | N
5659 | 1751 | 23 | S | HY | 0.6 | 0.4 | 0.3 | NG NG: WAT |  |  | OP |  | N | N | 1963 | 88 |  |  |  | N |  | N |  | N |  | N |  | N
5659 | 1751 | 24 | S | HY | 0.6 | 0.4 | 0.3 | NG NG: WAT |  |  | OP |  | N | N | 1963 | 88 |  |  |  | N |  | N |  | N |  | N |  | N
5659 | 1751 | 25 | S | HY | 0.6 | 0.4 | 0.3 | NG NG: WAT |  |  | OP |  | N | N | 1963 | 88 |  |  |  | N |  | N |  | N |  | N |  | N
5659 | 1751 | 26 | S | HY | 0.6 | 0.4 | 0.3 | NG NG: WAT |  |  | OP |  | N | N | 1963 | 88 |  |  |  | N |  | N |  | N |  | N |  | N
5659 | 1751 | 27 | S | HY | 0.6 | 0.4 | 0.3 | NG NG: WAT |  |  | OP |  | N | N | 1963 | 88 |  |  |  | N |  | N |  | N |  | N |  | N
5659 | 1751 | 28 | S | HY | 0.6 | 0.4 | 0.3 | NG NG: WAT |  |  | OP |  | N | N | 1963 | 88 |  |  |  | N |  | N |  | N |  | N |  | N
5659 | 1751 | 29 | S | HY | 0.6 | 0.4 | 0.3 | NG NG: WAT |  |  | OP |  | N | N | 1963 | 88 |  |  |  | N |  | N |  | N |  | N |  | N
5659 | 1751 | 30 | S | HY | 0.6 | 0.4 | 0.3 | NG NG: WAT |  |  | OP |  | N | N | 1963 | 88 |  |  |  | N |  | N |  | N |  | N |  | N
5659 | 1751 | 31 | S | HY | 0.6 | 0.4 | 0.3 | NG NG: WAT |  |  | OP |  | N | N | 1963 | 88 |  |  |  | N |  | N |  | N |  | N |  | N
5659 | 1751 | 32 | S | HY | 0.6 | 0.4 | 0.3 | NG NG: WAT |  |  | OP |  | N | N | 1963 | 88 |  |  |  | N |  | N |  | N |  | N |  | N
5659 | 1751 | 33 | S | HY | 0.6 | 0.4 | 0.3 | NG NG: WAT |  |  | OP |  | N | N | 1963 | 88 |  |  |  | N |  | N |  | N |  | N |  | N
5659 | 1751 | 34 | S | HY | 0.6 | 0.4 | 0.3 | NG NG: WAT |  |  | OP |  | N | N | 1963 | 88 |  |  |  | N |  | N |  | N |  | N |  | N
5659 | 1751 | 35 | S | HY | 0.6 | 0.4 | 0.3 | NG NG: WAT |  |  | OP |  | N | N | 1963 | 88 |  |  |  | N |  | N |  | N |  | N |  | N
5659 | 1751 | 36 | S | HY | 0.6 | 0.4 | 0.3 | NG NG: WAT |  |  | OP |  | N | N | 1963 | 88 |  |  |  | N |  | N |  | N |  | N |  | N
5659 | 1751 | 37 | S | HY | 0.6 | 0.4 | 0.3 | NG NG: WAT |  |  | OP |  | N | N | 1963 | 88 |  |  |  | N |  | N |  | N |  | N |  | N
5659 | 1751 | 38 | S | HY | 0.6 | 0.4 | 0.3 | NG NG: WAT |  |  | OP |  | N | N | 1963 | 88 |  |  |  | N |  | N |  | N |  | N |  | N
5659 | 1751 | 39 | S | HY | 0.6 | 0.4 | 0.3 | NG NG: WAT |  |  | OP |  | N | N | 1963 | 88 |  |  |  | N |  | N |  | N |  | N |  | N
5659 | 1751 | 40 | S | HY | 0.6 | 0.4 | 0.3 | NG NG: WAT |  |  | OP |  | N | N | 1963 | 88 |  |  |  | N |  | N |  | N |  | N |  | N
5659 | 1751 | 41 | S | HY | 0.6 | 0.4 | 0.3 | NG NG: WAT |  |  | OP |  | N | N | 1901 | 88 |  |  |  | N |  | N |  | N |  | N |  | N
5659 | 1751 | 42 | S | HY | 0.5 | 0.4 | 0.3 | NG NG: WAT |  |  | OP |  | N | N | 1901 | 88 |  |  |  | N |  | N |  | N |  | N |  | N
5659 | 1751 | 45 | S | HY | 0.6 | 0.4 | 0.3 | NG NG: WAT |  |  | OP |  | N | N | 1916 | 88 |  |  |  | N |  | N |  | N |  | N |  | N
5659 | 1751 | 46 | S | HY | 0.6 | 0.4 | 0.4 | NG NG: WAT |  |  | OP |  | N | N | 1963 | 88 |  |  |  | N |  | N |  | N |  | N |  | N
5659 | 1751 | 47 | S | HY | 0.6 | 0.4 | 0.4 | NG NG: WAT |  |  | OP |  | N | N | 1963 | 88 |  |  |  | N |  | N |  | N |  | N |  | N
5659 | 1751 | 48 | S | HY | 0.6 | 0.4 | 0.4 | NG NG: WAT |  |  | OP |  | N | N | 1963 | 88 |  |  |  | N |  | N |  | N |  | N |  | N
5659 | 1751 | 49 | S | HY | 0.6 | 0.4 | 0.4 | NG NG: WAT |  |  | OP |  | N | N | 1963 | 88 |  |  |  | N |  | N |  | N |  | N |  | N
5659 | 1751 | 50 | S | HY | 0.6 | 0.4 | 0.4 | NG NG: WAT |  |  | OP |  | N | N | 1963 | 88 |  |  |  | N |  | N |  | N |  | N |  | N
5659 | 1751 | 51 | S | HY | 0.6 | 0.4 | 0.4 | NG NG: WAT |  |  | OP |  | N | N | 1963 | 88 |  |  |  | N |  | N |  | N |  | N |  | N
5659 | 1751 | 52 | S | HY | 0.6 | 0.4 | 0.3 | NG NG: WAT |  |  | OP |  | N | N | 1963 | 88 |  |  |  | N |  | N |  | N |  | N |  | N
5659 | 1751 | 53 | S | HY | 0.6 | 0.4 | 0.3 | NG NG: WAT |  |  | OP |  | N | N | 1963 | 88 |  |  |  | N |  | N |  | N |  | N |  | N
5659 | 1751 | 54 | S | HY | 0.6 | 0.4 | 0.3 | NG NG: WAT |  |  | OP |  | N | N | 1963 | 88 |  |  |  | N |  | N |  | N |  | N |  | N
5659 | 1751 | 55 | S | HY | 0.6 | 0.4 | 0.3 | NG NG: WAT |  |  | OP |  | N | N | 1963 | 88 |  |  |  | N |  | N |  | N |  | N |  | N
5659 | 1751 | 56 | S | HY | 0.6 | 0.4 | 0.3 | NG NG: WAT |  |  | OP |  | N | N | 1963 | 88 |  |  |  | N |  | N |  | N |  | N |  | N
5659 | 1751 | 57 | S | HY | 0.6 | 0.4 | 0.3 | NG NG: WAT |  |  | OP |  | N | N | 1963 | 88 |  |  |  | N |  | N |  | N |  | N |  | N
5659 | 1751 | 58 | S | HY | 0.6 | 0.4 | 0.3 | NG NG: WAT |  |  | OP |  | N | N | 1963 | 88 |  |  |  | N |  | N |  | N |  | N |  | N
5659 | 1751 | 59 | S | HY | 0.6 | 0.4 | 0.3 | NG NG: WAT |  |  | OP |  | N | N | 1963 | 88 |  |  |  | N |  | N |  | N |  | N |  | N
5659 | 1751 | 6 | S | HY | 0.6 | 0.4 | 0.3 | NG NG: WAT |  |  | OP |  | N | N | 1963 | 88 |  |  |  | N |  | N |  | N |  | N |  | N
5659 | 1751 | 60 | S | HY | 0.6 | 0.4 | 0.3 | NG NG: WAT |  |  | OP |  | N | N | 1963 | 88 |  |  |  | N |  | N |  | N |  | N |  | N
5659 | 1751 | 61 | S | HY | 0.6 | 0.4 | 0.3 | NG NG: WAT |  |  | OP |  | N | N | 1963 | 88 |  |  |  | N |  | N |  | N |  | N |  | N
5659 | 1751 | 62 | S | HY | 0.5 | 0.4 | 0.3 | NG NG: WAT |  |  | OP |  | N | N | 1916 | 88 |  |  |  | N |  | N |  | N |  | N |  | N
5659 | 1751 | 63 | S | HY | 0.5 | 0.4 | 0.3 | NG NG: WAT |  |  | OP |  | N | N | 1916 | 88 |  |  |  | N |  | N |  | N |  | N |  | N
5659 | 1751 | 64 | S | HY | 0.5 | 0.4 | 0.3 | NG NG: WAT |  |  | OP |  | N | N | 1916 | 88 |  |  |  | N |  | N |  | N |  | N |  | N
5659 | 1751 | 65 | S | HY | 0.5 | 0.4 | 0.3 | NG NG: WAT |  |  | OP |  | N | N | 1916 | 88 |  |  |  | N |  | N |  | N |  | N |  | N
5659 | 1751 | 66 | S | HY | 0.5 | 0.4 | 0.3 | NG NG: WAT |  |  | OP |  | N | N | 1916 | 88 |  |  |  | N |  | N |  | N |  | N |  | N
5659 | 1751 | 67 | S | HY | 0.5 | 0.4 | 0.3 | NG NG: WAT |  |  | OP |  | N | N | 1916 | 88 |  |  |  | N |  | N |  | N |  | N |  | N
5659 | 1751 | 68 | S | HY | 0.5 | 0.4 | 0.3 | NG NG: WAT |  |  | OP |  | N | N | 1916 | 88 |  |  |  | N |  | N |  | N |  | N |  | N
5659 | 1751 | 69 | S | HY | 0.5 | 0.4 | 0.3 | NG NG: WAT |  |  | OP |  | N | N | 1916 | 88 |  |  |  | N |  | N |  | N |  | N |  | N
5659 | 1751 | 7 | S | HY | 0.6 | 0.4 | 0.3 | NG NG: WAT |  |  | OP |  | N | N | 1963 | 88 |  |  |  | N |  | N |  | N |  | N |  | N
5659 | 1751 | 70 | S | HY | 0.5 | 0.4 | 0.3 | NG NG: WAT |  |  | OP |  | N | N | 1916 | 88 |  |  |  | N |  | N |  | N |  | N |  | N
5659 | 1751 | 71 | S | HY | 0.5 | 0.4 | 0.3 | NG NG: WAT |  |  | OP |  | N | N | 1916 | 88 |  |  |  | N |  | N |  | N |  | N |  | N
5659 | 1751 | 72 | S | HY | 0.5 | 0.4 | 0.3 | NG NG: WAT |  |  | OP |  | N | N | 1916 | 88 |  |  |  | N |  | N |  | N |  | N |  | N
5659 | 1751 | 73 | S | HY | 0.5 | 0.4 | 0.3 | NG NG: WAT |  |  | OP |  | N | N | 1916 | 88 |  |  |  | N |  | N |  | N |  | N |  | N
5659 | 1751 | 74 | S | HY | 0.5 | 0.4 | 0.3 | NG NG: WAT |  |  | OP |  | N | N | 1916 | 88 |  |  |  | N |  | N |  | N |  | N |  | N
5659 | 1751 | 75 | S | HY | 0.5 | 0.4 | 0.3 | NG NG: WAT |  |  | OP |  | N | N | 1916 | 88 |  |  |  | N |  | N |  | N |  | N |  | N
5659 | 1751 | 76 | S | HY | 0.5 | 0.4 | 0.3 | NG NG: WAT |  |  | OP |  | N | N | 1916 | 88 |  |  |  | N |  | N |  | N |  | N |  | N
5659 | 1751 | 77 | S | HY | 0.5 | 0.4 | 0.3 | NG NG: WAT |  |  | OP |  | N | N | 1916 | 88 |  |  |  | N |  | N |  | N |  | N |  | N
5659 | 1751 | 78 | S | HY | 0.5 | 0.4 | 0.3 | NG NG: WAT |  |  | OP |  | N | N | 1916 | 88 |  |  |  | N |  | N |  | N |  | N |  | N
5659 | 1751 | 79 | S | HY | 0.5 | 0.4 | 0.3 | NG NG: WAT |  |  | OP |  | N | N | 1916 | 88 |  |  |  | N |  | N |  | N |  | N |  | N
5659 | 1751 | 8 | S | HY | 0.6 | 0.4 | 0.3 | NG NG: WAT |  |  | OP |  | N | N | 1963 | 88 |  |  |  | N |  | N |  | N |  | N |  | N
5659 | 1751 | 80 | S | HY | 0.5 | 0.4 | 0.3 | NG NG: WAT |  |  | OP |  | N | N | 1916 | 88 |  |  |  | N |  | N |  | N |  | N |  | N
5659 | 1751 | 9 | S | HY | 0.6 | 0.4 | 0.3 | NG NG: WAT |  |  | OP |  | N | N | 1963 | 88 |  |  |  | N |  | N |  | N |  | N |  | N
5670 | 10603 | GEN1 | J | ST | 57.6 | 49.5 | 49.5 | [10 empty] | OP |  | Y | N | 1990 | 11 |  |  | 0 | N |  | Y | 86-1074-004 | Y | 86-1074-005 | N |  | N | bar: NG NG to NG PL
5677 | 50077 | CAT1 | S | IC | 0.5 | 0.5 | 0.5 | NG NG: LFG; NG PL: TK |  |  | OP |  | Y | N | 1986 | 6 |  |  |  | N |  | N |  | Y | 85-156-000 | N |  | N
5677 | 50077 | CAT2 | S | IC | 0.3 | 0.3 | 0.3 | NG NG: LFG; NG PL: TK |  |  | OP |  | Y | N | 1986 | 6 |  |  |  | N |  | N |  | Y | 85-156-000 | N |  | N
5677 | 50077 | CAT3 | S | IC | 0.3 | 0.3 | 0.3 | NG NG: LFG; NG PL: TK |  |  | OP |  | Y | N | 1986 | 6 |  |  |  | N |  | N |  | Y | 85-156-000 | N |  | N
5677 | 50077 | CAT4 | S | IC | 0.3 | 0.3 | 0.3 | NG NG: LFG; NG PL: TK |  |  | OP |  | Y | N | 1986 | 6 |  |  |  | N |  | N |  | Y | 85-156-000 | N |  | N
5695 | 55077 | ED01 | S | CT | 201 | 160 | 170 | [10 empty] | SB |  | N | N | 1907 | 10 |  |  |  | N |  | N |  | N |  | Y | 98-83-000 | N | bar: NG NG to NG PL
5695 | 55077 | ED02 | S | CT | 201 | 160 | 170 | [10 empty] | OP |  | N | N | 1912 | 10 |  |  | 0 | N |  | N |  | N |  | Y | 98-83-000 | N | bar: NG NG to NG PL
5695 | 55077 | ED03 | S | CA | 230 | 180 | 200 | [10 empty] | OP |  | N | N | 1999 | 12 |  |  | 0 | N |  | N |  | N |  | Y | 98-83-000 | N | bar: NG NG
5701 | 9 | 1 | S | GT | 80.5 | 69 | 71 | NG NG: NG; NG PL: PL; NG TDF: DFO; NG CV: TK |  |  | OP |  | N | N | 1980 | 7 |  |  |  | N |  | N |  | N |  | N |  | N
5701 | 2444 | 6 | S | ST | 50 | 48 | 48 | NG NG: NG; NG PL: PL; NG TDF: DFO; NG CV: TK |  |  | OP |  | N | N | 1957 | 6 |  |  |  | N |  | N |  | N |  | N |  | N
5701 | 2444 | 7 | S | ST | 50 | 48 | 48 | NG NG: NG; NG PL: PL; NG TDF: DFO; NG CV: TK |  |  | OP |  | N | N | 1958 | 6 |  |  |  | N |  | N |  | N |  | N |  | N
5701 | 2444 | 8 | S | ST | 166.5 | 140 | 140 | NG NG: NG; NG PL: PL; NG TDF: DFO; NG CV: TK |  |  | OP |  | N | N | 1972 | 7 |  |  |  | N |  | N |  | N |  | N |  | N
5701 | 3456 | CT1 | S | CT | 85 | 73 | 77 | NG NG: NG; NG PL: PL; NG TDF: DFO; NG CV: TK |  |  | OP |  | N | N | 1975 | 8 |  |  |  | N |  | N |  | N |  | N |  | N
5701 | 3456 | CT2 | S | CT | 85 | 73 | 77 | NG NG: NG; NG PL: PL; NG TDF: DFO; NG CV: TK |  |  | OP |  | N | N | 1975 | 8 |  |  |  | N |  | N |  | N |  | N |  | N
5701 | 3456 | 1 | S | ST | 81.6 | 82 | 83 | NG NG: NG; NG PL: PL; NG TDF: DFO; NG CV: TK |  |  | OP |  | N | N | 1960 | 5 |  |  |  | N |  | N |  | N |  | N |  | N
5701 | 3456 | 2 | S | ST | 81.6 | 81 | 82 | NG NG: NG; NG PL: PL; NG TDF: DFO; NG CV: TK |  |  | OP |  | N | N | 1963 | 6 |  |  |  | N |  | N |  | N |  | N |  | N
5701 | 3456 | 3 | S | ST | 121.8 | 103 | 104 | NG NG: NG; NG PL: PL; NG TDF: DFO; NG CV: TK |  |  | OP |  | N | N | 1966 | 3 |  |  |  | N |  | N |  | N |  | N |  | N
5701 | 3456 | 4 | S | CA | 120 | 86 | 86 | [10 empty] | OP |  | N | N | 1975 | 8 |  |  |  | N |  | N |  | N |  | N |  | N | bar: NG NG
5701 | 55578 | EXIS | W | WT | 1.3 | 1.3 | 1.3 | NG NG: WND |  |  | OP |  | N | N | 2001 | 2 |  |  | 2 | N |  | N |  | N |  | N |  | N
5707 | 54221 | 1 | S | ST | 1.5 | 1 | 1.5 | [10 empty] | OP |  | N | Y | 1956 | 6 |  |  | 0 | N |  | N |  | N |  | N |  | Y | bar: NG NG to NG PL
5707 | 54221 | 2 | S | ST | 1.5 | 1 | 1.5 | [10 empty] | OP |  | N | N | 1956 | 6 |  |  | 0 | N |  | N |  | N |  | N |  | Y | bar: NG NG to NG PL
5724 | 54671 | ICG1 | S | IC | 0.4 | 0.39 | 0.4 | Y Y: Y; Y Y: Y; NG NG: NG; NG PL: PL |  |  | SB |  | N | N | 1971 | 1 |  |  | 0 | N |  | N |  | N |  | N |  | Y
5724 | 54671 | ICG2 | S | IC | 0.8 | 0.78 | 0.79 | Y Y: Y; Y Y: Y; NG NG: NG; NG PL: PL |  |  | OP |  | N | N | 1988 | 6 |  |  | 0 | N |  | N |  | N |  | N |  | Y
5748 | 887 | 1 | J | ST | 183.3 | 169 | 169 | NG NG: BIT; NG PL: RR; NG TDF: NG; NG CV: PL |  |  | OP |  | N | N | 1953 | 8 |  |  |  | N |  | N |  | N |  | N |  | N
5748 | 887 | 2 | J | ST | 183.3 | 169 | 169 | NG NG: BIT; NG PL: RR |  |  | OP |  | N | N | 1953 | 9 |  |  |  | N |  | N |  | N |  | N |  | N
5748 | 887 | 3 | J | ST | 183.3 | 169 | 169 | NG NG: BIT; NG PL: RR |  |  | OP |  | N | N | 1954 | 5 |  |  |  | N |  | N |  | N |  | N |  | N
5748 | 887 | 4 | J | ST | 183.3 | 169 | 169 | NG NG: BIT; NG PL: RR; NG TDF: NG; NG CV: PL |  |  | OP |  | N | N | 1954 | 8 |  |  |  | N |  | N |  | N |  | N |  | N
5748 | 887 | 5 | J | ST | 183.3 | 169 | 169 | NG NG: BIT; NG PL: RR |  |  | OP |  | N | N | 1955 | 6 |  |  |  | N |  | N |  | N |  | N |  | N
5748 | 887 | 6 | J | ST | 183.3 | 169 | 169 | NG NG: BIT; NG PL: RR |  |  | OP |  | N | N | 1955 | 8 |  |  |  | N |  | N |  | N |  | N |  | N
5759 | 50891 | GEN1 | S | HY | 2.6 | 2.2 | 2.2 | NG NG: WAT |  |  | SB |  | N | N | 1987 | 1 |  |  | 0 | N |  | N |  | Y | 93-117-000 | N |  | N
5759 | 55009 | GEN1 | S | HY | 2.6 | 2.6 | 2.6 | NG NG: WAT |  |  | OP |  | N | N | 1987 | 1 |  |  |  | N |  | N |  | Y | 89-265-000 | N |  | N
5773 | 1971 | 1 | S | IC | 0.5 | 0.5 | 0.5 | NG NG: DFO |  |  | OP |  | N | N | 1948 | 88 |  |  |  | N |  | N |  | N |  | N |  | N
5773 | 1971 | 2 | S | IC | 0.5 | 0.5 | 0.5 | NG NG: DFO |  |  | OP |  | N | N | 1948 | 88 |  |  |  | N |  | N |  | N |  | N |  | N
5773 | 1971 | 3 | S | IC | 3 | 3 | 3 | NG NG: NG; NG TDF: DFO |  |  | OP |  | N | N | 1962 | 88 |  |  |  | N |  | N |  | N |  | N |  | N
5773 | 1971 | 4 | S | IC | 5 | 5 | 5 | NG NG: NG; NG TDF: DFO |  |  | OP |  | N | N | 1972 | 88 |  |  |  | N |  | N |  | N |  | N |  | N
5775 | 54573 | 1 | S | HY | 1 | 0.95 | 0.92 | Y Y: Y; Y Y: Y; NG NG: WAT |  |  | OP |  | N | N | 1988 | 12 |  |  | 0 | N |  | N |  | Y | 88-516-000 | N |  | N
5775 | 54573 | 2 | S | HY | 1 | 0.95 | 0.92 | Y Y: Y; Y Y: Y; NG NG: WAT |  |  | SB |  | N | N | 1988 | 12 |  |  | 0 | N |  | N |  | Y | 88-516-000 | N |  | N
5781 | 54835 | T121 | S | IC | 1.2 | 1.17 | 1.18 | Y Y: Y; Y Y: Y; NG NG: DFO; NG PL: TK |  |  | SB |  | N | N | 1992 | 5 |  |  | 0 | N |  | N |  | N |  | N |  | Y
5786 | 52161 | WGNS | S | WT | 19.4 | 19.4 | 19.4 | Y Y: Y; Y Y: Y; NG NG: WND |  |  | OP |  | N | N | 1987 | 1 |  |  | 250 | N |  | N |  | Y | 87-365-000 | N |  | N
5786 | 55396 | WGNS | S | WT | 16.5 | 16.5 | 16.5 | Y Y: Y; Y Y: Y; NG NG: WND |  |  | OP |  | N | N | 1975 | 7 |  |  | 22 | N |  | N |  | N |  | Y | 99-140-000 | N
5789 | 10634 | GEN1 | W | ST | 35.8 | 34 | 34 | NG NG: GEO |  |  | OP |  | N | N | 1988 | 11 |  |  | 0 | N |  | N |  | Y | 86-647-000 | N |  | N
5802 | 1274 | 1 | S | IC | 2.1 | 1.9 | 1.9 | NG NG: DFO; NG TDF: NG |  |  | OP |  | N | N | 1965 | 88 |  |  |  | N |  | N |  | N |  | N |  | N
5802 | 1274 | 2 | S | IC | 1.4 | 1.3 | 1.3 | NG NG: DFO; NG TDF: NG |  |  | OP |  | N | N | 1957 | 88 |  |  |  | N |  | N |  | N |  | N |  | N
5802 | 1274 | 3 | S | IC | 0.6 | 0.5 | 0.5 | NG NG: DFO; NG TDF: NG |  |  | OP |  | N | N | 1948 | 88 |  |  |  | N |  | N |  | N |  | N |  | N
5802 | 1274 | 4 | S | IC | 1.1 | 1 | 1 | NG NG: DFO; NG TDF: NG |  |  | OP |  | N | N | 1953 | 88 |  |  |  | N |  | N |  | N |  | N |  | N
5802 | 1274 | 5 | S | IC | 3.3 | 3 | 3 | NG NG: DFO; NG TDF: NG |  |  | OP |  | N | N | 1971 | 88 |  |  |  | N |  | N |  | N |  | N |  | N
5811 | 10817 | GEN1 | S | HY | 0.5 | 0.48 | 0.46 | Y Y: Y; Y Y: Y; NG NG: WAT |  |  | OP |  | N | N | 1985 | 12 |  |  | 0 | N |  | N |  | Y | 84-19-000 | N |  | N
5811 | 10817 | GEN2 | S | HY | 0.5 | 0.48 | 0.46 | Y Y: Y; Y Y: Y; NG NG: WAT |  |  | OP |  | N | N | 1985 | 12 |  |  | 0 | N |  | N |  | Y | 84-19-000 | N |  | N
5834 | 4113 | 5 | S | IC | 2 | 2.2 | 2.2 | NG NG: DFO; NG PL: TK |  |  | OP |  | N | N | 1972 | 0 |  |  |  | N |  | N |  | N |  | N |  | N
5850 | 2235 | 2 | S | IC | 1.1 | 1.1 | 1.1 | NG NG: NG; NG PL: PL; NG TDF: DFO; NG CV: TK |  |  | OP |  | N | N | 1968 | 1 |  |  |  | N |  | N |  | N |  | N |  | N
5850 | 2235 | 3 | S | IC | 0.1 | 0.1 | 0.1 | NG NG: DFO; NG PL: TK |  |  | OP |  | N | N | 1947 | 1 |  |  |  | N |  | N |  | N |  | N |  | N
5850 | 2235 | 4 | S | IC | 0.4 | 0.4 | 0.4 | NG NG: NG; NG PL: PL; NG TDF: DFO; NG CV: TK |  |  | OP |  | N | N | 1960 | 1 |  |  |  | N |  | N |  | N |  | N |  | N
5860 | 1239 | 10 | S | GT | 16.3 | 16 | 16 | NG NG: NG; NG PL: PL; NG TDF: DFO; NG CV: TK |  |  | OP |  | N | N | 1988 | 12 |  |  |  | N |  | N |  | N |  | N |  | N
5860 | 1239 | 11 | S | GT | 16.3 | 16 | 16 | NG NG: NG; NG PL: PL; NG TDF: DFO; NG CV: TK |  |  | OP |  | N | N | 1988 | 11 |  |  |  | N |  | N |  | N |  | N |  | N
5860 | 1239 | 7 | S | ST | 37.5 | 38 | 38 | NG NG: SUB; NG PL: TK; NG TDF: BIT; NG CV: TK |  |  | OP |  | N | N | 1950 | 6 |  |  |  | N |  | N |  | N |  | N |  | N
5860 | 1239 | 8 | S | ST | 50 | 54 | 54 | NG NG: SUB; NG PL: TK; NG TDF: BIT; NG CV: TK |  |  | OP |  | N | N | 1954 | 6 |  |  |  | N |  | N |  | N |  | N |  | N
5860 | 1239 | 9 | S | GT | 12.5 | 12 | 12 | NG NG: NG; NG PL: PL; NG TDF: DFO; NG CV: TK |  |  | OP |  | N | N | 1964 | 6 |  |  |  | N |  | N |  | N |  | N |  | N
5860 | 2076 | 1 | S | ST | 212.8 | 193 | 193 | NG NG: SUB; NG PL: RR; NG TDF: BIT |  |  | OP |  | N | N | 1970 | 6 |  |  |  | N |  | N |  | N |  | N |  | N
5860 | 2076 | 2 | S | ST | 18.7 | 20 | 20 | NG NG: SUB; NG PL: RR; NG TDF: BIT |  |  | OP |  | N | N | 1986 | 4 |  |  |  | N |  | N |  | N |  | N |  | N
5860 | 6223 | 1 | S | GT | 129 | 90 | 90 | NG NG: NG; NG PL: PL; NG TDF: DFO; NG CV: TK |  |  | OP |  | N | N | 1978 | 3 |  |  |  | N |  | N |  | N |  | N |  | N
5860 | 6223 | 2 | S | GT | 129 | 90 | 90 | NG NG: NG; NG PL: PL; NG TDF: DFO; NG CV: TK |  |  | OP |  | N | N | 1981 | 6 |  |  |  | N |  | N |  | N |  | N |  | N
5860 | 6280 | 5 | S | HY | 4 | 4 | 4 | NG NG: WAT |  |  | OP |  | N | N | 1931 | 6 |  |  |  | N |  | N |  | N |  | N |  | N
5860 | 6280 | 6 | S | HY | 4 | 4 | 4 | NG NG: WAT |  |  | OP |  | N | N | 1931 | 6 |  |  |  | N |  | N |  | N |  | N |  | N
5860 | 6280 | 7 | S | HY | 4 | 4 | 4 | NG NG: WAT |  |  | OP |  | N | N | 1931 | 6 |  |  |  | N |  | N |  | N |  | N |  | N
5860 | 6280 | 8 | S | HY | 4 | 4 | 4 | NG NG: WAT |  |  | OP |  | N | N | 1931 | 6 |  |  |  | N |  | N |  | N |  | N |  | N
5860 | 7296 | 1 | S | GT | 123 | 101 | 101 | NG NG: NG; NG PL: PL; NG TDF: DFO; NG CV: TK |  |  | OP |  | N | N | 1995 | 5 |  |  |  | N |  | N |  | N |  | N |  | N
5860 | 7296 | 2-1 | J | CT | 150 | 129 | 141 | [10 empty] | OP |  | N | N | 2001 | 6 |  |  |  | N |  | N |  | N |  | N |  | N | bar: NG NG to NG PL
5860 | 7296 | 2-2 | S | CT | 180 | 152 | 152 | NG NG: NG; NG PL: PL; NG TDF: DFO; NG CV: TK |  |  | OP |  | N | N | 1997 | 6 |  |  |  | N |  | N |  | N |  | N |  | N
5860 | 7296 | 2-3 | J | CA | 200 | 172 | 188 | NG NG: DFO; NG PL: PL; NG TDF: NG; NG CV: TK |  |  | OP |  | N | N | 2001 | 6 |  |  |  | N |  | N |  | N |  | N |  | N
5892 | 54571 | GEN1 | S | CT | 34.8 | 36.5 | 38 | [10 empty] | OP |  | Y | N | 1992 | 8 |  |  | 0 | N |  | N |  | N |  | Y | 01-172-000 | N | bar: NG NG to NG PL
5892 | 54571 | GEN2 | S | CT | 34.8 | 36.5 | 38 | [10 empty] | OP |  | Y | N | 1992 | 8 |  |  | 0 | N |  | N |  | N |  | Y | 01-172-000 | N | bar: NG NG to NG PL
5892 | 54571 | GEN3 | S | CA | 18.6 | 8 | 10 | [10 empty] | OP |  | Y | N | 1992 | 11 |  |  | 0 | N |  | N |  | N |  | Y | 01-172-000 | N | bar: NG NG
5901 | 10026 | EG1 | S | IC | 0.5 | 0.5 | 0.5 | [10 empty] | OP |  | Y | N | 1984 | 1 |  |  | 0 | N |  | Y | AP | N |  | N |  | N | bar: NG NG to NG PL
5901 | 10026 | EG2 | S | IC | 0.5 | 0.5 | 0.5 | [10 empty] | SB |  | Y | N | 1984 | 1 |  |  | 0 | N |  | Y | AP | N |  | N |  | N | bar: NG NG to NG PL
5901 | 10026 | EG3 | S | IC | 0.5 | 0.5 | 0.5 | NG NG: NG; NG PL: PL; NG TDF: OBG |  |  | OP |  | Y | N | 1984 | 1 |  |  | 0 | N |  | Y | AP | N |  | N |  | N
5906 | 55741 | A1 | W | WT | 0.9 | 0.9 | 0.9 | NG NG: WND |  |  | OP |  | N | N | 2001 | 12 |  |  | 1 |  |  |  |  | Y | AP | N
5906 | 55741 | A2 | W | WT | 0.9 | 0.9 | 0.9 | NG NG: WND |  |  | OP |  | N | N | 2001 | 12 |  |  | 1 |  |  |  |  | Y | AP | N
5906 | 55741 | A3 | W | WT | 0.9 | 0.9 | 0.9 | NG NG: WND |  |  | OP |  | N | N | 2001 | 12 |  |  | 1 |  |  |  |  | Y | AP | N
5906 | 55741 | A4 | W | WT | 0.9 | 0.9 | 0.9 | NG NG: WND |  |  | OP |  | N | N | 2001 | 12 |  |  | 1 |  |  |  |  | Y | AP | N
5906 | 55741 | A5 | W | WT | 0.9 | 0.9 | 0.9 | NG NG: WND |  |  | OP |  | N | N | 2001 | 12 |  |  | 1 |  |  |  |  | Y | AP | N
5906 | 55741 | A6 | W | WT | 0.9 | 0.9 | 0.9 | NG NG: WND |  |  | OP |  | N | N | 2001 | 12 |  |  | 1 |  |  |  |  | Y | AP | N
5906 | 55741 | B1 | W | WT | 0.9 | 0.9 | 0.9 | NG NG: WND |  |  | OP |  | N | N | 2001 | 12 |  |  | 1 |  |  |  |  | Y | AP | N
5906 | 55741 | B10 | W | WT | 0.9 | 0.9 | 0.9 | NG NG: WND |  |  | OP |  | N | N | 2001 | 12 |  |  | 1 |  |  |  |  | Y | N/A | N
5906 | 55741 | B11 | W | WT | 0.9 | 0.9 | 0.9 | NG NG: WND |  |  | OP |  | N | N | 2001 | 12 |  |  | 1 |  |  |  |  | Y | N/A | N
5906 | 55741 | B2 | W | WT | 0.9 | 0.9 | 0.9 | NG NG: WND |  |  | OP |  | N | N | 2001 | 12 |  |  | 1 |  |  |  |  | Y | N/A | N
5906 | 55741 | B3 | W | WT | 0.9 | 0.9 | 0.9 | NG NG: WND |  |  | OP |  | N | N | 2001 | 12 |  |  | 1 |  |  |  |  | Y | N/A | N
5906 | 55741 | B4 | W | WT | 0.9 | 0.9 | 0.9 | NG NG: WND |  |  | OP |  | N | N | 2001 | 12 |  |  | 1 |  |  |  |  | Y | N/A | N
5906 | 55741 | B5 | W | WT | 0.9 | 0.9 | 0.9 | NG NG: WND |  |  | OP |  | N | N | 2001 | 12 |  |  | 1 |  |  |  |  | Y | N/A | N
5906 | 55741 | B6 | W | WT | 0.9 | 0.9 | 0.9 | NG NG: WND |  |  | OP |  | N | N | 2001 | 12 |  |  | 1 |  |  |  |  | Y | N/A | N
5906 | 55741 | B7 | W | WT | 0.9 | 0.9 | 0.9 | NG NG: WND |  |  | OP |  | N | N | 2001 | 12 |  |  | 1 |  |  |  |  | Y | N/A | N
5906 | 55741 | B8 | W | WT | 0.9 | 0.9 | 0.9 | NG NG: WND |  |  | OP |  | N | N | 2001 | 12 |  |  | 1 |  |  |  |  | Y | N/A | N
5906 | 55741 | B9 | W | WT | 0.9 | 0.9 | 0.9 | NG NG: WND |  |  | OP |  | N | N | 2001 | 12 |  |  | 1 |  |  |  |  | Y | N/A | N
5906 | 55741 | C1 | W | WT | 0.9 | 0.9 | 0.9 | NG NG: WND |  |  | OP |  | N | N | 2001 | 12 |  |  | 1 |  |  |  |  | Y | N/A | N
5906 | 55741 | C2 | W | WT | 0.9 | 0.9 | 0.9 | NG NG: WND |  |  | OP |  | N | N | 2001 | 12 |  |  | 1 |  |  |  |  | Y | N/A | N
5906 | 55741 | C3 | W | WT | 0.9 | 0.9 | 0.9 | NG NG: WND |  |  | OP |  | N | N | 2001 | 12 |  |  | 1 |  |  |  |  | Y | N/A | N
5906 | 55741 | C4 | W | WT | 0.9 | 0.9 | 0.9 | NG NG: WND |  |  | OP |  | N | N | 2001 | 12 |  |  | 1 |  |  |  |  | Y | N/A | N
5906 | 55741 | C5 | W | WT | 0.9 | 0.9 | 0.9 | NG NG: WND |  |  | OP |  | N | N | 2001 | 12 |  |  | 1 |  |  |  |  | Y | N/A | N
5906 | 55741 | D1 | W | WT | 0.9 | 0.9 | 0.9 | NG NG: WND |  |  | OP |  | N | N | 2001 | 12 |  |  | 1 |  |  |  |  | Y | N/A | N
5906 | 55741 | D10 | W | WT | 0.9 | 0.9 | 0.9 | NG NG: WND |  |  | OP |  | N | N | 2001 | 12 |  |  | 1 |  |  |  |  | Y | N/A | N
5906 | 55741 | D11 | W | WT | 0.9 | 0.9 | 0.9 | NG NG: WND |  |  | OP |  | N | N | 2001 | 12 |  |  | 1 |  |  |  |  | Y | N/A | N
5906 | 55741 | D2 | W | WT | 0.9 | 0.9 | 0.9 | NG NG: WND |  |  | OP |  | N | N | 2001 | 12 |  |  | 1 |  |  |  |  | Y | N/A | N
5906 | 55741 | D3 | W | WT | 0.9 | 0.9 | 0.9 | NG NG: WND |  |  | OP |  | N | N | 2001 | 12 |  |  | 1 |  |  |  |  | Y | N/A | N
5906 | 55741 | D4 | W | WT | 0.9 | 0.9 | 0.9 | NG NG: WND |  |  | OP |  | N | N | 2001 | 12 |  |  | 1 |  |  |  |  | Y | N/A | N
5906 | 55741 | D5 | W | WT | 0.9 | 0.9 | 0.9 | NG NG: WND |  |  | OP |  | N | N | 2001 | 12 |  |  | 1 |  |  |  |  | Y | N/A | N
5906 | 55741 | D6 | W | WT | 0.9 | 0.9 | 0.9 | NG NG: WND |  |  | OP |  | N | N | 2001 | 12 |  |  | 1 |  |  |  |  | Y | N/A | N
5906 | 55741 | D7 | W | WT | 0.9 | 0.9 | 0.9 | NG NG: WND |  |  | OP |  | N | N | 2001 | 12 |  |  | 1 |  |  |  |  | Y | N/A | N
5906 | 55741 | D8 | W | WT | 0.9 | 0.9 | 0.9 | NG NG: WND |  |  | OP |  | N | N | 2001 | 12 |  |  | 1 |  |  |  |  | Y | N/A | N
5906 | 55741 | D9 | W | WT | 0.9 | 0.9 | 0.9 | NG NG: WND |  |  | OP |  | N | N | 2001 | 12 |  |  | 1 |  |  |  |  | Y | N/A | N
5906 | 55980 | 1 | W | WT | 2 | 2 | 2 | Y Y: Y; Y Y: Y; NG NG: WND |  |  | OP |  | N | N | 2001 | 12
5906 | 55981 | 1 | W | WT | 2 | 2 | 2 | Y Y: Y; Y Y: Y; NG NG: WND |  |  | OP |  | N | N | 2001 | 12
5914 | 2540 | 1 | S | HY | 4 | 3.8 | 3.68 | Y Y: Y; Y Y: Y; NG NG: WAT |  |  | OP |  | N | N | 1927 | 1 | [7 empty] | Y | NA
5914 | 2543 | 1 | S | HY | 10 | 8 | 9 | NG NG: WAT |  |  | OP |  | N | N | 1924 | 1 | [7 empty] | Y | NA
5914 | 2543 | 2 | S | HY | 10 | 8 | 9 | NG NG: WAT |  |  | OP |  | N | N | 1924 | 1 | [7 empty] | Y | NA
5914 | 2544 | 1 | S | HY | 0.4 | 0.38 | 0.37 | Y Y: Y; Y Y: Y; NG NG: WAT |  |  | OP |  | N | N | 1903 | 1 | [7 empty] | Y | NA
5914 | 2544 | 2 | S | HY | 0.6 | 0.57 | 0.55 | Y Y: Y; Y Y: Y; NG NG: WAT |  |  | OP |  | N | N | 1915 | 1 | [7 empty] | Y | NA
5914 | 2544 | 3 | S | HY | 1 | 0.95 | 0.92 | Y Y: Y; Y Y: Y; NG NG: WAT |  |  | OP |  | N | N | 1918 | 1 | [7 empty] | Y | NA
5914 | 2545 | 1 | S | HY | 9 | 7 | 7 | NG NG: WAT |  |  | OP |  | N | N | 1932 | 1 | [7 empty] | Y | NA
5914 | 2545 | 2 | S | HY | 9 | 7 | 7 | NG NG: WAT |  |  | OP |  | N | N | 1932 | 1 | [7 empty] | Y | NA
5914 | 2545 | 3 | S | HY | 9 | 7 | 7 | NG NG: WAT |  |  | OP |  | N | N | 1966 | 1 | [7 empty] | Y | NA
5914 | 2545 | 4 | S | HY | 9 | 7 | 7 | NG NG: WAT |  |  | OP |  | N | N | 1966 | 1 | [7 empty] | Y | NA
5914 | 2546 | 1 | S | HY | 2 | 1.9 | 1.84 | Y Y: Y; Y Y: Y; NG NG: WAT |  |  | OP |  | N | N | 1920 | 1 | [7 empty] | Y | NA
5914 | 2546 | 2 | S | HY | 2 | 1.9 | 1.84 | Y Y: Y; Y Y: Y; NG NG: WAT |  |  | OP |  | N | N | 1920 | 1 | [7 empty] | Y | NA
5914 | 2546 | 3 | S | HY | 2 | 1.9 | 1.84 | Y Y: Y; Y Y: Y; NG NG: WAT |  |  | OP |  | N | N | 1920 | 1 | [7 empty] | Y | NA
5914 | 2547 | 1 | S | HY | 15 | 14.25 | 13.8 | Y Y: Y; Y Y: Y; NG NG: WAT |  |  | OP |  | N | N | 1957 | 1 |  |  |  | N |  | N |  | Y | NA | N |  | N
5914 | 2548 | 1 | S | HY | 8 | 8 | 7 | NG NG: WAT |  |  | OP |  | N | N | 1923 | 1 | [7 empty] | Y | NA
5914 | 2548 | 2 | S | HY | 8 | 8 | 7 | NG NG: WAT |  |  | OP |  | N | N | 1923 | 1 | [7 empty] | Y | NA
5914 | 2550 | 1 | S | HY | 1 | 0.95 | 0.92 | Y Y: Y; Y Y: Y; NG NG: WAT |  |  | OP |  | N | N | 1913 | 1 | [7 empty] | Y | NA
5914 | 2550 | 2 | S | HY | 1 | 0.95 | 0.92 | Y Y: Y; Y Y: Y; NG NG: WAT |  |  | OP |  | N | N | 1913 | 1 | [7 empty] | Y | NA
5914 | 2550 | 3 | S | HY | 1 | 0.95 | 0.92 | Y Y: Y; Y Y: Y; NG NG: WAT |  |  | OP |  | N | N | 1926 | 1 | [7 empty] | Y | NA
5914 | 2551 | 1 | S | HY | 11 | 9 | 9 | NG NG: WAT |  |  | OP |  | N | N | 1918 | 1 | [7 empty] | Y | NA |  |  | N
5914 | 2551 | 2 | S | HY | 12 | 9 | 9 | NG NG: WAT |  |  | OP |  | N | N | 1918 | 1 | [7 empty] | Y | NA |  |  | N
5914 | 2551 | 3 | S | HY | 13 | 10 | 10 | NG NG: WAT |  |  | OP |  | N | N | 1928 | 1 | [7 empty] | Y | NA |  |  | N
5914 | 2552 | 1 | S | HY | 4 | 3 | 3 | NG NG: WAT |  |  | OP |  | N | N | 1925 | 1 | [7 empty] | Y | NA
5914 | 2552 | 2 | S | HY | 4 | 3 | 3 | NG NG: WAT |  |  | OP |  | N | N | 1925 | 1 | [7 empty] | Y | NA
5914 | 2552 | 3 | S | HY | 4 | 3 | 3 | NG NG: WAT |  |  | OP |  | N | N | 1925 | 1 | [7 empty] | Y | NA
5914 | 2555 | 1 | S | HY | 2 | 1 | 1 | NG NG: WAT |  |  | OP |  | N | N | 1914 | 1 | [7 empty] | Y | NA
5914 | 2555 | 2 | S | HY | 1 | 1 | 1 | NG NG: WAT |  |  | OP |  | N | N | 1915 | 1 | [5 empty] | N |  | Y | NA
5914 | 2555 | 3 | S | HY | 1 | 1 | 1 | NG NG: WAT |  |  | OP |  | N | N | 1919 | 1 | [7 empty] | Y | NA
5914 | 2555 | 4 | S | HY | 2 | 2 | 2 | NG NG: WAT |  |  | OP |  | N | N | 1925 | 1 | [7 empty] | Y | NA
5914 | 2556 | 1 | S | HY | 0.5 | 0.48 | 0.46 | Y Y: Y; Y Y: Y; NG NG: WAT |  |  | OP |  | N | N | 1928 | 1 | [7 empty] | Y | NA
5914 | 2556 | 2 | S | HY | 1 | 1 | 1 | NG NG: WAT |  |  | OP |  | N | N | 1928 | 1 | [7 empty] | Y | NA
5914 | 2556 | 3 | S | HY | 1 | 1 | 1 | NG NG: WAT |  |  | OP |  | N | N | 1928 | 1 | [7 empty] | Y | NA
5914 | 2557 | 1 | S | HY | 0.4 | 0.38 | 0.37 | Y Y: Y; Y Y: Y; NG NG: WAT |  |  | OP |  | N | N | 1902 | 1 | [7 empty] | Y | NA
5914 | 2557 | 2 | S | HY | 0.4 | 0.38 | 0.37 | Y Y: Y; Y Y: Y; NG NG: WAT |  |  | OP |  | N | N | 1907 | 1 | [7 empty] | Y | NA
5914 | 2557 | 3 | S | HY | 0.6 | 0.57 | 0.55 | Y Y: Y; Y Y: Y; NG NG: WAT |  |  | OP |  | N | N | 1910 | 1 | [7 empty] | Y | NA
5914 | 2557 | 4 | S | HY | 1.6 | 1.52 | 1.47 | Y Y: Y; Y Y: Y; NG NG: WAT |  |  | OP |  | N | N | 1923 | 1 | [7 empty] | Y | NA
5914 | 2559 | 1 | S | HY | 1 | 1 | 1 | NG NG: WAT |  |  | OP |  | N | N | 1916 | 1 | [7 empty] | Y | NA
5914 | 2559 | 2 | S | HY | 1 | 1 | 1 | NG NG: WAT |  |  | OP |  | N | N | 1916 | 1 | [7 empty] | Y | NA
5914 | 2560 | 1 | S | HY | 1 | 1 | 1 | NG NG: WAT |  |  | OP |  | N | N | 1920 | 1 | [7 empty] | Y | NA
5914 | 2560 | 2 | S | HY | 1 | 1 | 1 | NG NG: WAT |  |  | OP |  | N | N | 1911 | 1 | [7 empty] | Y | NA
5914 | 2560 | 3 | S | HY | 1 | 1 | 1 | NG NG: WAT |  |  | OP |  | N | N | 1911 | 1 | [7 empty] | Y | NA
5914 | 2560 | 4 | S | HY | 1 | 1 | 1 | NG NG: WAT |  |  | OP |  | N | N | 1911 | 1 | [7 empty] | Y | NA
5914 | 2561 | 1 | S | HY | 4 | 4 | 3 | NG NG: WAT |  |  | OP |  | N | N | 1928 | 1 | [7 empty] | Y | NA
5914 | 2562 | 1 | S | HY | 24 | 24 | 24 | NG NG: WAT |  |  | OP |  | N | N | 1955 | 1 | [11 empty] | Y
5914 | 2563 | 1 | S | HY | 2 | 2 | 2 | NG NG: WAT |  |  | OP |  | N | N | 1924 | 1 | [7 empty] | Y | NA
5914 | 2563 | 2 | S | HY | 3 | 3 | 3 | NG NG: WAT |  |  | OP |  | N | N | 1924 | 1 | [7 empty] | Y | NA
5914 | 2564 | 1 | S | HY | 1 | 1 | 1 | NG NG: WAT |  |  | OP |  | N | N | 1911 | 1 | [7 empty] | Y | NA
5914 | 2564 | 2 | S | HY | 1 | 1 | 1 | NG NG: WAT |  |  | OP |  | N | N | 1926 | 1 | [7 empty] | Y | NA
5914 | 2566 | 1 | S | HY | 0.8 | 0.76 | 0.74 | Y Y: Y; Y Y: Y; NG NG: WAT |  |  | OP |  | N | N | 1924 | 1 | [7 empty] | Y | NA
5914 | 2566 | 2 | S | HY | 0.5 | 0.48 | 0.46 | Y Y: Y; Y Y: Y; NG NG: WAT |  |  | OP |  | N | N | 1928 | 1 | [7 empty] | Y | NA
5914 | 2568 | 1 | S | HY | 0.5 | 0.48 | 0.46 | Y Y: Y; Y Y: Y; NG NG: WAT |  |  | OP |  | N | N | 1950 | 1 | [7 empty] | Y | NA
5914 | 2568 | 2 | S | HY | 0.5 | 0.48 | 0.46 | Y Y: Y; Y Y: Y; NG NG: WAT |  |  | OP |  | N | N | 1950 | 1 | [7 empty] | Y | NA
5914 | 2568 | 3 | S | HY | 0.5 | 0.48 | 0.46 | Y Y: Y; Y Y: Y; NG NG: WAT |  |  | OP |  | N | N | 1950 | 1 | [7 empty] | Y | NA
5914 | 2569 | 1 | S | HY | 5 | 5 | 5 | NG NG: WAT |  |  | OP |  | N | N | 1983 | 1 | [7 empty] | Y | NA
5914 | 2569 | 2 | S | HY | 5 | 5 | 5 | NG NG: WAT |  |  | OP |  | N | N | 1983 | 1 | [7 empty] | Y | NA
5914 | 2571 | 1 | S | HY | 4 | 4 | 4 | NG NG: WAT |  |  | OP |  | N | N | 1914 | 1 | [11 empty] | Y
5914 | 2571 | 2 | S | HY | 4 | 4 | 4 | NG NG: WAT |  |  | OP |  | N | N | 1920 | 1 | [11 empty] | Y
5914 | 2572 | 1 | S | HY | 1.8 | 1.8 | 1.8 | NG NG: WAT |  |  | OP |  | N | N | 1924 | 1 |  |  |  | N |  | N |  | Y | NA | N |  | N
5914 | 2572 | 2 | S | HY | 1.8 | 1.8 | 1.8 | NG NG: WAT |  |  | OP |  | N | N | 1924 | 1 |  |  |  | N |  | N |  | Y | NA | N |  | N
5914 | 2572 | 3 | S | HY | 1.8 | 1.8 | 1.8 | NG NG: WAT |  |  | OP |  | N | N | 1924 | 1 |  |  |  | N |  | N |  | Y | NA | N |  | N
5914 | 2573 | 1 | S | HY | 0.5 | 0.48 | 0.46 | Y Y: Y; Y Y: Y; NG NG: WAT |  |  | OP |  | N | N | 1924 | 1 | [7 empty] | Y | NA
5914 | 2573 | 2 | S | HY | 0.5 | 0.48 | 0.46 | Y Y: Y; Y Y: Y; NG NG: WAT |  |  | OP |  | N | N | 1924 | 1 | [7 empty] | Y | NA
5914 | 2575 | 1 | S | HY | 2 | 2 | 2 | NG NG: WAT |  |  | OP |  | N | N | 1925 | 1 | [7 empty] | Y | NA
5914 | 2575 | 2 | S | HY | 2 | 2 | 2 | NG NG: WAT |  |  | OP |  | N | N | 1925 | 7 | [7 empty] | Y | NA
5914 | 2575 | 3 | S | HY | 2 | 2 | 2 | NG NG: WAT |  |  | OP |  | N | N | 1925 | 7 | [7 empty] | Y | NA
5914 | 2576 | 1 | S | HY | 2 | 2 | 2 | NG NG: WAT |  |  | OP |  | N | N | 1913 | 1 | [11 empty] | Y
5914 | 2576 | 2 | S | HY | 2 | 2 | 2 | NG NG: WAT |  |  | OP |  | N | N | 1913 | 1 | [11 empty] | Y
5914 | 2576 | 3 | S | HY | 2 | 2 | 2 | NG NG: WAT |  |  | OP |  | N | N | 1937 | 1 | [11 empty] | Y
5914 | 2578 | 1 | S | HY | 3 | 2 | 2 | NG NG: WAT |  |  | OP |  | N | N | 1942 | 1 | [7 empty] | Y | NA
5914 | 2579 | 1 | S | HY | 3 | 2 | 3 | NG NG: WAT |  |  | OP |  | N | N | 1912 | 1 | [7 empty] | Y | NA
5914 | 2579 | 2 | S | HY | 3 | 2 | 3 | NG NG: WAT |  |  | OP |  | N | N | 1912 | 1 | [7 empty] | Y | NA
5914 | 2580 | 1 | S | HY | 2 | 1 | 1 | NG NG: WAT |  |  | OP |  | N | N | 1909 | 1 | [7 empty] | Y | NA
5914 | 2580 | 2 | S | HY | 2 | 1 | 1 | NG NG: WAT |  |  | OP |  | N | N | 1909 | 1 | [7 empty] | Y | NA
5914 | 2581 | 1 | S | HY | 2 | 2 | 2 | NG NG: WAT |  |  | OP |  | N | N | 1921 | 1 | [7 empty] | Y | NA
5914 | 2581 | 2 | S | HY | 2 | 2 | 2 | NG NG: WAT |  |  | OP |  | N | N | 1921 | 1 | [7 empty] | Y | NA
5914 | 2581 | 3 | S | HY | 2 | 2 | 2 | NG NG: WAT |  |  | OP |  | N | N | 1921 | 1 | [7 empty] | Y | NA
5914 | 2582 | 1 | S | HY | 4 | 4 | 4 | NG NG: WAT |  |  | OP |  | N | N | 1930 | 1 | [7 empty] | Y | NA
5914 | 2582 | 2 | S | HY | 4 | 4 | 4 | NG NG: WAT |  |  | OP |  | N | N | 1930 | 1 | [7 empty] | Y | NA
5914 | 2583 | 1 | S | HY | 1 | 1 | 1 | NG NG: WAT |  |  | OP |  | N | N | 1940 | 1 | [7 empty] | Y | NA
5914 | 2586 | 1 | S | HY | 2 | 2 | 2 | NG NG: WAT |  |  | OP |  | N | N | 1915 | 1 | [7 empty] | Y | NA
5914 | 2586 | 2 | S | HY | 2 | 2 | 2 | NG NG: WAT |  |  | OP |  | N | N | 1915 | 1 | [7 empty] | Y | NA
5914 | 2586 | 3 | S | HY | 2 | 2 | 2 | NG NG: WAT |  |  | OP |  | N | N | 1915 | 1 | [7 empty] | Y | NA
5914 | 2586 | 4 | S | HY | 2 | 2 | 2 | NG NG: WAT |  |  | OP |  | N | N | 1915 | 1 | [7 empty] | Y | NA
5914 | 2586 | 5 | S | HY | 2 | 2 | 2 | NG NG: WAT |  |  | OP |  | N | N | 1915 | 1 | [7 empty] | Y | NA
5914 | 2588 | 1 | S | HY | 4 | 3 | 4 | NG NG: WAT |  |  | OP |  | N | N | 1929 | 1 | [7 empty] | Y | NA
5914 | 2588 | 2 | S | HY | 4 | 3 | 4 | NG NG: WAT |  |  | OP |  | N | N | 1929 | 1 | [7 empty] | Y | NA
5914 | 2590 | 1 | S | HY | 5 | 4 | 4 | NG NG: WAT |  |  | OP |  | N | N | 1928 | 1 | [7 empty] | Y | NA
5914 | 2591 | 1 | S | HY | 2 | 2 | 2 | NG NG: WAT |  |  | OP |  | N | N | 1928 | 1 | [7 empty] | Y | NA
5914 | 2595 | 1 | S | HY | 2 | 1 | 1 | NG NG: WAT |  |  | OP |  | N | N | 1914 | 1 | [7 empty] | Y | NA
5914 | 2595 | 2 | S | HY | 2 | 1 | 1 | NG NG: WAT |  |  | OP |  | N | N | 1914 | 1 | [7 empty] | Y | NA
5914 | 2595 | 3 | S | HY | 2 | 1 | 1 | NG NG: WAT |  |  | OP |  | N | N | 1914 | 1 | [7 empty] | Y | NA
5914 | 2596 | 3 | S | HY | 1 | 1 | 1 | NG NG: WAT |  |  | OP |  | N | N | 1914 | 1 | [7 empty] | Y | NA
5914 | 2596 | 4 | S | HY | 1 | 1 | 1 | NG NG: WAT |  |  | OP |  | N | N | 1914 | 1 | [7 empty] | Y | NA
5914 | 2596 | 5 | S | HY | 1 | 1 | 1 | NG NG: WAT |  |  | OP |  | N | N | 1914 | 1 | [7 empty] | Y | NA
5914 | 2597 | 1 | S | HY | 3 | 3 | 3 | NG NG: WAT |  |  | OP |  | N | N | 1925 | 1 | [7 empty] | Y | NA
5914 | 2598 | 1 | S | HY | 1.5 | 1.43 | 1.38 | Y Y: Y; Y Y: Y; NG NG: WAT |  |  | OP |  | N | N | 1957 | 1 | [11 empty] | Y
5914 | 2598 | 2 | S | HY | 0.6 | 0.57 | 0.55 | Y Y: Y; Y Y: Y; NG NG: WAT |  |  | OP |  | N | N | 1924 | 1 | [11 empty] | Y
5914 | 2598 | 3 | S | HY | 0.6 | 0.57 | 0.55 | Y Y: Y; Y Y: Y; NG NG: WAT |  |  | OP |  | N | N | 1924 | 1 | [11 empty] | Y
5914 | 2599 | 1 | S | HY | 19 | 16 | 19 | NG NG: WAT |  |  | OP |  | N | N | 1959 | 1 | [7 empty] | Y | NA
5914 | 2600 | 1 | S | HY | 25 | 25 | 25 | NG NG: WAT |  |  | OP |  | N | N | 1956 | 1 | [11 empty] | Y
5914 | 2601 | 1 | S | HY | 2 | 2 | 2 | NG NG: WAT |  |  | OP |  | N | N | 1928 | 1 | [7 empty] | Y | NA
5914 | 2604 | 1 | S | HY | 1 | 1 | 1 | NG NG: WAT |  |  | OP |  | N | N | 1912 | 1 | [7 empty] | Y | NA
5914 | 2604 | 2 | S | HY | 1 | 1 | 1 | NG NG: WAT |  |  | OP |  | N | N | 1912 | 1 | [7 empty] | Y | NA
5914 | 2604 | 3 | S | HY | 1 | 1 | 1 | NG NG: WAT |  |  | OP |  | N | N | 1921 | 1 | [7 empty] | Y | NA
5914 | 2604 | 4 | S | HY | 1 | 1 | 1 | NG NG: WAT |  |  | OP |  | N | N | 1994 | 1 | [7 empty] | Y | NA
5914 | 2605 | 1 | S | HY | 8 | 7 | 7 | NG NG: WAT |  |  | OP |  | N | N | 1915 | 1 | [7 empty] | Y | NA
5914 | 2605 | 2 | S | HY | 7 | 7 | 7 | NG NG: WAT |  |  | OP |  | N | N | 1915 | 1 | [7 empty] | Y | NA
5914 | 2605 | 3 | S | HY | 7 | 7 | 7 | NG NG: WAT |  |  | OP |  | N | N | 1915 | 1 | [7 empty] | Y | NA
5914 | 2605 | 4 | S | HY | 7 | 7 | 7 | NG NG: WAT |  |  | OP |  | N | N | 1922 | 1 | [7 empty] | Y | NA
5914 | 2605 | 5 | S | HY | 13 | 9 | 10 | NG NG: WAT |  |  | OP |  | N | N | [9 empty] | Y | NA
5914 | 2606 | 1 | S | HY | 4 | 4 | 4 | NG NG: WAT |  |  | OP |  | N | N | 1908 | 1 | [7 empty] | Y | NA
5914 | 2606 | 2 | S | HY | 4 | 4 | 4 | NG NG: WAT |  |  | OP |  | N | N | 1908 | 1 | [7 empty] | Y | NA
5914 | 2606 | 3 | S | HY | 4 | 4 | 4 | NG NG: WAT |  |  | OP |  | N | N | 1908 | 1 | [7 empty] | Y | NA
5914 | 2606 | 4 | S | HY | 4 | 4 | 4 | NG NG: WAT |  |  | OP |  | N | N | 1908 | 1 | [7 empty] | Y | NA
5914 | 2607 | 1 | S | HY | 2 | 1 | 2 | NG NG: WAT |  |  | OP |  | N | N | 1919 | 1 | [7 empty] | Y | NA
5914 | 2608 | 1 | S | HY | 1 | 1 | 1 | NG NG: WAT |  |  | OP |  | N | N | 1925 | 1 | [7 empty] | Y | NA
5914 | 2608 | 2 | S | HY | 1 | 1 | 1 | NG NG: WAT |  |  | OP |  | N | N | 1925 | 1 | [7 empty] | Y | NA
5914 | 2609 | 2 | S | HY | 7 | 7 | 7 | NG NG: WAT |  |  | OP |  | N | N | 1923 | 1 | [7 empty] | Y | NA
5914 | 2609 | 3 | S | HY | 7 | 7 | 7 | NG NG: WAT |  |  | OP |  | N | N | 1923 | 1 | [7 empty] | Y | NA
5914 | 2609 | 4 | S | HY | 7 | 7 | 7 | NG NG: WAT |  |  | OP |  | N | N | 1923 | 1 | [7 empty] | Y | NA
5914 | 2609 | 5 | S | HY | 7 | 7 | 7 | NG NG: WAT |  |  | OP |  | N | N | 1923 | 1 | [7 empty] | Y | NA
5914 | 2610 | 1 | S | HY | 8 | 4 | 5 | NG NG: WAT |  |  | OP |  | N | N | 1925 | 1 | [7 empty] | Y | NA
5914 | 2610 | 2 | S | HY | 8 | 4 | 5 | NG NG: WAT |  |  | OP |  | N | N | 1925 | 1 | [7 empty] | Y | NA
5914 | 2611 | 1 | S | HY | 21 | 21 | 20 | NG NG: WAT |  |  | OP |  | N | N | 1954 | 1 | [11 empty] | Y
5914 | 2612 | 8 | S | HY | 9 | 9 | 9 | NG NG: WAT |  |  | OP |  | N | N | 1924 | 1 | [7 empty] | Y | NA
5914 | 2612 | 9 | S | HY | 47 | 46 | 45 | NG NG: WAT |  |  | OP |  | N | N | 1930 | 1 | [7 empty] | Y | NA
5914 | 2613 | 1 | S | HY | 26 | 26 | 23 | NG NG: WAT |  |  | OP |  | N | N | 1957 | 1 | [11 empty] | Y
5914 | 2614 | 1 | S | HY | 36 | 35 | 30 | NG NG: WAT |  |  | OP |  | N | N | 1952 | 1 | [7 empty] | Y | NA
5914 | 2616 | 1 | S | HY | 2 | 2 | 2 | NG NG: WAT |  |  | OP |  | N | N | 1924 | 1 | [7 empty] | Y | NA |  |  | N
5914 | 2616 | 2 | S | HY | 2 | 2 | 2 | NG NG: WAT |  |  | OP |  | N | N | 1924 | 1 | [7 empty] | Y | NA
5914 | 2617 | 1 | S | HY | 1 | 1 | 1 | NG NG: WAT |  |  | OP |  | N | N | 1913 | 1 | [7 empty] | Y | NA
5914 | 2617 | 2 | S | HY | 1 | 1 | 1 | NG NG: WAT |  |  | OP |  | N | N | 1913 | 1 | [7 empty] | Y | NA
5914 | 2617 | 3 | S | HY | 1 | 1 | 1 | NG NG: WAT |  |  | OP |  | N | N | 1913 | 1 | [7 empty] | Y | NA
5914 | 2617 | 4 | S | HY | 1 | 1 | 1 | NG NG: WAT |  |  | OP |  | N | N | 1927 | 1 | [7 empty] | Y | NA
5914 | 2619 | 5 | S | HY | 6.8 | 6.46 | 6.26 | Y Y: Y; Y Y: Y; NG NG: WAT |  |  | OP |  | N | N | 1919 | 1 | [7 empty] | Y | NA
5914 | 2619 | 6 | S | HY | 6.4 | 6.08 | 5.89 | Y Y: Y; Y Y: Y; NG NG: WAT |  |  | OP |  | N | N | 1919 | 1 | [7 empty] | Y | NA
5914 | 2619 | 7 | S | HY | 8.7 | 9 | 9 | NG NG: WAT |  |  | OP |  | N | N | 1919 | 1 | [7 empty] | Y | NA
5914 | 2621 | 2 | S | HY | 2 | 1 | 1 | NG NG: WAT |  |  | OP |  | N | N | 1926 | 1 | [7 empty] | Y | NA
5914 | 2621 | 3 | S | HY | 2 | 1 | 1 | NG NG: WAT |  |  | OP |  | N | N | 1926 | 1 | [7 empty] | Y | NA
5914 | 2621 | 4 | S | HY | 2 | 1 | 1 | NG NG: WAT |  |  | OP |  | N | N | 1926 | 1 | [7 empty] | Y | NA
5914 | 2621 | 5 | S | HY | 2 | 1 | 1 | NG NG: WAT |  |  | OP |  | N | N | 1926 | 1 | [7 empty] | Y | NA
5914 | 2623 | 1 | S | HY | 2 | 2 | 2 | NG NG: WAT |  |  | OP |  | N | N | 1921 | 1 | [7 empty] | Y | NA
5914 | 2623 | 2 | S | HY | 2 | 2 | 2 | NG NG: WAT |  |  | OP |  | N | N | 1921 | 1 | [7 empty] | Y | NA
5914 | 2624 | 1 | S | HY | 1 | 1 | 1 | NG NG: WAT |  |  | OP |  | N | N | 1940 | 1 | [7 empty] | Y | NA
5914 | 6527 | 1 | S | HY | 11 | 11 | 9 | NG NG: WAT |  |  | OP |  | N | N | 1930 | 1 | [7 empty] | Y | NA
5914 | 6527 | 2 | S | HY | 11 | 11 | 9 | NG NG: WAT |  |  | OP |  | N | N | 1930 | 1 | [7 empty] | Y | NA
5914 | 7583 | 1 | S | HY | 1 | 1 | 1 | NG NG: WAT |  |  | OP |  | N | N | 1986 | 1 | [7 empty] | Y | NA
5914 | 7583 | 2 | S | HY | 0.1 | 0.1 | 0.1 | NG NG: WAT |  |  | OP |  | N | N | 1986 | 1 | [7 empty] | Y | NA
5914 | 10530 | 1 | S | HY | 1 | 1 | 1 | NG NG: WAT |  |  | OP |  | N | N | 1924 | 1 | [7 empty] | Y | NA
5914 | 10530 | 2 | S | HY | 1 | 1 | 1 | NG NG: WAT |  |  | OP |  | N | N | 1924 | 1 | [7 empty] | Y | NA
5914 | 10530 | 3 | S | HY | 1 | 1 | 1 | NG NG: WAT |  |  | OP |  | N | N | 1924 | 1 | [7 empty] | Y | NA
5914 | 10530 | 4 | S | HY | 1 | 1 | 1 | NG NG: WAT |  |  | OP |  | N | N | 1924 | 1 | [7 empty] | Y | NA
5914 | 10530 | 5 | S | HY | 1 | 1 | 1 | NG NG: WAT |  |  | OP |  | N | N | 1924 | 1 | [7 empty] | Y | NA
5914 | 10531 | 1 | S | HY | 4 | 4 | 4 | NG NG: WAT |  |  | OP |  | N | N | 1931 | 1 | [7 empty] | Y | NA
5914 | 10531 | 2 | S | HY | 5 | 5 | 5 | NG NG: WAT |  |  | OP |  | N | N | 1931 | 1 | [7 empty] | Y | NA
5932 | 925 | 2 | S | HY | 0.7 | 0.6 | 0.1 | NG NG: WAT |  |  | OP |  | N | N | 1984 | 9 |  |  |  | N |  | N |  | N |  | N |  | N
5932 | 925 | 3 | S | HY | 2.1 | 2 | 1.9 | NG NG: WAT |  |  | OP |  | N | N | 1984 | 9 |  |  |  | N |  | N |  | N |  | N |  | N
5942 | 54825 | 1 | S | IC | 0.7 | 0.68 | 0.69 | Y Y: Y; Y Y: Y; NG NG: DFO; NG PL: TK |  |  | SB |  | N | N | 1985 | 5 |  |  |  | N |  | N |  | N |  | N |  | Y
5942 | 54825 | 2 | S | IC | 0.7 | 0.68 | 0.69 | Y Y: Y; Y Y: Y; NG NG: DFO; NG PL: TK |  |  | SB |  | N | N | 1985 | 5 |  |  |  | N |  | N |  | N |  | N |  | Y
5942 | 54825 | 3 | S | IC | 0.7 | 0.68 | 0.69 | Y Y: Y; Y Y: Y; NG NG: DFO; NG PL: TK |  |  | SB |  | N | N | 1985 | 5 |  |  |  | N |  | N |  | N |  | N |  | Y
5943 | 6110 | 1 | S | ST | 882 | 840 | 840 | NG NG: NUC; NG PL: TK |  |  | OP |  | N | N | 1976 | 8 | [9 empty] | Y | 00-174-000
5956 | 3751 | 1 | J | ST | 563.4 | 506 | 529 | NG NG: NUC; NG PL: TK |  |  | OP |  | N | N | 1972 | 11 |  |  |  | N |  | N |  | N |  | N |  | N
5957 | 1276 | 1 | S | IC | 0.7 | 0.6 | 0.6 | NG NG: DFO; NG PL: TK; NG TDF: NG |  |  | OP |  | N | N | 1953 | 11 |  |  |  | N |  | N |  | N |  | N |  | N
5957 | 1276 | 3 | S | IC | 1.2 | 0.9 | 0.9 | NG NG: DFO; NG PL: TK |  |  | OP |  | N | N | 1958 | 11 |  |  |  | N |  | N |  | N |  | N |  | N
5957 | 1276 | 4 | S | IC | 1.5 | 1.5 | 1.5 | NG NG: DFO; NG PL: TK; NG TDF: NG |  |  | OP |  | N | N | 1964 | 4 |  |  |  | N |  | N |  | N |  | N |  | N
5957 | 1276 | 5 | S | IC | 1 | 0.9 | 0.9 | NG NG: DFO; NG PL: TK |  |  | OP |  | N | N | 1992 | 3 |  |  |  | N |  | N |  | N |  | N |  | N
5957 | 7766 | 1 | S | IC | 2.7 | 2.7 | 2.7 | NG NG: DFO; NG PL: TK |  |  | OP |  | N | N | 1999 | 10 |  |  |  | N |  | N |  | N |  | N |  | N
5957 | 7766 | 2 | S | IC | 2.7 | 2.7 | 2.7 | NG NG: DFO; NG PL: TK |  |  | OP |  | N | N | 1999 | 10 |  |  |  | N |  | N |  | N |  | N |  | N
5957 | 7766 | 3 | S | IC | 2.7 | 2.7 | 2.7 | NG NG: DFO; NG PL: TK |  |  | OP |  | N | N | 1999 | 10 |  |  |  | N |  | N |  | N |  | N |  | N
5957 | 7766 | 4 | S | IC | 2.7 | 2.7 | 2.7 | NG NG: DFO; NG PL: TK |  |  | OP |  | N | N | 1999 | 10 |  |  |  | N |  | N |  | N |  | N |  | N
5957 | 7766 | 5 | S | IC | 2.7 | 2.7 | 2.7 | NG NG: DFO; NG PL: TK |  |  | OP |  | N | N | 1999 | 7 |  |  |  | N |  | N |  | N |  | N |  | N
5957 | 7766 | 6 | S | IC | 2.7 | 2.7 | 2.7 | NG NG: DFO; NG PL: TK |  |  | OP |  | N | N | 1999 | 7 |  |  |  | N |  | N |  | N |  | N |  | N
5957 | 7766 | 7 | S | IC | 2.7 | 2.7 | 2.7 | NG NG: DFO; NG PL: TK |  |  | OP |  | N | N | 1999 | 7 |  |  |  | N |  | N |  | N |  | N |  | N
5957 | 7766 | 8 | S | IC | 2.7 | 2.7 | 2.7 | NG NG: DFO; NG PL: TK |  |  | OP |  | N | N | 1999 | 7 |  |  |  | N |  | N |  | N |  | N |  | N
5959 | 50920 | 1 | S | ST | 2.5 | 1 | 1 |  |  | OG | PL | BIT | TK | NG |  |  |  | OP |  | Y | N | 1953 | 1 |  |  | 0 | Y |  | N |  | N |  | N |  | N
5966 | 10208 | NO.7 | S | ST | 27.2 | 32 | 32 | NG NG: BLQ; NG PL: RR |  |  | OP |  | Y | N | 1969 | 1 |  |  | 0 | Y |  | N |  | N |  | N |  | N
5966 | 10208 | NO.8 | S | ST | 22.1 | 23 | 23 | NG NG: BLQ; NG PL: RR |  |  | OP |  | Y | N | 1972 | 1 |  |  | 0 | Y |  | N |  | N |  | N |  | N
5966 | 10208 | NO9 | S | ST | 54 | 45 | 45 | NG NG: BLQ; NG PL: RR |  |  | OP |  | Y | N | 1982 | 1 |  |  | 0 | Y |  | N |  | N |  | N |  | N
5969 | 457 | HC1 | S | HY | 0.7 | 0.7 | 0.7 | NG NG: WAT |  |  | OP |  | N | N | 1986 | 6 |  |  |  | N |  | N |  | N |  | N |  | N
5969 | 457 | HC2 | S | HY | 0.7 | 0.7 | 0.7 | NG NG: WAT |  |  | OP |  | N | N | 1986 | 6 |  |  |  | N |  | N |  | N |  | N |  | N
5989 | 54228 | 1 | S | ST | 2.5 | 1.2 | 2.3 | NG NG: RFO; NG PL: TK |  |  | OP |  | Y | N | 1988 | 7 |  |  | 0 | Y |  | N |  | N |  | N |  | N
5998 | 1137 | 2 | S | IC | 1.6 | 1.1 | 1.1 | NG NG: DFO; NG PL: TK |  |  | OP |  | N | N | 1946 | 12 |  |  |  | N |  | N |  | N |  | N |  | N
5998 | 1137 | 3 | S | IC | 3 | 2.7 | 2.8 | NG NG: DFO; NG PL: TK; NG TDF: NG; NG CV: PL |  |  | OP |  | N | N | 1960 | 6 |  |  |  | N |  | N |  | N |  | N |  | N
5998 | 1137 | 4 | S | IC | 4 | 3.6 | 3.6 | NG NG: DFO; NG PL: TK; NG TDF: NG; NG CV: PL |  |  | OP |  | N | N | 1969 | 6 |  |  |  | N |  | N |  | N |  | N |  | N
5998 | 1137 | 5 | S | IC | 4 | 3.6 | 3.6 | NG NG: DFO; NG PL: TK; NG TDF: NG; NG CV: PL |  |  | OP |  | N | N | 1969 | 1 |  |  |  | N |  | N |  | N |  | N |  | N
5998 | 1137 | 6 | S | IC | 2 | 1.7 | 1.7 | NG NG: DFO; NG PL: TK |  |  | OP |  | N | N | 1950 | 1 |  |  |  | N |  | N |  | N |  | N |  | N
5998 | 1137 | 7 | S | IC | 3 | 2.7 | 2.8 | NG NG: DFO; NG PL: TK; NG TDF: NG; NG CV: PL |  |  | OP |  | N | N | 1960 | 1 |  |  |  | N |  | N |  | N |  | N |  | N
6017 | 55125 | WGNS | S | WT | 25 | 25 | 25 | NG NG: WND |  |  | OP |  | N | N | 1998 | 8 |  |  | 38 | N |  | N |  | N |  | Y | 98-64-000 | N
6022 | 3067 | 1 | S | HY | 39.9 | 54 | 54 | NG NG: WAT |  |  | OP |  | N | N | 1963 | 8 |  |  |  | N |  | N |  | N |  | N |  | N
6022 | 3067 | 2 | S | HY | 39.9 | 54 | 54 | NG NG: WAT |  |  | OP |  | N | N | 1963 | 8 |  |  |  | N |  | N |  | N |  | N |  | N
6022 | 3067 | 3 | S | HY | 9.9 | 3.8 | 3.8 | NG NG: WAT |  |  | OP |  | N | N | 1963 | 88 |  |  |  | N |  | N |  | N |  | N |  | N
6022 | 3068 | 1 | S | HY | 6 | 6 | 6 | NG NG: WAT |  |  | OP |  | N | N | 1930 | 88 |  |  |  | N |  | N |  | N |  | N |  | N
6022 | 3068 | 2 | S | HY | 7.5 | 7.5 | 7.5 | NG NG: WAT |  |  | OP |  | N | N | 1950 | 88 |  |  |  | N |  | N |  | N |  | N |  | N
6022 | 3071 | 1 | S | HY | 8 | 6.9 | 6.9 | NG NG: WAT |  |  | OP |  | N | N | 1949 | 88 |  |  |  | N |  | N |  | N |  | N |  | N
6022 | 7508 | 1 | S | HY | 12 | 10.7 | 10.7 | NG NG: WAT |  |  | OP |  | N | N | 1994 | 1 |  |  |  | N |  | N |  | N |  | N |  | N
6022 | 7509 | 4 | S | ST | 40 | 23 | 23 | NG NG: NG; NG PL: PL; NG TDF: DFO; NG CV: TK |  |  | OP |  | Y | N | 1976 | 10 |  |  |  | N |  | N |  | N |  | N |  | N
6027 | 2497 | 2 | S | ST | 1299 | 970.5 | 996.8 | NG NG: NUC; NG PL: TK |  |  | OP |  | N | N | 1973 | 8 | [9 empty] | Y | 01-303-000
6028 | 8907 | 3 | S | ST | 1012 | 983.5 | 994.5 | NG NG: NUC; NG PL: TK |  |  | OP |  | N | N | 1976 | 8 | [9 empty] | Y | 00-175-000
6035 | 3157 | 7 | S | GT | 18.6 | 13 | 18 | NG NG: DFO; NG PL: TK |  |  | OP |  | N | N | 1969 | 2 | [11 empty] | Y
6035 | 3157 | 8 | S | GT | 18.6 | 13 | 18 | NG NG: DFO; NG PL: TK |  |  | OP |  | N | N | 1969 | 5 | [11 empty] | Y
6035 | 3157 | 9 | S | GT | 18.6 | 13 | 18 | NG NG: DFO; NG PL: TK |  |  | OP |  | N | N | 1969 | 3 | [11 empty] | Y
6035 | 3159 | ICI | S | IC | 2.7 | 2.7 | 2.7 | NG NG: DFO; NG PL: TK |  |  | OP |  | N | N | 1967 | 5 | [11 empty] | Y
6035 | 3159 | 1 | S | ST | 187.5 | 144 | 147 | NG NG: BIT; NG PL: RR; NG TDF: RFO; NG WDS: DFO |  |  | OP |  | N | N | 1954 | 7 | [11 empty] | Y
6035 | 3159 | 2 | S | ST | 230 | 201 | 211 | NG NG: NG; NG PL: TK; NG TDF: RFO; NG WDS: DFO |  |  | OP |  | N | N | 1955 | 9 | [11 empty] | Y
6035 | 3160 | 1 | S | IC | 2.7 | 2.7 | 2.7 | NG NG: DFO; NG PL: TK |  |  | OP |  | N | N | 1967 | 5 | [11 empty] | Y
6035 | 3160 | 10 | S | GT | 18.6 | 13 | 18 | NG NG: DFO; NG PL: TK |  |  | OP |  | N | N | 1969 | 5 | [11 empty] | Y
6035 | 3160 | 11 | S | GT | 18.6 | 13 | 18 | NG NG: DFO; NG PL: TK |  |  | OP |  | N | N | 1969 | 4 | [11 empty] | Y
6035 | 3160 | 12 | S | GT | 18.6 | 13 | 18 | NG NG: DFO; NG PL: TK |  |  | OP |  | N | N | 1969 | 5 | [11 empty] | Y
6035 | 3160 | 7 | S | ST | 156.2 | 126 | 128 | NG NG: RFO; NG PL: WA; NG TDF: DFO; NG CV: TK |  |  | OP |  | N | N | 1953 | 8 | [11 empty] | Y
6035 | 3160 | 8 | S | ST | 156.2 | 124 | 128 | NG NG: RFO; NG PL: WA; NG TDF: DFO; NG CV: TK |  |  | OP |  | N | N | 1953 | 4 | [11 empty] | Y
6035 | 3160 | 9 | S | GT | 21.2 | 17 | 20 | NG NG: DFO; NG PL: TK |  |  | OP |  | N | N | 1970 | 7 | [11 empty] | Y
6035 | 3161 | 1 | S | ST | 353.6 | 279 | 288 |  |  | BIT | RR | RFO | WA | DFO | NG |  |  | OP |  | N | N | 1960 | 2 | [11 empty] | Y
6035 | 3161 | 10 | S | GT | 18.6 | 13 | 18 | NG NG: DFO; NG PL: TK |  |  | OP |  | N | N | 1967 | 5 | [11 empty] | Y
6035 | 3161 | 2 | S | ST | 353.6 | 302 | 311 |  |  | BIT | RR | RFO | WA | DFO | NG |  |  | OP |  | N | N | 1960 | 10 | [11 empty] | Y
6035 | 3161 | 20 | S | GT | 18.6 | 13 | 18 | NG NG: DFO; NG PL: TK |  |  | OP |  | N | N | 1967 | 10 | [11 empty] | Y
6035 | 3161 | 3 | S | ST | 391 | 380 | 380 |  |  | RFO | WA | NG | PL | DFO |  |  |  | OP |  | N | N | 1974 | 9 | [11 empty] | Y
6035 | 3161 | 30 | S | GT | 21.2 | 17 | 20 | NG NG: DFO; NG PL: TK |  |  | OP |  | N | N | 1970 | 3 | [11 empty] | Y
6035 | 3161 | 4 | S | ST | 391 | 380 | 380 |  |  | RFO | WA | NG | PL | DFO |  |  |  | OP |  | N | N | 1976 | 6 | [11 empty] | Y
6035 | 3161 | 40 | S | GT | 21.2 | 17 | 20 | NG NG: DFO; NG PL: TK |  |  | OP |  | N | N | 1970 | 6 | [11 empty] | Y
6035 | 3162 | 1 | S | GT | 21.2 | 17 | 20 | NG NG: DFO; NG PL: TK |  |  | OP |  | N | N | 1970 | 5 | [11 empty] | Y
6035 | 3162 | 2 | S | GT | 21.2 | 17 | 20 | NG NG: DFO; NG PL: TK |  |  | OP |  | N | N | 1970 | 5 | [11 empty] | Y
6035 | 3162 | 3 | S | GT | 21.2 | 17 | 20 | NG NG: DFO; NG PL: TK |  |  | OP |  | N | N | 1970 | 6 | [11 empty] | Y
6035 | 3163 | 1 | S | GT | 21.2 | 17 | 20 | NG NG: DFO; NG PL: TK |  |  | OP |  | N | N | 1970 | 6 | [11 empty] | Y
6035 | 3163 | 2 | S | GT | 21.2 | 17 | 20 | NG NG: DFO; NG PL: TK |  |  | OP |  | N | N | 1970 | 5 | [11 empty] | Y
6035 | 3163 | 3 | S | GT | 21.2 | 17 | 20 | NG NG: DFO; NG PL: TK |  |  | OP |  | N | N | 1970 | 6 | [11 empty] | Y
6035 | 3166 | 2 | J | ST | 1152 | 1093 | 1119 | NG NG: NUC; NG PL: TK |  |  | OP |  | N | N | 1974 | 7 | [11 empty] | Y
6035 | 3166 | 3 | J | ST | 1152 | 1093 | 1119 | NG NG: NUC; NG PL: TK |  |  | OP |  | N | N | 1974 | 12 | [11 empty] | Y
6035 | 3168 | 91 | S | GT | 65.8 | 48 | 66 | NG NG: DFO; NG PL: TK |  |  | OP |  | N | N | 1973 | 6 | [11 empty] | Y
6035 | 3168 | 92 | S | GT | 65.8 | 48 | 66 | NG NG: DFO; NG PL: TK |  |  | OP |  | N | N | 1973 | 6 | [11 empty] | Y
6035 | 3169 | IC1 | S | IC | 2.7 | 2.8 | 2.8 | NG NG: DFO; NG PL: TK |  |  | OP |  | N | N | 1967 | 7 | [11 empty] | Y
6035 | 3169 | 1 | S | ST | 190.4 | 166 | 175 | NG NG: RFO; NG PL: PL; NG TDF: DFO; NG CV: TK |  |  | OP |  | N | N | 1958 | 7 | [11 empty] | Y
6035 | 3169 | 10 | S | GT | 18.6 | 13 | 18 | NG NG: DFO; NG PL: TK |  |  | OP |  | N | N | 1969 | 5 | [11 empty] | Y
6035 | 3169 | 11 | S | GT | 21.2 | 17 | 20 | NG NG: DFO; NG PL: TK |  |  | OP |  | N | N | 1971 | 6 | [11 empty] | Y
6035 | 3170 | 3 | S | GT | 18.6 | 13 | 18 | NG NG: DFO; NG PL: TK |  |  | OP |  | N | N | 1967 | 6 | [11 empty] | Y
6035 | 3170 | 4 | S | GT | 18.6 | 13 | 18 | NG NG: DFO; NG PL: TK |  |  | OP |  | N | N | 1967 | 10 | [11 empty] | Y
6035 | 3170 | 5 | S | GT | 18.6 | 13 | 18 | NG NG: DFO; NG PL: TK |  |  | OP |  | N | N | 1967 | 7 | [11 empty] | Y
6035 | 3170 | 6 | S | GT | 18.6 | 13 | 18 | NG NG: DFO; NG PL: TK |  |  | OP |  | N | N | 1968 | 11 | [11 empty] | Y
6035 | 6105 | 1 | S | ST | 1138 | 1143 | 1183 | NG NG: NUC; NG PL: TK |  |  | OP |  | N | N | 1986 | 2 | [11 empty] | Y
6035 | 6105 | 2 | S | ST | 1138 | 1143 | 1183 | NG NG: NUC; NG PL: TK |  |  | OP |  | N | N | 1990 | 1 | [11 empty] | Y
6035 | 7690 | 1 | S | GT | 3 | 3 | 3.2 | [10 empty] | OP |  | N | N | 1996 | 9 |  |  |  | N |  | N |  | N |  | N |  | Y | bar: NG NG to NG PL
6035 | 7690 | 2 | S | GT | 3 | 3 | 3.2 | [10 empty] | OP |  | N | N | 1996 | 9 |  |  |  | N |  | N |  | N |  | N |  | Y | bar: NG NG to NG PL
6035 | 7704 | A | S | ST | 30 | 30 | 30 |  |  | LFG | PL | NG | PL | DFO |  |  |  | OP |  | N | N | 1996 | 12 | [11 empty] | Y
6035 | 7704 | B | S | ST | 30 | 30 | 30 |  |  | LFG | PL | NG | PL | DFO |  |  |  | OP |  | N | N | 1996 | 12 | [11 empty] | Y
6035 | 8012 | 11 | S | GT | 68.3 | 49 | 64 | NG NG: DFO; NG PL: TK |  |  | OP |  | N | N | 1974 | 6 | [11 empty] | Y
6035 | 8012 | 12 | S | GT | 68.3 | 49 | 64 | NG NG: DFO; NG PL: TK |  |  | OP |  | N | N | 1974 | 6 | [11 empty] | Y
6035 | 8012 | 21 | S | GT | 68.3 | 45 | 59 | NG NG: DFO; NG PL: TK |  |  | OP |  | N | N | 1974 | 6 | [11 empty] | Y
6035 | 8012 | 22 | S | GT | 68.3 | 49 | 64 | NG NG: DFO; NG PL: TK |  |  | OP |  | N | N | 1974 | 6 | [11 empty] | Y
6035 | 8012 | 31 | S | GT | 68.3 | 49 | 64 | NG NG: DFO; NG PL: TK |  |  | OP |  | N | N | 1974 | 8 | [11 empty] | Y
6035 | 8012 | 32 | S | GT | 68.3 | 45 | 59 | NG NG: DFO; NG PL: TK |  |  | OP |  | N | N | 1974 | 8 | [11 empty] | Y
6035 | 8012 | 41 | S | GT | 68.3 | 49 | 64 | NG NG: DFO; NG PL: TK |  |  | OP |  | N | N | 1974 | 7 | [11 empty] | Y
6035 | 8012 | 42 | S | GT | 68.3 | 45 | 59 | NG NG: DFO; NG PL: TK |  |  | OP |  | N | N | 1974 | 7 | [11 empty] | Y
6036 | 50051 | GEN1 | J | ST | 25.3 | 21.2 | 21.2 |  |  | MSW | TK | WDS | TK | DFO |  |  |  | OP |  | N | N | 1987 | 11 |  |  | 0 | N |  | N |  | Y | 84-454-000 | N |  | N
6042 | 10027 | EXIS | J | WT | 25.4 | 25.4 | 25.4 | NG NG: WND |  |  | OP |  | N | N | 1985 | 12 |  |  | 167 | N |  | N |  | Y | 6031 | N |  | N
6068 | 10444 | GEN1 | S | ST | 108.2 | 80 | 64 | NG NG: SUN; NG CV: PL |  |  | SB |  | N | N | 1989 | 12 |  |  | 0 | N |  | N |  | Y | 0 | N |  | N
6072 | 50273 | DLV1 | S | ST | 9.4 | 7.5 | 7.5 |  |  | MSW | TK | NG | PL | WDS | DFO | TDF |  | OP |  | N | N | 1988 | 5 |  |  | 0 | N |  | N |  | Y | 86-667-000 | N |  | N
6081 | 55365 | GT1 | S | GT | 59 | 42 | 45 | [10 empty] | OP |  | N | N | 2001 | 7 |  |  |  | N |  | N |  | N |  | N |  | Y | bar: NG NG to NG PL
6081 | 55365 | GT2 | S | GT | 59 | 42 | 45 | [10 empty] | OP |  | N | N | 2001 | 7 |  |  |  | N |  | N |  | N |  | N |  | Y | bar: NG NG to NG PL
6081 | 55365 | GT3 | S | GT | 59 | 42 | 45 | [10 empty] | OP |  | N | N | 2001 | 7 |  |  |  | N |  | N |  | N |  | N |  | Y | bar: NG NG to NG PL
6081 | 55365 | GT4 | S | GT | 59 | 42 | 45 | [10 empty] | OP |  | N | N | 2001 | 7 |  |  |  | N |  | N |  | N |  | N |  | Y | bar: NG NG to NG PL
6083 | 869 | 2 | S | ST | 912 | 787 | 867 | NG NG: NUC; NG PL: TK |  |  | OP |  | N | N | 1970 | 8 | [11 empty] | Y
6083 | 869 | 3 | S | ST | 828 | 784 | 804 | NG NG: NUC; NG PL: TK |  |  | OP |  | N | N | 1971 | 10 | [11 empty] | Y
6083 | 880 | 1 | S | ST | 828 | 762 | 781 | NG NG: NUC; NG PL: TK |  |  | OP |  | N | N | 1972 | 12 | [11 empty] | Y
6083 | 880 | 2 | S | ST | 828 | 775 | 793 | NG NG: NUC; NG PL: TK |  |  | OP |  | N | N | 1972 | 12 | [11 empty] | Y
6083 | 6022 | 1 | S | ST | 1225 | 1140 | 1167 | NG NG: NUC; NG PL: TK |  |  | OP |  | N | N | 1988 | 7 | [11 empty] | Y
6083 | 6022 | 2 | S | ST | 1225 | 1142 | 1165 | NG NG: NUC; NG PL: TK |  |  | OP |  | N | N | 1988 | 10 | [11 empty] | Y
6083 | 6023 | 1 | S | ST | 1225 | 1199 | 1224 | NG NG: NUC; NG PL: TK |  |  | OP |  | N | N | 1985 | 9 | [11 empty] | Y
6083 | 6023 | 2 | S | ST | 1225 | 1191 | 1215 | NG NG: NUC; NG PL: TK |  |  | OP |  | N | N | 1987 | 8 | [11 empty] | Y
6083 | 6026 | 1 | S | ST | 1170 | 1128 | 1151 | NG NG: NUC; NG PL: TK |  |  | OP |  | N | N | 1984 | 1 | [11 empty] | Y
6083 | 6026 | 2 | S | ST | 1170 | 1131 | 1154 | NG NG: NUC; NG PL: TK |  |  | OP |  | N | N | 1984 | 10 | [11 empty] | Y
6088 | 10690 | GTG1 | S | GT | 85.3 | 72.51 | 83.59 | Y Y: Y; Y Y: Y; NG NG: NG; NG PL: PL |  |  | OP |  | Y | N | 1990 | 5 |  |  |  | N |  | Y | 90-93-000, 90-93-001 | N |  | N |  | N
6088 | 55150 | GEN1 | S | GT | 422.1 | 358.79 | 413.66 | Y | Y | NG | PL | OG | PL |  |  |  |  | OP |  | Y | N | 1999 | 4 |  |  |  | N |  | Y | 98-36-000 | N |  | N |  | N
6090 | 50625 | GE10 | S | ST | 7.5 | 7.5 | 7.5 | [10 empty] | OP |  | Y | N | 1978 | 1 |  |  | 0 | Y |  | N |  | N |  | N |  | N | bar: NG NG to NG PL
6090 | 55945 | GEN4 | S | ST | 10 | 10 | 10 | [10 empty] | SB |  | Y | N | 1957 | 2 | [5 empty] | Y | 90-20-000 | bar: NG NG to NG PL
6090 | 55945 | GEN5 | S | ST | 10 | 10 | 10 | [10 empty] | OP |  | Y | N | 1959 | 6 | [5 empty] | Y | 90-20-000 | bar: NG NG to NG PL
6090 | 55945 | GEN6 | S | ST | 25 | 25 | 25 | [10 empty] | OP |  | Y | N | 1978 | 2 | [5 empty] | Y | 90-20-000 | bar: NG NG to NG PL
6090 | 55945 | GE11 | S | ST | 38.6 | 38.6 | 38.6 | [10 empty] | OP |  | Y | N | 1993 | 6 | [5 empty] | Y | 90-20-000 | bar: NG NG to NG PL
6090 | 55945 | GE12 | S | ST | 38.6 | 38.6 | 38.6 | [10 empty] | OP |  | Y | N | 1993 | 6 | [5 empty] | Y | 90-20-000 | bar: NG NG to NG PL
6090 | 55946 | GEN7 | S | ST | 25 | 25 | 25 | [10 empty] | OP |  | Y | N | 1970 | 1 | [5 empty] | Y | 90-20-000 | bar: NG NG to NG PL
6090 | 55946 | GEN8 | S | ST | 20 | 20 | 20 | [10 empty] | OP |  | Y | N | 1966 | 1 | [5 empty] | Y | 90-20-000 | bar: NG NG to NG PL
6090 | 55946 | GEN9 | S | ST | 30 | 30 | 30 | [10 empty] | OP |  | Y | N | 1967 | 1 | [5 empty] | Y | 90-20-000 | bar: NG NG to NG PL
6091 | 10436 | GT35 | S | GT | 14.5 | 12.33 | 14.21 | Y Y: Y; Y Y: Y; NG NG: NG; NG PL: PL |  |  | OP |  | Y | N | 1970 | 1 |  |  | 0 | N |  | Y | 89-41-001 | N |  | N |  | N
6091 | 10436 | GT36 | S | GT | 15.2 | 12.92 | 14.9 | Y Y: Y; Y Y: Y; NG NG: NG; NG PL: PL |  |  | OP |  | Y | N | 1972 | 1 |  |  | 0 | N |  | Y | 89-41-001 | N |  | N |  | N
6091 | 10436 | GT37 | S | GT | 17.2 | 14.62 | 16.86 | Y Y: Y; Y Y: Y; NG NG: NG; NG PL: PL |  |  | OP |  | Y | N | 1976 | 1 |  |  | 0 | N |  | Y | 89-41-001 | N |  | N |  | N
6091 | 10436 | GT38 | S | GT | 36.5 | 31.03 | 35.77 | Y Y: Y; Y Y: Y; NG NG: NG; NG PL: PL |  |  | OP |  | Y | N | 1989 | 8 |  |  | 0 | N |  | Y | 89-41-001 | N |  | N |  | N
6091 | 10436 | GT41 | S | GT | 20 | 17 | 19.6 | Y Y: Y; Y Y: Y; NG NG: NG; NG PL: PL |  |  | OP |  | Y | N | 1977 | 1 |  |  | 0 | N |  | Y | 89-41-001 | N |  | N |  | N
6091 | 10436 | GT42 | S | GT | 20 | 17 | 19.6 | Y Y: Y; Y Y: Y; NG NG: NG; NG PL: PL |  |  | OP |  | Y | N | 1977 | 1 |  |  | 0 | N |  | Y | 89-41-001 | N |  | N |  | N
6091 | 10436 | GT43 | S | GT | 20 | 17 | 19.6 | Y Y: Y; Y Y: Y; NG NG: NG; NG PL: PL |  |  | OP |  | Y | N | 1977 | 1 |  |  | 0 | N |  | Y | 89-41-001 | N |  | N |  | N
6091 | 10436 | GT44 | S | GT | 20 | 17 | 19.6 | Y Y: Y; Y Y: Y; NG NG: NG; NG PL: PL |  |  | OP |  | Y | N | 1977 | 1 |  |  | 0 | N |  | Y | 89-41-001 | N |  | N |  | N
6091 | 10436 | GT45 | S | GT | 36.5 | 31.03 | 35.77 | Y Y: Y; Y Y: Y; NG NG: NG; NG PL: PL |  |  | OP |  | Y | N | 1988 | 6 |  |  | 0 | N |  | Y | 89-41-001 | N |  | N |  | N
6091 | 10436 | ST33 | S | ST | 7.5 | 6.98 | 7.05 | [10 empty] | OP |  | Y | N | 1950 | 1 |  |  | 0 | N |  | Y | 89-41-001 | N |  | N |  | N | bar: Y Y to NG NG
6091 | 10436 | ST34 | S | ST | 7.5 | 6.98 | 7.05 | [10 empty] | OP |  | Y | N | 1952 | 1 |  |  | 0 | N |  | Y | 89-41-001 | N |  | N |  | N | bar: Y Y to NG NG
6091 | 10692 | GEN1 | S | GT | 37.3 | 31.71 | 36.55 | Y Y: Y; Y Y: Y; NG NG: NG; NG PL: PL |  |  | OP |  | Y | N | 1989 | 2 |  |  | 0 | N |  | Y | 89-41-000 | N |  | N |  | N
6091 | 10692 | GEN2 | S | GT | 37.3 | 31.71 | 36.55 | Y Y: Y; Y Y: Y; NG NG: NG; NG PL: PL |  |  | OP |  | Y | N | 1989 | 4 |  |  | 0 | N |  | Y | 89-41-000 | N |  | N |  | N
6091 | 10692 | GEN3 | S | GT | 37.3 | 31.71 | 36.55 | Y Y: Y; Y Y: Y; NG NG: NG; NG PL: PL |  |  | OP |  | Y | N | 1989 | 3 |  |  | 0 | N |  | Y | 89-41-000 | N |  | N |  | N
6091 | 10692 | GEN4 | S | GT | 100 | 85 | 98 | Y Y: Y; Y Y: Y; NG NG: NG; NG PL: PL |  |  | OP |  | Y | N | 1997 | 1 |  |  | 0 | N |  | Y | 89-41-000 | N |  | N |  | N
6131 | 10052 | GEN1 | S | ST | 18.7 | 17.3 | 17.3 | NG NG: WDS; NG PL: TK; NG TDF: NG; NG CV: PL |  |  | OP |  | N | N | 1986 | 9 |  |  | 0 | N |  | N |  | Y | NA | N |  | N
6132 | 2236 | 1 | S | ST | 4 | 3.8 | 4 | NG NG: NG; NG PL: PL; NG TDF: RFO; NG CV: TK |  |  | OP |  | N | N | 1948 | 88 |  |  |  | N |  | N |  | N |  | N |  | N
6132 | 2236 | 2 | S | ST | 2.5 | 2.5 | 2.5 | NG NG: NG; NG PL: PL; NG TDF: RFO; NG CV: TK |  |  | OP |  | N | N | 1938 | 88 |  |  |  | N |  | N |  | N |  | N |  | N
6132 | 2236 | 4 | S | ST | 12.5 | 12.5 | 13 | NG NG: NG; NG PL: PL; NG TDF: RFO; NG CV: TK |  |  | OP |  | N | N | 1965 | 88 |  |  |  | N |  | N |  | N |  | N |  | N
6138 | 1972 | 1 | S | IC | 0.9 | 0.9 | 0.9 | NG NG: DFO; NG PL: TK |  |  | OP |  | N | N | 1948 | 7 |  |  |  | N |  | N |  | N |  | N |  | N
6138 | 1972 | 2A | S | IC | 2 | 1.9 | 1.9 | NG NG: DFO; NG PL: TK |  |  | OP |  | N | N | 2001 | 8 |  |  |  | N |  | N |  | N |  | N |  | N
6138 | 1972 | 4 | S | IC | 0.6 | 0.6 | 0.6 | NG NG: DFO; NG PL: TK |  |  | OP |  | N | N | 1940 | 1 |  |  |  | N |  | N |  | N |  | N |  | N
6141 | 940 | IC5 | S | IC | 2.4 | 2.4 | 2.4 | NG NG: NG; NG TDF: DFO |  |  | OP |  | N | N | 1967 | 88 |  |  |  | N |  | N |  | N |  | N |  | N
6141 | 940 | IC6 | S | IC | 2.4 | 2.4 | 2.4 | NG NG: NG; NG TDF: DFO |  |  | OP |  | N | N | 1967 | 88 |  |  |  | N |  | N |  | N |  | N |  | N
6141 | 940 | IC7 | S | IC | 2.7 | 2.7 | 2.7 | NG NG: DFO |  |  | OP |  | N | N | 1979 | 3 |  |  |  | N |  | N |  | N |  | N |  | N
6151 | 1973 | 3 | S | ST | 5 | 5.3 | 5.3 | [10 empty] | OP |  | N | N | 1945 | 88 |  |  |  | N |  | N |  | N |  | N |  | N | bar: NG NG to NG PL
6151 | 1973 | 4 | S | ST | 5 | 5 | 5 | [10 empty] | OP |  | N | N | 1949 | 88 |  |  |  | N |  | N |  | N |  | N |  | N | bar: NG NG to NG PL
6151 | 1973 | 5 | S | ST | 12.5 | 12.7 | 12.7 | [10 empty] | OP |  | N | N | 1959 | 88 |  |  |  | N |  | N |  | N |  | N |  | N | bar: NG NG to NG PL
6151 | 1973 | 6 | S | IC | 6.5 | 6.4 | 6.4 | NG NG: DFO; NG PL: TK; NG TDF: NG; NG CV: PL |  |  | OP |  | N | N | 1975 | 1 |  |  |  | N |  | N |  | N |  | N |  | N
6151 | 1973 | 7 | S | IC | 6.5 | 6.8 | 6.8 | NG NG: DFO; NG PL: TK; NG TDF: NG; NG CV: PL |  |  | OP |  | N | N | 1975 | 1 |  |  |  | N |  | N |  | N |  | N |  | N
6152 | 2978 | 1 | S | IC | 0.1 | 0.1 | 0.1 | NG NG: DFO; NG PL: TK |  |  | OP |  | N | N | 1924 | 8 |  |  |  | N |  | N |  | N |  | N |  | N
6152 | 2978 | 2 | S | IC | 0.4 | 0.3 | 0.3 | NG NG: DFO; NG PL: TK |  |  | OP |  | N | N | 1926 | 8 |  |  |  | N |  | N |  | N |  | N |  | N
6152 | 2978 | 4 | S | IC | 0.8 | 0.6 | 0.6 | NG NG: DFO; NG PL: TK |  |  | OP |  | N | N | 1948 | 8 |  |  |  | N |  | N |  | N |  | N |  | N
6152 | 2978 | 5 | S | IC | 1 | 0.9 | 0.9 | NG NG: DFO; NG PL: TK |  |  | OP |  | N | N | 1954 | 8 |  |  |  | N |  | N |  | N |  | N |  | N
6159 | 10205 | GEN1 | S | ST | 38.2 | 38.2 | 38.2 | NG NG: OTH; NG PL: RR |  |  | OP |  | Y | N | 1990 | 11 |  |  | 0 | N |  | Y | 90-146-000 | N |  | N |  | N
6169 | 4204 | HY1 | S | HY | 2.4 | 2.4 | 2.4 | NG NG: WAT |  |  | OP |  | N | N | 1994 | 4 |  |  |  | N |  | N |  | N |  | N |  | N
6169 | 4204 | HY2 | S | HY | 2.4 | 2.4 | 2.4 | NG NG: WAT |  |  | OP |  | N | N | 1994 | 4 |  |  |  | N |  | N |  | N |  | N |  | N
6169 | 6359 | 4 | S | HY | 0.6 | 0.6 | 0.6 | NG NG: WAT |  |  | OP |  | N | N | 1946 | 99 |  |  |  | N |  | N |  | N |  | N |  | N
6169 | 6359 | 5 | S | HY | 0.7 | 0.7 | 0.6 | NG NG: WAT |  |  | OP |  | N | N | 1947 | 99 |  |  |  | N |  | N |  | N |  | N |  | N
6175 | 2237 | 1 | S | IC | 0.6 | 0.6 | 0.6 | NG NG: DFO; NG PL: TK |  |  | OP |  | N | N | 1930 | 88 |  |  |  | N |  | N |  | N |  | N |  | N
6175 | 2237 | 2 | S | IC | 0.9 | 0.9 | 0.9 | NG NG: DFO; NG PL: TK |  |  | OP |  | N | N | 1937 | 88 |  |  |  | N |  | N |  | N |  | N |  | N
6175 | 2237 | 3 | S | IC | 2.7 | 2.3 | 2.3 | NG NG: NG; NG PL: TK; NG TDF: DFO |  |  | OP |  | N | N | 1965 | 2 |  |  |  | N |  | N |  | N |  | N |  | N
6175 | 2237 | 4 | S | IC | 1.1 | 0.8 | 0.8 | NG NG: NG; NG PL: PL; NG TDF: DFO; NG CV: TK |  |  | OP |  | N | N | 1946 | 88 |  |  |  | N |  | N |  | N |  | N |  | N
6175 | 2237 | 5 | S | IC | 2 | 1.4 | 1.4 | NG NG: NG; NG PL: PL; NG TDF: DFO; NG CV: TK |  |  | OP |  | N | N | 1950 | 11 |  |  |  | N |  | N |  | N |  | N |  | N
6175 | 2237 | 6 | S | IC | 2.5 | 2 | 2 | NG NG: NG; NG PL: PL; NG TDF: DFO; NG CV: TK |  |  | OP |  | N | N | 1958 | 2 |  |  |  | N |  | N |  | N |  | N |  | N
6175 | 2237 | 7 | S | IC | 6.2 | 5.9 | 5.9 | NG NG: NG; NG PL: PL; NG TDF: DFO; NG CV: TK |  |  | OP |  | N | N | 1972 | 6 |  |  |  | N |  | N |  | N |  | N |  | N
6175 | 2237 | 8 | S | IC | 6 | 6 | 6 | NG NG: NG; NG PL: PL; NG TDF: DFO; NG CV: TK |  |  | OP |  | N | N | 1982 | 3 |  |  |  | N |  | N |  | N |  | N |  | N
6192 | 941 | 1 | S | IC | 1.5 | 1.3 | 1.3 | NG NG: NG; NG PL: PL; NG TDF: DFO; NG CV: TK |  |  | OP |  | N | N | 1967 | 7 |  |  |  | N |  | N |  | N |  | N |  | N
6192 | 941 | 2 | S | IC | 1.1 | 0.9 | 0.9 | NG NG: DFO; NG PL: TK |  |  | OP |  | N | N | 1963 | 4 |  |  |  | N |  | N |  | N |  | N |  | N
6192 | 941 | 4 | S | IC | 0.8 | 0.7 | 0.7 | NG NG: DFO; NG PL: TK |  |  | OP |  | N | N | 1951 | 4 |  |  |  | N |  | N |  | N |  | N |  | N
6192 | 941 | 5 | S | IC | 3.5 | 2.8 | 2.8 | NG NG: NG; NG PL: PL; NG TDF: DFO; NG CV: TK |  |  | OP |  | N | N | 1974 | 7 |  |  |  | N |  | N |  | N |  | N |  | N
6201 | 10323 | GEN1 | S | HY | 2 | 2 | 2 | Y Y: Y; Y Y: Y; NG NG: WAT |  |  | OP |  | N | N | 1986 | 1 |  |  | 0 | N |  | N |  | Y | 7532 | N |  | N
6201 | 10323 | GEN2 | S | HY | 1 | 1 | 1 | Y Y: Y; Y Y: Y; NG NG: WAT |  |  | OP |  | N | N | 1986 | 1 |  |  | 0 | N |  | N |  | Y | 7532 | N |  | N
6201 | 10324 | GEN3 | S | HY | 1.8 | 2 | 2 | Y Y: Y; Y Y: Y; NG NG: WAT |  |  | OP |  | N | N | 1987 | 11 |  |  | 0 | N |  | N |  | N |  | Y | 6801 | N
6204 | 584 | 1 | S | HY | 15 | 16 | 16 | NG NG: WAT |  |  | OP |  | N | N | 1989 | 1 |  |  |  | N |  | N |  | N |  | N |  | N
6204 | 584 | 2 | S | HY | 15 | 16 | 16 | NG NG: WAT |  |  | OP |  | N | N | 1989 | 1 |  |  |  | N |  | N |  | N |  | N |  | N
6204 | 2465 | GT1 | S | CT | 18.6 | 19 | 19 | [10 empty] | OP |  | N | N | 1994 | 5 |  |  |  | N |  | N |  | N |  | N |  | N | bar: NG NG to NG PL
6204 | 2465 | HY1 | S | HY | 0.2 | 0.1 | 0.1 | NG NG: WAT |  |  | OP |  | N | N | 1927 | 0 |  |  |  | N |  | N |  | N |  | N |  | N
6204 | 2465 | ST4 | S | ST | 16.5 | 16 | 16 | [10 empty] | OP |  | N | N | 1960 | 0 |  |  |  | N |  | N |  | N |  | N |  | N | bar: NG NG to NG PL
6204 | 2465 | 1 | S | CA | 3 | 3 | 3 | [10 empty] | OP |  | N | N | 1955 | 0 |  |  |  | N |  | N |  | N |  | N |  | N | bar: NG NG
6204 | 2465 | 2 | S | CA | 3 | 3 | 3 | [10 empty] | OP |  | N | N | 1955 | 0 |  |  |  | N |  | N |  | N |  | N |  | N | bar: NG NG
6204 | 2465 | 3 | S | ST | 9 | 9 | 9 | [10 empty] | OP |  | N | N | 1958 | 0 |  |  |  | N |  | N |  | N |  | N |  | N | bar: NG NG to NG PL
6207 | 559 | 1 | S | HY | 4 | 4.1 | 4.1 | NG NG: WAT |  |  | OP |  | N | N | 1925 | 12 |  |  |  | N |  | N |  | N |  | N |  | N
6207 | 559 | 2 | S | HY | 4 | 4.1 | 4.1 | NG NG: WAT |  |  | OP |  | N | N | 1925 | 12 |  |  |  | N |  | N |  | N |  | N |  | N
6231 | 2125 | GT1 | S | IC | 3.5 | 3.2 | 3.2 | NG NG: DFO; NG TDF: NG |  |  | OP |  | N | N | 1985 | 7 |  |  |  | N |  | N |  | N |  | N |  | N
6231 | 2125 | GT2 | S | IC | 3.5 | 3.2 | 3.2 | NG NG: DFO; NG TDF: NG |  |  | OP |  | N | N | 1985 | 7 |  |  |  | N |  | N |  | N |  | N |  | N
6231 | 2125 | GT3 | S | IC | 2.8 | 2.4 | 2.4 | NG NG: DFO; NG TDF: NG |  |  | OP |  | N | N | 1985 | 7 |  |  |  | N |  | N |  | N |  | N |  | N
6231 | 2125 | GT4 | S | IC | 1.1 | 1 | 1 | NG NG: DFO; NG TDF: NG |  |  | OP |  | N | N | 1985 | 7 |  |  |  | N |  | N |  | N |  | N |  | N
6235 | 1016 | 1 | S | CT | 28.8 | 27 | 27 | NG NG: NG; NG PL: PL; NG TDF: DFO; NG CV: TK |  |  | OP |  | N | N | 1976 | 12 |  |  |  | N |  | N |  | N |  | N |  | N
6235 | 1016 | 2 | S | CT | 28.8 | 27 | 27 | NG NG: NG; NG PL: PL; NG TDF: DFO; NG CV: TK |  |  | OP |  | N | N | 1976 | 12 |  |  |  | N |  | N |  | N |  | N |  | N
6235 | 1016 | 3 | S | CT | 28.8 | 26 | 26 | NG NG: NG; NG PL: PL; NG TDF: DFO; NG CV: TK |  |  | OP |  | N | N | 1976 | 7 |  |  |  | N |  | N |  | N |  | N |  | N
6235 | 1016 | 4 | S | GT | 28.8 | 27 | 27 | NG NG: NG; NG PL: PL; NG TDF: DFO; NG CV: TK |  |  | OP |  | N | N | 1976 | 7 |  |  |  | N |  | N |  | N |  | N |  | N
6235 | 1016 | 5 | S | GT | 28.8 | 27 | 27 | NG NG: NG; NG PL: PL; NG TDF: DFO; NG CV: TK |  |  | OP |  | N | N | 1977 | 7 |  |  |  | N |  | N |  | N |  | N |  | N
6235 | 1016 | 6 | S | CT | 28.8 | 27 | 27 | NG NG: NG; NG PL: PL; NG TDF: DFO; NG CV: TK |  |  | OP |  | N | N | 1978 | 6 |  |  |  | N |  | N |  | N |  | N |  | N
6235 | 1016 | 7 | S | CT | 28.8 | 27 | 27 | NG NG: NG; NG PL: PL; NG TDF: DFO; NG CV: TK |  |  | OP |  | N | N | 1979 | 6 |  |  |  | N |  | N |  | N |  | N |  | N
6235 | 1016 | 8 | S | CT | 28.8 | 27 | 27 | NG NG: NG; NG PL: PL; NG TDF: DFO; NG CV: TK |  |  | OP |  | N | N | 1980 | 5 |  |  |  | N |  | N |  | N |  | N |  | N
6235 | 1016 | 9 | S | CA | 73 | 68 | 63 | [10 empty] | OP |  | N | N | 1988 | 12 |  |  |  | N |  | N |  | N |  | N |  | N | bar: NG NG
6274 | 4114 | 4 | S | IC | 1.1 | 1.1 | 1.1 | NG NG: DFO; NG PL: TK |  |  | SB |  | N | N | 1964 | 0 |  |  |  | N |  | N |  | N |  | N |  | N
6274 | 4114 | 5 | S | IC | 0.9 | 0.9 | 0.9 | NG NG: DFO; NG PL: TK |  |  | SB |  | N | N | 1952 | 0 |  |  |  | N |  | N |  | N |  | N |  | N
6274 | 4114 | 6 | S | IC | 1.8 | 2 | 2 | NG NG: DFO; NG PL: TK |  |  | SB |  | N | N | 1999 | 12 |  |  |  | N |  | N |  | N |  | N |  | N
6274 | 4114 | 7 | S | IC | 1.8 | 2 | 2 | NG NG: DFO; NG PL: TK |  |  | SB |  | N | N | 1999 | 12 |  |  |  | N |  | N |  | N |  | N |  | N
6274 | 4114 | 8 | S | IC | 1.8 | 2 | 2 | NG NG: DFO; NG PL: TK |  |  | SB |  | N | N | 1999 | 12 |  |  |  | N |  | N |  | N |  | N |  | N
6288 | 10325 | GEN1 | S | HY | 3.1 | 3 | 0.6 | NG NG: WAT |  |  | OP |  | N | Y | 1986 | 12 |  |  | 0 | N |  | N |  | Y | AP | N |  | N
6309 | 10851 | GEN1 | S | ST | 2 | 2 | 2 | NG NG: NG; NG PL: PL; NG TDF: RFO; NG CV: TK |  |  | OP |  | Y | N | 1936 | 6 |  |  | 0 | Y |  | N |  | N |  | N |  | N
6315 | 54992 | CAT1 | S | IC | 0.7 | 0.7 | 0.7 | NG NG: DFO; NG PL: TK |  |  | OP |  | Y | N | 1972 | 1 |  |  | 0 | Y |  | N |  | N |  | N |  | N
6315 | 54992 | CAT2 | S | IC | 1 | 1 | 1 | NG NG: DFO; NG PL: TK |  |  | SB |  | Y | N | 1976 | 1 |  |  |  | Y |  | N |  | N |  | N |  | N
6315 | 54992 | GT | S | GT | 0.8 | 0.7 | 0.7 | [10 empty] | OS |  | Y | N | 1969 | 1 |  |  |  | Y |  | N |  | N |  | N |  | N | bar: NG NG to NG PL
6315 | 54992 | ST | S | ST | 0.2 | 0.2 | 0.2 | NG NG: DFO; NG PL: TK |  |  | SB |  | Y | N | 1996 | 6 |  |  |  | Y |  | N |  | N |  | N |  | N
6322 | 10511 | GEN1 | S | HY | 2.4 | 2.28 | 2.4 | Y Y: Y; NG NG: WAT |  |  | OP |  | N | N | 1944 | 1 |  |  | 0 | N |  | N |  | Y | 87-045-000, 88-351-000 | N |  | N
6322 | 10511 | GEN2 | S | HY | 2 | 1.9 | 2 | Y Y: Y; NG NG: WAT |  |  | OP |  | N | N | 1957 | 1 |  |  | 0 | N |  | N |  | Y | 87-045-000, 88-351-000 | N |  | N
6322 | 10511 | GEN3 | S | HY | 2.2 | 2.09 | 2.2 | Y Y: Y; NG NG: WAT |  |  | OP |  | N | N | 1980 | 1 |  |  | 0 | N |  | N |  | Y | 87-045-000, 88-351-000 | N |  | N
6322 | 10511 | GEN4 | S | HY | 2.4 | 2.28 | 2.4 | Y Y: Y; NG NG: WAT |  |  | OP |  | N | N | 1965 | 1 |  |  | 0 | N |  | N |  | Y | 87-045-000, 88-351-000 | N |  | N
6322 | 10511 | GEN5 | S | HY | 2.8 | 2.66 | 2.8 | Y Y: Y; NG NG: WAT |  |  | OP |  | N | N | 1935 | 1 |  |  | 0 | N |  | N |  | Y | 87-045-000, 88-651-000 | N |  | N
6322 | 10511 | GEN6 | S | ST | 29 | 23 | 27 |  |  | NG | PL | RFO | TK | WDL | WDS |  |  | OP |  | Y | N | 1987 | 6 |  |  | 0 | N |  | Y | 87-045-000 88-351-000 | N |  | N |  | N
6338 | 55684 | GEN1 | S | HY | 1 | 1 | 1 | NG NG: WAT |  |  | OP |  | N | N | 1930 | 1 |  |  |  | N |  | N |  | N |  | N |  | Y
6338 | 55684 | GEN2 | S | HY | 0.5 | 0.5 | 0.5 | NG NG: WAT |  |  | OP |  | N | N | 1930 | 1 |  |  |  | N |  | N |  | N |  | N |  | Y
6338 | 55685 | GEN1 | S | HY | 0.4 | 0.4 | 0.4 | NG NG: WAT |  |  | OP |  | N | N | 1923 | 1 |  |  |  | N |  | N |  | N |  | N |  | Y
6338 | 55685 | GEN2 | S | HY | 0.4 | 0.4 | 0.4 | NG NG: WAT |  |  | OP |  | N | N | 1923 | 1 |  |  |  | N |  | N |  | N |  | N |  | Y
6338 | 55685 | GEN3 | S | HY | 0.4 | 0.4 | 0.4 | NG NG: WAT |  |  | OP |  | N | N | 1923 | 1 |  |  |  | N |  | N |  | N |  | N |  | Y
6354 | 55581 | EXIS | S | WT | 278 | 278 | 278 | Y Y: Y; Y Y: Y; NG NG: WND |  |  | OP |  | Y | N | 2001 | 6 |  |  | 214 | N |  | N |  | Y | NA | N |  | N
6354 | 55978 | 1 | S | WT | 30 | 30 | 30 | Y Y: Y; Y Y: Y; NG NG: WND |  |  | OP |  | N | N | 2001 | 6 |  |  | 20
6359 | 52187 | GE-1 | S | HY | 4.1 | 3.9 | 4.6 | Y Y: Y; NG NG: WAT |  |  | OP |  | N | N | 1984 | 12 |  |  | 0 | N |  | N |  | Y | 85-253-002 | N |  | N
6369 | 6575 | 4 | S | IC | 0.3 | 0.3 | 0.3 | NG NG: DFO |  |  | OP |  | N | N | 1965 | 88 |  |  |  | N |  | N |  | N |  | N |  | N
6369 | 6575 | 5 | S | IC | 0.7 | 0.7 | 0.7 | NG NG: DFO |  |  | OP |  | N | N | 1957 | 88 |  |  |  | N |  | N |  | N |  | N |  | N
6371 | 54678 | 01 | S | HY | 24 | 24 | 24 | NG NG: WAT |  |  | OP |  | N | N | 1990 | 7 |  |  | 0 | N |  | N |  | N |  | N |  | Y
6371 | 54678 | 02 | S | HY | 24 | 24 | 24 | NG NG: WAT |  |  | OP |  | N | N | 1990 | 8 |  |  | 0 | N |  | N |  | N |  | N |  | Y
6371 | 54678 | 03 | S | HY | 24 | 24 | 24 | NG NG: WAT |  |  | OP |  | N | N | 1990 | 6 |  |  | 0 | N |  | N |  | N |  | N |  | Y
6371 | 54678 | 04 | S | HY | 24 | 24 | 24 | NG NG: WAT |  |  | OP |  | N | N | 1990 | 5 |  |  | 0 | N |  | N |  | N |  | N |  | Y
6371 | 54678 | 05 | S | HY | 24 | 24 | 24 | NG NG: WAT |  |  | OP |  | N | N | 1990 | 6 |  |  | 0 | N |  | N |  | N |  | N |  | Y
6371 | 54678 | 06 | S | HY | 24 | 24 | 24 | NG NG: WAT |  |  | OP |  | N | N | 1990 | 5 |  |  | 0 | N |  | N |  | N |  | N |  | Y
6371 | 54678 | 07 | S | HY | 24 | 24 | 24 | NG NG: WAT |  |  | OP |  | N | N | 1990 | 6 |  |  | 0 | N |  | N |  | N |  | N |  | Y
6371 | 54678 | 08 | S | HY | 24 | 24 | 24 | NG NG: WAT |  |  | OP |  | N | N | 1990 | 7 |  |  | 0 | N |  | N |  | N |  | N |  | Y
6440 | 50530 | GEN1 | S | GT | 30 | 24 | 24 | NG NG: OG; NG PL: PL; NG TDF: NG; NG CV: PL |  |  | OP |  | Y | N | 1982 | 12 |  |  |  | N |  | Y | 82-204-000, 90-90-000 | N |  | N |  | N
6440 | 50530 | GEN2 | S | GT | 30 | 24 | 24 | NG NG: OG; NG PL: PL; NG TDF: NG; NG CV: PL |  |  | OP |  | Y | N | 1982 | 12 |  |  |  | N |  | Y | 82-204-000, 90-90-000 | N |  | N |  | N
6440 | 50530 | GEN3 | S | ST | 23 | 24 | 24 | NG NG: OG; NG PL: PL; NG TDF: NG; NG CV: PL |  |  | OP |  | Y | N | 1991 | 4 |  |  |  | N |  | Y | 82-204-000, 90-90-000 | N |  | N |  | N
6443 | 696 | 10 | S | IC | 3.5 | 3.5 | 3.5 | NG NG: DFO; NG PL: TK |  |  | OP |  | N | N | 1998 | 1 |  |  |  | N |  | N |  | N |  | N |  | N
6443 | 696 | 11 | S | IC | 3.5 | 3.5 | 3.5 | NG NG: DFO; NG PL: TK |  |  | OP |  | N | N | 2001 | 1 |  |  |  | N |  | N |  | N |  | N |  | N
6443 | 696 | 3 | S | IC | 3 | 2.5 | 2.5 | NG NG: DFO; NG PL: TK |  |  | OP |  | N | N | 1958 | 1 |  |  |  | N |  | N |  | N |  | N |  | N
6443 | 696 | 4 | S | IC | 3 | 2.5 | 2.5 | NG NG: DFO; NG PL: TK |  |  | OP |  | N | N | 1959 | 1 |  |  |  | N |  | N |  | N |  | N |  | N
6443 | 696 | 5 | S | IC | 3 | 2.5 | 2.5 | NG NG: DFO; NG PL: TK |  |  | OP |  | N | N | 1959 | 1 |  |  |  | N |  | N |  | N |  | N |  | N
6443 | 696 | 6 | S | IC | 2.5 | 2.5 | 2.5 | NG NG: DFO; NG PL: TK |  |  | OP |  | N | N | 1973 | 5 |  |  |  | N |  | N |  | N |  | N |  | N
6443 | 696 | 7 | S | IC | 2.5 | 2.5 | 2.5 | NG NG: DFO; NG PL: TK |  |  | OP |  | N | N | 1973 | 5 |  |  |  | N |  | N |  | N |  | N |  | N
6443 | 696 | 8 | S | IC | 2 | 2 | 2 | NG NG: DFO; NG PL: TK |  |  | OP |  | N | N | 1989 | 5 |  |  |  | N |  | N |  | N |  | N |  | N
6443 | 696 | 9 | S | IC | 2 | 2 | 2 | NG NG: DFO; NG PL: TK |  |  | OP |  | N | N | 1989 | 5 |  |  |  | N |  | N |  | N |  | N |  | N
6452 | 609 | 1 | S | ST | 402 | 403 | 406 | NG NG: RFO; NG PL: WA; NG TDF: NG; NG CV: PL |  |  | OP |  | N | N | 1965 | 4 |  |  |  | N |  | N |  | N |  | N |  | N
6452 | 609 | 2 | S | ST | 402 | 403 | 406 | NG NG: RFO; NG PL: WA; NG TDF: NG; NG CV: PL |  |  | OP |  | N | N | 1969 | 5 |  |  |  | N |  | N |  | N |  | N |  | N
6452 | 610 | 5 | S | ST | 74.5 | 71 | 72 | [10 empty] | OP |  | N | N | 1954 | 11 |  |  |  | N |  | N |  | N |  | N |  | N | bar: NG NG to NG PL
6452 | 610 | 6 | S | ST | 162 | 144 | 145 | [10 empty] | OP |  | N | N | 1955 | 7 |  |  |  | N |  | N |  | N |  | N |  | N | bar: NG NG to NG PL
6452 | 612 | GT1 | S | GT | 62 | 53 | 64 | NG NG: DFO; NG PL: WA |  |  | OP |  | N | N | 1974 | 5 |  |  |  | N |  | N |  | N |  | N |  | N
6452 | 612 | GT2 | S | GT | 62 | 53 | 64 | NG NG: DFO; NG PL: WA |  |  | OP |  | N | N | 1974 | 5 |  |  |  | N |  | N |  | N |  | N |  | N
6452 | 612 | G10 | S | GT | 62 | 53 | 64 | NG NG: DFO; NG PL: WA |  |  | OP |  | N | N | 1974 | 5 |  |  |  | N |  | N |  | N |  | N |  | N
6452 | 612 | ST1 | S | ST | 156.2 | 141 | 142 | NG NG: RFO; NG PL: WA |  |  | OP |  | N | N | 1958 | 11 |  |  |  | N |  | N |  | N |  | N |  | N
6452 | 612 | ST2 | S | ST | 402 | 402 | 402 | NG NG: RFO; NG PL: WA |  |  | OP |  | N | N | 1969 | 7 |  |  |  | N |  | N |  | N |  | N |  | N
6452 | 612 | 11 | S | GT | 62 | 53 | 64 | NG NG: DFO; NG PL: WA |  |  | OP |  | N | N | 1974 | 5 |  |  |  | N |  | N |  | N |  | N |  | N
6452 | 612 | 12 | S | GT | 62 | 53 | 65 | NG NG: DFO; NG PL: WA |  |  | OP |  | N | N | 1974 | 5 |  |  |  | N |  | N |  | N |  | N |  | N
6452 | 612 | 3 | S | GT | 62 | 53 | 64 | NG NG: DFO; NG PL: WA |  |  | OP |  | N | N | 1974 | 5 |  |  |  | N |  | N |  | N |  | N |  | N
6452 | 612 | 4 | S | GT | 62 | 53 | 64 | NG NG: DFO; NG PL: WA |  |  | OP |  | N | N | 1974 | 5 |  |  |  | N |  | N |  | N |  | N |  | N
6452 | 612 | 5 | S | GT | 62 | 53 | 64 | NG NG: DFO; NG PL: WA |  |  | OP |  | N | N | 1974 | 5 |  |  |  | N |  | N |  | N |  | N |  | N
6452 | 612 | 6 | S | GT | 62 | 53 | 64 | NG NG: DFO; NG PL: WA |  |  | OP |  | N | N | 1974 | 5 |  |  |  | N |  | N |  | N |  | N |  | N
6452 | 612 | 7 | S | GT | 62 | 53 | 64 | NG NG: DFO; NG PL: WA |  |  | OP |  | N | N | 1974 | 5 |  |  |  | N |  | N |  | N |  | N |  | N
6452 | 612 | 8 | S | GT | 62 | 53 | 64 | NG NG: DFO; NG PL: WA |  |  | OP |  | N | N | 1974 | 5 |  |  |  | N |  | N |  | N |  | N |  | N
6452 | 612 | 9 | S | GT | 62 | 53 | 64 | NG NG: DFO; NG PL: WA |  |  | OP |  | N | N | 1974 | 5 |  |  |  | N |  | N |  | N |  | N |  | N
6452 | 613 | GT4 | S | GT | 34.2 | 35 | 42 | NG NG: NG; NG PL: PL; NG TDF: DFO; NG CV: TK |  |  | OP |  | N | N | 1970 | 8 |  |  |  | N |  | N |  | N |  | N |  | N
6452 | 613 | GT5 | S | GT | 34.2 | 35 | 42 | NG NG: NG; NG PL: PL; NG TDF: DFO; NG CV: TK |  |  | OP |  | N | N | 1970 | 8 |  |  |  | N |  | N |  | N |  | N |  | N
6452 | 613 | ST4 | S | CA | 151.2 | 427 | 467 | [10 empty] | OP | C791 | N | N | 1957 | 10 |  |  |  | N |  | N |  | N |  | N |  | N | bar: NG NG
6452 | 613 | ST5 | S | CA | 151.2 | 427 | 467 | [10 empty] | OP | C792 | N | N | 1958 | 4 |  |  |  | N |  | N |  | N |  | N |  | N | bar: NG NG
6452 | 613 | 1 | S | GT | 34.2 | 35 | 42 | NG NG: NG; NG PL: PL; NG TDF: DFO; NG CV: TK |  |  | OP |  | N | N | 1970 | 8 |  |  |  | N |  | N |  | N |  | N |  | N
6452 | 613 | 10 | S | GT | 34.2 | 35 | 43 | NG NG: NG; NG PL: PL; NG TDF: DFO; NG CV: TK |  |  | OP |  | N | N | 1970 | 8 |  |  |  | N |  | N |  | N |  | N |  | N
6452 | 613 | 11 | S | GT | 34.2 | 35 | 43 | NG NG: NG; NG PL: PL; NG TDF: DFO; NG CV: TK |  |  | OP |  | N | N | 1970 | 8 |  |  |  | N |  | N |  | N |  | N |  | N
6452 | 613 | 12 | S | GT | 34.2 | 35 | 43 | NG NG: NG; NG PL: PL; NG TDF: DFO; NG CV: TK |  |  | OP |  | N | N | 1970 | 8 |  |  |  | N |  | N |  | N |  | N |  | N
6452 | 613 | 13 | S | GT | 34.2 | 35 | 42 | NG NG: NG; NG PL: PL; NG TDF: DFO; NG CV: TK |  |  | OP |  | N | N | 1972 | 8 |  |  |  | N |  | N |  | N |  | N |  | N
6452 | 613 | 14 | S | GT | 34.2 | 35 | 42 | NG NG: NG; NG PL: PL; NG TDF: DFO; NG CV: TK |  |  | OP |  | N | N | 1972 | 8 |  |  |  | N |  | N |  | N |  | N |  | N
6452 | 613 | 15 | S | GT | 34.2 | 35 | 42 | NG NG: NG; NG PL: PL; NG TDF: DFO; NG CV: TK |  |  | OP |  | N | N | 1972 | 8 |  |  |  | N |  | N |  | N |  | N |  | N
6452 | 613 | 16 | S | GT | 34.2 | 35 | 42 | NG NG: NG; NG PL: PL; NG TDF: DFO; NG CV: TK |  |  | OP |  | N | N | 1972 | 8 |  |  |  | N |  | N |  | N |  | N |  | N
6452 | 613 | 17 | S | GT | 34.2 | 35 | 42 | NG NG: NG; NG PL: PL; NG TDF: DFO; NG CV: TK |  |  | OP |  | N | N | 1972 | 8 |  |  |  | N |  | N |  | N |  | N |  | N
6452 | 613 | 18 | S | GT | 34.2 | 35 | 42 | NG NG: NG; NG PL: PL; NG TDF: DFO; NG CV: TK |  |  | OP |  | N | N | 1972 | 8 |  |  |  | N |  | N |  | N |  | N |  | N
6452 | 613 | 19 | S | GT | 34.2 | 35 | 42 | NG NG: NG; NG PL: PL; NG TDF: DFO; NG CV: TK |  |  | OP |  | N | N | 1972 | 8 |  |  |  | N |  | N |  | N |  | N |  | N
6452 | 613 | 2 | S | GT | 34.2 | 35 | 42 | NG NG: NG; NG PL: PL; NG TDF: DFO; NG CV: TK |  |  | OP |  | N | N | 1970 | 8 |  |  |  | N |  | N |  | N |  | N |  | N
6452 | 613 | 20 | S | GT | 34.2 | 35 | 43 | NG NG: NG; NG PL: PL; NG TDF: DFO; NG CV: TK |  |  | OP |  | N | N | 1972 | 8 |  |  |  | N |  | N |  | N |  | N |  | N
6452 | 613 | 21 | S | GT | 34.2 | 35 | 43 | NG NG: NG; NG PL: PL; NG TDF: DFO; NG CV: TK |  |  | OP |  | N | N | 1972 | 8 |  |  |  | N |  | N |  | N |  | N |  | N
6452 | 613 | 22 | S | GT | 34.2 | 35 | 43 | NG NG: NG; NG PL: PL; NG TDF: DFO; NG CV: TK |  |  | OP |  | N | N | 1972 | 8 |  |  |  | N |  | N |  | N |  | N |  | N
6452 | 613 | 23 | S | GT | 34.2 | 35 | 43 | NG NG: NG; NG PL: PL; NG TDF: DFO; NG CV: TK |  |  | OP |  | N | N | 1972 | 8 |  |  |  | N |  | N |  | N |  | N |  | N
6452 | 613 | 24 | S | GT | 34.2 | 35 | 43 | NG NG: NG; NG PL: PL; NG TDF: DFO; NG CV: TK |  |  | OP |  | N | N | 1972 | 8 |  |  |  | N |  | N |  | N |  | N |  | N
6452 | 613 | 3 | S | GT | 34.2 | 35 | 42 | NG NG: NG; NG PL: PL; NG TDF: DFO; NG CV: TK |  |  | OP |  | N | N | 1970 | 8 |  |  |  | N |  | N |  | N |  | N |  | N
6452 | 613 | 4GT1 | S | CT | 185 | 0 | 0 | NG NG: NG; NG PL: PL; NG TDF: DFO; NG CV: TK |  |  | OP | C791 | N | N | 1993 | 5 |  |  |  | N |  | N |  | N |  | N |  | N
6452 | 613 | 4GT2 | S | CT | 185 | 0 | 0 | NG NG: NG; NG PL: PL; NG TDF: DFO; NG CV: TK |  |  | OP | C791 | N | N | 1993 | 5 |  |  |  | N |  | N |  | N |  | N |  | N
6452 | 613 | 5GT1 | S | CT | 185 | 0 | 0 | NG NG: NG; NG PL: PL; NG TDF: DFO; NG CV: TK |  |  | OP | C792 | N | N | 1993 | 6 |  |  |  | N |  | N |  | N |  | N |  | N
6452 | 613 | 5GT2 | S | CT | 185 | 0 | 0 | NG NG: NG; NG PL: PL; NG TDF: DFO; NG CV: TK |  |  | OP | C792 | N | N | 1993 | 6 |  |  |  | N |  | N |  | N |  | N |  | N
6452 | 613 | 6 | S | GT | 34.2 | 35 | 42 | NG NG: NG; NG PL: PL; NG TDF: DFO; NG CV: TK |  |  | OP |  | N | N | 1970 | 8 |  |  |  | N |  | N |  | N |  | N |  | N
6452 | 613 | 7 | S | GT | 34.2 | 35 | 42 | NG NG: NG; NG PL: PL; NG TDF: DFO; NG CV: TK |  |  | OP |  | N | N | 1970 | 8 |  |  |  | N |  | N |  | N |  | N |  | N
6452 | 613 | 8 | S | GT | 34.2 | 35 | 43 | NG NG: NG; NG PL: PL; NG TDF: DFO; NG CV: TK |  |  | OP |  | N | N | 1970 | 8 |  |  |  | N |  | N |  | N |  | N |  | N
6452 | 613 | 9 | S | GT | 34.2 | 35 | 43 | NG NG: NG; NG PL: PL; NG TDF: DFO; NG CV: TK |  |  | OP |  | N | N | 1970 | 8 |  |  |  | N |  | N |  | N |  | N |  | N
6452 | 617 | GT1 | S | GT | 34.2 | 35 | 42 | NG NG: NG; NG PL: PL; NG TDF: DFO; NG CV: WA |  |  | OP |  | N | N | 1971 | 8 |  |  |  | N |  | N |  | N |  | N |  | N
6452 | 617 | GT2 | S | GT | 34.2 | 35 | 42 | NG NG: NG; NG PL: PL; NG TDF: DFO; NG CV: WA |  |  | OP |  | N | N | 1971 | 8 |  |  |  | N |  | N |  | N |  | N |  | N
6452 | 617 | GT3 | S | GT | 34.2 | 35 | 42 | NG NG: NG; NG PL: PL; NG TDF: DFO; NG CV: WA |  |  | OP |  | N | N | 1971 | 8 |  |  |  | N |  | N |  | N |  | N |  | N
6452 | 617 | GT4 | S | GT | 34.2 | 35 | 42 | NG NG: NG; NG PL: PL; NG TDF: DFO; NG CV: WA |  |  | OP |  | N | N | 1971 | 8 |  |  |  | N |  | N |  | N |  | N |  | N
6452 | 617 | GT5 | S | GT | 34.2 | 35 | 42 | NG NG: NG; NG PL: PL; NG TDF: DFO; NG CV: WA |  |  | OP |  | N | N | 1971 | 8 |  |  |  | N |  | N |  | N |  | N |  | N
6452 | 617 | ST1 | S | ST | 225.2 | 221 | 222 | NG NG: RFO; NG PL: WA; NG TDF: NG; NG CV: PL |  |  | OP |  | N | N | 1960 | 6 |  |  |  | N |  | N |  | N |  | N |  | N
6452 | 617 | ST2 | S | ST | 225.2 | 221 | 222 | NG NG: RFO; NG PL: WA; NG TDF: NG; NG CV: PL |  |  | OP |  | N | N | 1961 | 4 |  |  |  | N |  | N |  | N |  | N |  | N
6452 | 617 | ST3 | S | ST | 402 | 390 | 392 | NG NG: RFO; NG PL: WA; NG TDF: NG; NG CV: PL |  |  | OP |  | N | N | 1964 | 7 |  |  |  | N |  | N |  | N |  | N |  | N
6452 | 617 | ST4 | S | ST | 402 | 410 | 412 | NG NG: RFO; NG PL: WA; NG TDF: NG; NG CV: PL |  |  | OP |  | N | N | 1965 | 4 |  |  |  | N |  | N |  | N |  | N |  | N
6452 | 617 | 10 | S | GT | 34.2 | 35 | 43 | NG NG: NG; NG PL: PL; NG TDF: DFO; NG CV: WA |  |  | OP |  | N | N | 1971 | 8 |  |  |  | N |  | N |  | N |  | N |  | N
6452 | 617 | 11 | S | GT | 34.2 | 35 | 43 | NG NG: NG; NG PL: PL; NG TDF: DFO; NG CV: WA |  |  | OP |  | N | N | 1971 | 8 |  |  |  | N |  | N |  | N |  | N |  | N
6452 | 617 | 12 | S | GT | 34.2 | 35 | 43 | NG NG: NG; NG PL: PL; NG TDF: DFO; NG CV: WA |  |  | OP |  | N | N | 1971 | 8 |  |  |  | N |  | N |  | N |  | N |  | N
6452 | 617 | 6 | S | GT | 34.2 | 35 | 42 | NG NG: NG; NG PL: PL; NG TDF: DFO; NG CV: WA |  |  | OP |  | N | N | 1971 | 8 |  |  |  | N |  | N |  | N |  | N |  | N
6452 | 617 | 7 | S | GT | 34.2 | 35 | 42 | NG NG: NG; NG PL: PL; NG TDF: DFO; NG CV: WA |  |  | OP |  | N | N | 1971 | 8 |  |  |  | N |  | N |  | N |  | N |  | N
6452 | 617 | 8 | S | GT | 34.2 | 35 | 43 | NG NG: NG; NG PL: PL; NG TDF: DFO; NG CV: WA |  |  | OP |  | N | N | 1971 | 8 |  |  |  | N |  | N |  | N |  | N |  | N
6452 | 617 | 9 | S | GT | 34.2 | 35 | 43 | NG NG: NG; NG PL: PL; NG TDF: DFO; NG CV: WA |  |  | OP |  | N | N | 1971 | 8 |  |  |  | N |  | N |  | N |  | N |  | N
6452 | 619 | 3 | S | ST | 310.4 | 283 | 283 | NG NG: RFO; NG PL: WA; NG TDF: NG; NG CV: PL |  |  | OP |  | N | N | 1962 | 6 |  |  |  | N |  | N |  | N |  | N |  | N
6452 | 619 | 4 | S | ST | 310.4 | 280 | 282 | NG NG: RFO; NG PL: WA; NG TDF: NG; NG CV: PL |  |  | OP |  | N | N | 1963 | 3 |  |  |  | N |  | N |  | N |  | N |  | N
6452 | 620 | 3 | S | ST | 156.2 | 142 | 144 | NG NG: RFO; NG PL: WA; NG TDF: NG; NG CV: PL |  |  | OP |  | N | N | 1959 | 5 |  |  |  | N |  | N |  | N |  | N |  | N
6452 | 620 | 4 | S | ST | 436.1 | 381 | 384 | NG NG: RFO; NG PL: WA; NG TDF: NG; NG CV: PL |  |  | OP |  | N | N | 1969 | 7 |  |  |  | N |  | N |  | N |  | N |  | N
6452 | 620 | 5 | S | ST | 436.1 | 391 | 391 | NG NG: RFO; NG PL: WA; NG TDF: NG; NG CV: PL |  |  | OP |  | N | N | 1974 | 5 |  |  |  | N |  | N |  | N |  | N |  | N
6452 | 621 | IC1 | S | IC | 2.7 | 3 | 3 | NG NG: DFO; NG PL: TK |  |  | OP |  | N | N | 1968 | 4 |  |  |  | N |  | N |  | N |  | N |  | N
6452 | 621 | IC2 | S | IC | 2.7 | 2.8 | 2.8 | NG NG: DFO; NG PL: TK |  |  | OP |  | N | N | 1968 | 4 |  |  |  | N |  | N |  | N |  | N |  | N
6452 | 621 | IC3 | S | IC | 2.7 | 2.8 | 2.8 | NG NG: DFO; NG PL: TK |  |  | OP |  | N | N | 1968 | 4 |  |  |  | N |  | N |  | N |  | N |  | N
6452 | 621 | IC4 | S | IC | 2.7 | 2.8 | 2.8 | NG NG: DFO; NG PL: TK |  |  | OP |  | N | N | 1968 | 4 |  |  |  | N |  | N |  | N |  | N |  | N
6452 | 621 | ST1 | S | ST | 402 | 410 | 411 | NG NG: RFO; NG PL: WA; NG TDF: NG; NG CV: PL |  |  | OP |  | N | N | 1967 | 4 |  |  |  | N |  | N |  | N |  | N |  | N
6452 | 621 | ST2 | S | ST | 402 | 400 | 403 | NG NG: RFO; NG PL: WA; NG TDF: NG; NG CV: PL |  |  | OP |  | N | N | 1968 | 4 |  |  |  | N |  | N |  | N |  | N |  | N
6452 | 621 | 3 | S | ST | 760 | 693 | 717 | NG NG: NUC; NG PL: TK |  |  | OP |  | N | N | 1972 | 12 |  |  |  | N |  | N |  | N |  | N |  | N
6452 | 621 | 4 | S | ST | 760 | 693 | 717 | NG NG: NUC; NG PL: TK |  |  | OP |  | N | N | 1973 | 9 |  |  |  | N |  | N |  | N |  | N |  | N
6452 | 621 | 5 | S | IC | 2.7 | 3 | 3 | NG NG: DFO; NG PL: TK |  |  | OP |  | N | N | 1968 | 4 |  |  |  | N |  | N |  | N |  | N |  | N
6452 | 6042 | 1 | S | ST | 863.3 | 815 | 822 | NG NG: RFO; NG PL: WA |  |  | OP |  | N | N | 1976 | 10 |  |  |  | N |  | N |  | N |  | N |  | N
6452 | 6042 | 2 | S | ST | 863.3 | 810 | 817 | NG NG: RFO; NG PL: WA |  |  | OP |  | N | N | 1977 | 12 |  |  |  | N |  | N |  | N |  | N |  | N
6452 | 6043 | CT1 | S | GT | 181 | 153.8 | 177.3 | [10 empty] | OP |  | N | N | 2001 | 6 |  |  |  | N |  | N |  | N |  | N |  | N | bar: NG NG to NG PL
6452 | 6043 | 1 | S | ST | 863.3 | 813 | 832 | NG NG: NG; NG PL: PL; NG TDF: RFO; NG CV: PL |  |  | OP |  | N | N | 1980 | 12 |  |  |  | N |  | N |  | N |  | N |  | N
6452 | 6043 | 2 | S | ST | 863.3 | 805 | 820 | NG NG: NG; NG PL: PL; NG TDF: RFO; NG CV: PL |  |  | OP |  | N | N | 1981 | 6 |  |  |  | N |  | N |  | N |  | N |  | N
6452 | 6043 | 3GT1 | S | CT | 204 | 0 | 0 | NG NG: NG; NG PL: PL; NG TDF: DFO; NG CV: TK |  |  | OP | C796 | N | N | 1994 | 2 |  |  |  | N |  | N |  | N |  | N |  | N
6452 | 6043 | 3GT2 | S | CT | 204 | 0 | 0 | NG NG: NG; NG PL: PL; NG TDF: DFO; NG CV: TK |  |  | OP | C796 | N | N | 1994 | 2 |  |  |  | N |  | N |  | N |  | N |  | N
6452 | 6043 | 3ST | S | CA | 204 | 474 | 500 | [10 empty] | OP | C796 | N | N | 1994 | 2 |  |  |  | N |  | N |  | N |  | N |  | N | bar: NG NG
6452 | 6043 | 4GT1 | S | CT | 204 | 0 | 0 | NG NG: NG; NG PL: PL; NG TDF: DFO; NG CV: TK |  |  | OP | C797 | N | N | 1994 | 4 |  |  |  | N |  | N |  | N |  | N |  | N
6452 | 6043 | 4GT2 | S | CT | 204 | 0 | 0 | NG NG: NG; NG PL: PL; NG TDF: DFO; NG CV: TK |  |  | OP | C797 | N | N | 1994 | 4 |  |  |  | N |  | N |  | N |  | N |  | N
6452 | 6043 | 4ST | S | CA | 204 | 474 | 500 | [10 empty] | OP | C797 | N | N | 1994 | 4 |  |  |  | N |  | N |  | N |  | N |  | N | bar: NG NG
6452 | 6045 | 1 | S | ST | 850 | 839 | 853 | NG NG: NUC; NG PL: TK |  |  | OP |  | N | N | 1976 | 5 |  |  |  | N |  | N |  | N |  | N |  | N
6452 | 6045 | 2 | J | ST | 850 | 839 | 853 | NG NG: NUC; NG PL: TK |  |  | OP |  | N | N | 1983 | 6 |  |  |  | N |  | N |  | N |  | N |  | N
6452 | 6246 | 1GT1 | S | CT | 85 | 0 | 0 | NG NG: NG; NG PL: PL; NG TDF: DFO; NG CV: WA |  |  | OP | C782 | N | N | 1978 | 4 |  |  |  | N |  | N |  | N |  | N |  | N
6452 | 6246 | 1GT2 | S | CT | 85 | 0 | 0 | NG NG: NG; NG PL: PL; NG TDF: DFO; NG CV: WA |  |  | OP | C782 | N | N | 1978 | 4 |  |  |  | N |  | N |  | N |  | N |  | N
6452 | 6246 | 1ST | S | CA | 120 | 249 | 297 | NG NG: WH; NG TDF: NG; NG CV: PL |  |  | OP | C782 | N | N | 1978 | 4 |  |  |  | N |  | N |  | N |  | N |  | N
6452 | 6246 | 2GT1 | S | CT | 85 | 0 | 0 | NG NG: NG; NG PL: PL; NG TDF: DFO; NG CV: WA |  |  | OP | C783 | N | N | 1977 | 8 |  |  |  | N |  | N |  | N |  | N |  | N
6452 | 6246 | 2GT2 | S | CT | 85 | 0 | 0 | NG NG: NG; NG PL: PL; NG TDF: DFO; NG CV: WA |  |  | OP | C783 | N | N | 1977 | 8 |  |  |  | N |  | N |  | N |  | N |  | N
6452 | 6246 | 2ST | S | CA | 120 | 249 | 297 | NG NG: WH; NG TDF: NG; NG CV: PL |  |  | OP | C783 | N | N | 1977 | 8 |  |  |  | N |  | N |  | N |  | N |  | N
6455 | 624 | P1 | S | GT | 33.7 | 26 | 32 | NG NG: NG; NG PL: PL; NG TDF: DFO; NG CV: TK |  |  | OP |  | N | N | 1968 | 12 |  |  |  | N |  | N |  | N |  | N |  | N
6455 | 624 | P2 | S | GT | 33.7 | 26 | 32 | NG NG: DFO; NG PL: TK |  |  | OP |  | N | N | 1968 | 12 |  |  |  | N |  | N |  | N |  | N |  | N
6455 | 627 | P1 | S | GT | 56.7 | 46 | 58 | NG NG: DFO; NG PL: WA |  |  | OP |  | N | N | 1973 | 4 |  |  |  | N |  | N |  | N |  | N |  | N
6455 | 627 | P2 | S | GT | 56.7 | 46 | 58 | NG NG: DFO; NG PL: WA |  |  | OP |  | N | N | 1973 | 4 |  |  |  | N |  | N |  | N |  | N |  | N
6455 | 627 | P3 | S | GT | 56.7 | 46 | 58 | NG NG: DFO; NG PL: WA |  |  | OP |  | N | N | 1973 | 4 |  |  |  | N |  | N |  | N |  | N |  | N
6455 | 627 | P4 | S | GT | 56.7 | 46 | 58 | NG NG: DFO; NG PL: WA |  |  | OP |  | N | N | 1973 | 4 |  |  |  | N |  | N |  | N |  | N |  | N
6455 | 628 | ST4 | S | ST | 739.2 | 720 | 735 | NG NG: BIT; NG PL: WA |  |  | OP |  | N | N | 1982 | 12 |  |  |  | N |  | N |  | N |  | N |  | N
6455 | 628 | 1 | S | ST | 440.5 | 379 | 383 | NG NG: BIT; NG PL: WA |  |  | OP |  | N | N | 1966 | 10 |  |  |  | N |  | N |  | N |  | N |  | N
6455 | 628 | 2 | S | ST | 523.8 | 486 | 491 | NG NG: BIT; NG PL: WA |  |  | OP |  | N | N | 1969 | 11 |  |  |  | N |  | N |  | N |  | N |  | N
6455 | 628 | 3 | J | ST | 890.4 | 834 | 852 | NG NG: NUC; NG PL: TK |  |  | OP |  | N | N | 1977 | 3 |  |  |  | N |  | N |  | N |  | N |  | N
6455 | 628 | 5 | S | ST | 739.2 | 717 | 732 | NG NG: BIT; NG PL: WA |  |  | OP |  | N | N | 1984 | 10 |  |  |  | N |  | N |  | N |  | N |  | N
6455 | 629 | P1 | S | GT | 19.2 | 13 | 16 | NG NG: DFO; NG PL: TK |  |  | OP |  | N | N | 1970 | 10 |  |  |  | N |  | N |  | N |  | N |  | N
6455 | 629 | P2 | S | GT | 19.2 | 13 | 16 | NG NG: DFO; NG PL: TK |  |  | OP |  | N | N | 1970 | 10 |  |  |  | N |  | N |  | N |  | N |  | N
6455 | 629 | P3 | S | GT | 71.2 | 65 | 82 | NG NG: DFO; NG PL: TK |  |  | OP |  | N | N | 1974 | 8 |  |  |  | N |  | N |  | N |  | N |  | N
6455 | 629 | P4 | S | GT | 71.2 | 63 | 80 | NG NG: DFO; NG PL: TK |  |  | OP |  | N | N | 1974 | 8 |  |  |  | N |  | N |  | N |  | N |  | N
6455 | 630 | P1 | S | GT | 33.7 | 27 | 32 | NG NG: NG; NG PL: PL; NG TDF: DFO; NG CV: TK |  |  | OP |  | N | N | 1969 | 3 |  |  |  | N |  | N |  | N |  | N |  | N
6455 | 630 | P2 | S | GT | 33.7 | 27 | 32 | NG NG: NG; NG PL: PL; NG TDF: DFO; NG CV: TK |  |  | OP |  | N | N | 1969 | 4 |  |  |  | N |  | N |  | N |  | N |  | N
6455 | 630 | P3 | S | GT | 42.9 | 34 | 35 | NG NG: NG; NG PL: PL; NG TDF: DFO; NG CV: TK |  |  | OP |  | N | N | 1970 | 12 |  |  |  | N |  | N |  | N |  | N |  | N
6455 | 630 | P4 | S | GT | 42.9 | 34 | 35 | NG NG: NG; NG PL: PL; NG TDF: DFO; NG CV: TK |  |  | OP |  | N | N | 1971 | 1 |  |  |  | N |  | N |  | N |  | N |  | N
6455 | 634 | P1 | S | GT | 55.7 | 46 | 53 | NG NG: DFO; NG PL: WA |  |  | OP |  | N | N | 1972 | 5 |  |  |  | N |  | N |  | N |  | N |  | N
6455 | 634 | P2 | S | GT | 55.7 | 46 | 53 | NG NG: NG; NG PL: PL; NG TDF: DFO; NG CV: WA |  |  | OP |  | N | N | 1972 | 6 |  |  |  | N |  | N |  | N |  | N |  | N
6455 | 634 | P3 | S | GT | 55.7 | 46 | 53 | NG NG: DFO; NG PL: WA |  |  | OP |  | N | N | 1972 | 6 |  |  |  | N |  | N |  | N |  | N |  | N
6455 | 634 | P4 | S | GT | 55.7 | 49 | 60 | NG NG: NG; NG PL: PL; NG TDF: DFO; NG CV: WA |  |  | OP |  | N | N | 1972 | 6 |  |  |  | N |  | N |  | N |  | N |  | N
6455 | 634 | ST1 | S | ST | 127.5 | 121 | 123 | NG NG: RFO; NG PL: WA |  |  | OP |  | N | N | 1958 | 9 |  |  |  | N |  | N |  | N |  | N |  | N
6455 | 634 | ST2 | S | ST | 127.5 | 119 | 121 | NG NG: RFO; NG PL: WA |  |  | OP |  | N | N | 1961 | 8 |  |  |  | N |  | N |  | N |  | N |  | N
6455 | 634 | ST3 | S | ST | 239.3 | 204 | 208 | NG NG: RFO; NG PL: WA; NG TDF: NG; NG CV: PL |  |  | OP |  | N | N | 1963 | 7 |  |  |  | N |  | N |  | N |  | N |  | N
6455 | 637 | P1 | S | GT | 19.2 | 13 | 16 | NG NG: DFO; NG PL: TK |  |  | OP |  | N | N | 1970 | 11 |  |  |  | N |  | N |  | N |  | N |  | N
6455 | 638 | P1 | S | GT | 61.2 | 55 | 67 | NG NG: RFO; NG PL: TK; NG TDF: NG; NG CV: PL |  |  | OP |  | N | N | 1980 | 10 |  |  |  | N |  | N |  | N |  | N |  | N
6455 | 638 | P2 | S | GT | 61.2 | 54 | 67 | NG NG: DFO; NG PL: TK |  |  | OP |  | N | N | 1980 | 10 |  |  |  | N |  | N |  | N |  | N |  | N
6455 | 638 | P3 | S | GT | 61.2 | 55 | 67 | NG NG: NG; NG PL: PL; NG TDF: DFO; NG CV: TK |  |  | OP |  | N | N | 1980 | 11 |  |  |  | N |  | N |  | N |  | N |  | N
6455 | 638 | 1 | S | ST | 34.5 | 32 | 33 | NG NG: NG; NG PL: PL; NG TDF: RFO; NG CV: TK |  |  | OP |  | N | N | 1953 | 11 |  |  |  | N |  | N |  | N |  | N |  | N
6455 | 638 | 2 | S | ST | 37.5 | 31 | 32 | NG NG: RFO; NG PL: TK; NG TDF: NG; NG CV: PL |  |  | OP |  | N | N | 1954 | 11 |  |  |  | N |  | N |  | N |  | N |  | N
6455 | 638 | 3 | S | ST | 75 | 80 | 81 | NG NG: RFO; NG PL: TK; NG TDF: NG; NG CV: PL |  |  | OP |  | N | N | 1956 | 10 |  |  |  | N |  | N |  | N |  | N |  | N
6455 | 6046 | P1 | S | GT | 66.8 | 54 | 65 | NG NG: DFO; NG PL: TK |  |  | OP |  | N | N | 1976 | 2 |  |  |  | N |  | N |  | N |  | N |  | N
6455 | 6046 | 10 | S | GT | 115 | 85 | 93 | NG NG: DFO; NG PL: TK |  |  | OP |  | N | N | 1992 | 10 |  |  |  | N |  | N |  | N |  | N |  | N
6455 | 6046 | 2 | S | GT | 66.8 | 54 | 65 | NG NG: DFO; NG PL: TK |  |  | OP |  | N | N | 1976 | 3 |  |  |  | N |  | N |  | N |  | N |  | N
6455 | 6046 | 3 | S | GT | 66.8 | 54 | 65 | NG NG: DFO; NG PL: TK |  |  | OP |  | N | N | 1975 | 12 |  |  |  | N |  | N |  | N |  | N |  | N
6455 | 6046 | 4 | S | GT | 66.8 | 54 | 65 | NG NG: DFO; NG PL: TK |  |  | OP |  | N | N | 1976 | 4 |  |  |  | N |  | N |  | N |  | N |  | N
6455 | 6046 | 5 | S | GT | 66.8 | 54 | 65 | NG NG: DFO; NG PL: TK |  |  | OP |  | N | N | 1975 | 12 |  |  |  | N |  | N |  | N |  | N |  | N
6455 | 6046 | 6 | S | GT | 66.8 | 54 | 65 | NG NG: DFO; NG PL: TK |  |  | OP |  | N | N | 1976 | 4 |  |  |  | N |  | N |  | N |  | N |  | N
6455 | 6046 | 7 | S | GT | 115 | 86 | 93 | NG NG: NG; NG PL: PL; NG TDF: DFO; NG CV: TK |  |  | OP |  | N | N | 1992 | 10 |  |  |  | N |  | N |  | N |  | N |  | N
6455 | 6046 | 8 | S | GT | 115 | 86 | 93 | NG NG: NG; NG PL: PL; NG TDF: DFO; NG CV: TK |  |  | OP |  | N | N | 1992 | 10 |  |  |  | N |  | N |  | N |  | N |  | N
6455 | 6046 | 9 | S | GT | 115 | 86 | 93 | NG NG: NG; NG PL: PL; NG TDF: DFO; NG CV: TK |  |  | OP |  | N | N | 1992 | 10 |  |  |  | N |  | N |  | N |  | N |  | N
6455 | 7302 | 1GT | S | CT | 173.4 | 0 | 0 | NG NG: NG; NG PL: PL; NG TDF: DFO; NG CV: TK |  |  | OP | E100 | N | N | 1999 | 4 |  |  |  | N |  | N |  | N |  | N |  | N
6455 | 7302 | 1GT2 | S | CT | 173.4 | 0 | 0 | [10 empty] | OP | E100 | N | N | 1999 | 4 | bar: NG NG to NG PL
6455 | 7302 | 1ST | S | CA | 199.7 | 482 | 529 | [10 empty] | OP | E100 | N | N | 1994 | 4 |  |  |  | N |  | N |  | N |  | N |  | N | bar: NG NG to NG PL
6455 | 7345 | P1 | S | GT | 43 | 35 | 41 | [10 empty] | OP |  | N | N | 1994 | 1 |  |  |  | N |  | N |  | N |  | N |  | N | bar: NG NG to NG PL
6455 | 7699 | CT1 | S | CT | 195.2 | 0 | 0 | [10 empty] | OP | 1235 | N | N | 1997 | 8 |  |  |  | N |  | N |  | N |  | N |  | N | bar: NG NG to NG PL
6455 | 7699 | CW1 | S | CA | 82.9 | 207 | 223 | [10 empty] | OP | 1235 | N | N | 1997 | 8 |  |  |  | N |  | N |  | N |  | N |  | N | bar: NG NG
6455 | 8048 | 1 | S | ST | 556.2 | 498 | 522 | NG NG: RFO; NG PL: PL; NG TDF: NG; NG CV: PL |  |  | OP |  | N | N | 1974 | 10 |  |  |  | N |  | N |  | N |  | N |  | N
6455 | 8048 | 2 | S | ST | 556.2 | 495 | 522 | NG NG: RFO; NG PL: PL; NG TDF: NG; NG CV: PL |  |  | OP |  | N | N | 1978 | 10 |  |  |  | N |  | N |  | N |  | N |  | N
6455 | 8049 | P1 | S | GT | 56.7 | 49 | 61 | NG NG: DFO; NG PL: PL |  |  | OP |  | N | N | 1974 | 5 |  |  |  | N |  | N |  | N |  | N |  | N
6455 | 8049 | P10 | S | GT | 115 | 88 | 94 | NG NG: NG; NG PL: PL; NG TDF: DFO; NG CV: PL |  |  | OP |  | N | N | 1993 | 10 |  |  |  | N |  | N |  | N |  | N |  | N
6455 | 8049 | P11 | J | GT | 165 | 149 | 170 | NG NG: DFO; NG PL: PL |  |  | OP |  | N | N | 1997 | 1 |  |  |  | N |  | N |  | N |  | N |  | N
6455 | 8049 | P12 | S | GT | 115 | 80 | 94 | NG NG: NG; NG PL: PL; NG TDF: DFO; NG CV: PL |  |  | OP |  | N | N | 2000 | 12 |  |  |  | N |  | N |  | N |  | N |  | N
6455 | 8049 | P13 | S | GT | 115 | 80 | 94 | NG NG: NG; NG PL: PL; NG TDF: DFO; NG CV: PL |  |  | OP |  | N | N | 2000 | 12 |  |  |  | N |  | N |  | N |  | N |  | N
6455 | 8049 | P14 | S | GT | 115 | 80 | 94 | NG NG: NG; NG PL: PL; NG TDF: DFO; NG CV: PL |  |  | OP |  | N | N | 2000 | 12 |  |  |  | N |  | N |  | N |  | N |  | N
6455 | 8049 | P2 | S | GT | 56.7 | 49 | 61 | NG NG: DFO; NG PL: PL |  |  | OP |  | N | N | 1974 | 5 |  |  |  | N |  | N |  | N |  | N |  | N
6455 | 8049 | P3 | S | GT | 56.7 | 49 | 61 | NG NG: DFO; NG PL: PL |  |  | OP |  | N | N | 1974 | 5 |  |  |  | N |  | N |  | N |  | N |  | N
6455 | 8049 | P4 | S | GT | 56.7 | 49 | 61 | NG NG: DFO; NG PL: PL |  |  | OP |  | N | N | 1974 | 5 |  |  |  | N |  | N |  | N |  | N |  | N
6455 | 8049 | P5 | S | GT | 56.7 | 49 | 61 | NG NG: DFO; NG PL: PL |  |  | OP |  | N | N | 1974 | 5 |  |  |  | N |  | N |  | N |  | N |  | N
6455 | 8049 | P6 | S | GT | 56.7 | 49 | 61 | NG NG: DFO; NG PL: PL |  |  | OP |  | N | N | 1974 | 5 |  |  |  | N |  | N |  | N |  | N |  | N
6455 | 8049 | P7 | S | GT | 115 | 88 | 94 | NG NG: NG; NG PL: PL; NG TDF: DFO; NG CV: PL |  |  | OP |  | N | N | 1993 | 10 |  |  |  | N |  | N |  | N |  | N |  | N
6455 | 8049 | P8 | S | GT | 115 | 88 | 94 | NG NG: NG; NG PL: PL; NG TDF: DFO; NG CV: PL |  |  | OP |  | N | N | 1993 | 10 |  |  |  | N |  | N |  | N |  | N |  | N
6455 | 8049 | P9 | S | GT | 115 | 88 | 94 | NG NG: NG; NG PL: PL; NG TDF: DFO; NG CV: PL |  |  | OP |  | N | N | 1993 | 10 |  |  |  | N |  | N |  | N |  | N |  | N
6472 | 3573 | 2 | S | IC | 1.2 | 1 | 1 | [10 empty] | OP |  | N | N | 1952 | 88 |  |  |  | N |  | N |  | N |  | N |  | N | bar: NG NG
6472 | 3573 | 3 | S | IC | 1.2 | 1 | 1 | NG NG: NG; NG TDF: DFO |  |  | OP |  | N | N | 1958 | 88 |  |  |  | N |  | N |  | N |  | N |  | N
6472 | 3573 | 4 | S | IC | 1.2 | 0.9 | 1 | NG NG: NG; NG TDF: DFO |  |  | OP |  | N | N | 1974 | 88 |  |  |  | N |  | N |  | N |  | N |  | N
6472 | 3573 | 5 | S | IC | 1.2 | 0.9 | 1 | NG NG: NG; NG TDF: DFO |  |  | SB |  | N | N | 1974 | 88 |  |  |  | N |  | N |  | N |  | N |  | N
6472 | 3573 | 6 | S | IC | 2 | 1.4 | 1.5 | [10 empty] | OP |  | N | N | 1976 | 88 |  |  |  | N |  | N |  | N |  | N |  | N | bar: NG NG
6490 | 55610 | GEN1 | W | WT | 16.8 | 17 | 17 | Y Y: Y; Y Y: Y; NG NG: WND |  |  | OP |  | N | N | 2000 | 8 |  |  | 28 | N |  | N |  | N |  | Y | 00-168-000 | N
6495 | 50514 | GEN1 | S | HY | 2.5 | 2.5 | 2.5 | NG NG: WAT |  |  | OP |  | N | N | 1984 | 12 |  |  | 0 | N |  | N |  | Y | 4226 | N |  | N
6495 | 50514 | GEN2 | S | HY | 2.5 | 2.5 | 2.5 | NG NG: WAT |  |  | OP |  | N | N | 1984 | 12 |  |  | 0 | N |  | N |  | Y | 4226 | N |  | N
6502 | 55607 | GEN1 | J | WT | 41.4 | 41 | 41 | Y Y: Y; Y Y: Y; NG NG: WND |  |  | OP |  | N | N | 1999 | 4 |  |  | 69 | N |  | N |  | Y | NA | N |  | N
6519 | 55098 | GEN1 | S | CT | 172 | 150 | 172 | [10 empty] | OP |  | N | N | 1999 | 6 |  |  | 0 | N |  | N |  | N |  | Y | 99-90 | N | bar: NG NG to NG PL
6519 | 55098 | GEN2 | S | CT | 172 | 150 | 172 | [10 empty] | OP |  | N | N | 1999 | 7 |  |  | 0 | N |  | N |  | N |  | Y | 99-90 | N | bar: NG NG to NG PL
6519 | 55098 | GEN3 | S | CA | 185 | 175 | 180 | [10 empty] | OP |  | N | N | 2000 | 5 |  |  | 0 | N |  | N |  | N |  | Y | 99-90 | N | bar: NG NG
6527 | 54674 | GEN1 | S | HY | 0.4 | 0.38 | 0.37 | Y Y: Y; Y Y: Y; NG NG: WAT |  |  | SB |  | N | N | 1988 | 3 |  |  | 0 | N |  | N |  | Y | 85-96-000 | N |  | N
6527 | 54674 | GEN2 | S | HY | 0.4 | 0.38 | 0.37 | Y Y: Y; Y Y: Y; NG NG: WAT |  |  | SB |  | N | N | 1988 | 3 |  |  | 0 | N |  | N |  | Y | 85-96-000 | N |  | N
6527 | 54674 | GEN3 | S | HY | 0.4 | 0.38 | 0.37 | Y Y: Y; Y Y: Y; NG NG: WAT |  |  | SB |  | N | N | 1988 | 3 |  |  | 0 | N |  | N |  | Y | 85-96-000 | N |  | N
6529 | 50270 | GTG1 | S | CT | 39.5 | 34.3 | 37.3 | [10 empty] | OP |  | N | N | 1993 | 9 |  |  | 0 | N |  | Y | 88-323-000 | N |  | N |  | N | bar: NG NG to NG PL
6529 | 50270 | STG1 | S | CA | 9.8 | 9.2 | 9.2 | [10 empty] | OP |  | N | N | 1993 | 10 |  |  | 0 | N |  | Y | 88-323-000 | N |  | N |  | N | bar: NG NG
6529 | 50724 | 3011 | S | ST | 1.2 | 1.12 | 1.13 | [10 empty] | OP |  | N | N | 1974 | 6 |  |  | 0 | N |  | N |  | N |  | N |  | Y | bar: Y Y to NG NG
6529 | 50724 | 3012 | S | ST | 1.2 | 1.12 | 1.13 | [10 empty] | OP |  | N | N | 1977 | 6 |  |  | 0 | N |  | N |  | N |  | N |  | Y | bar: Y Y to NG NG
6529 | 50724 | 3023 | S | ST | 1.2 | 1.12 | 1.13 | [10 empty] | SB |  | N | N | 1977 | 6 |  |  | 0 | N |  | N |  | N |  | N |  | Y | bar: Y Y to NG NG
6529 | 50726 | 1 | S | IC | 0.6 | 0.6 | 0.6 | [10 empty] | OP |  | N | N | 1978 | 11 |  |  | 0 | N |  | N |  | N |  | N |  | Y | bar: NG NG to NG PL
6529 | 50726 | 2 | S | IC | 0.6 | 0.6 | 0.6 | [10 empty] | OP |  | N | N | 1978 | 11 |  |  | 0 | N |  | N |  | N |  | N |  | Y | bar: NG NG to NG PL
6529 | 50726 | 3 | S | IC | 0.6 | 0.6 | 0.6 | [10 empty] | OP |  | N | N | 1978 | 11 |  |  | 0 | N |  | N |  | N |  | N |  | Y | bar: NG NG to NG PL
6529 | 50726 | 4 | S | IC | 0.6 | 0.6 | 0.6 | [10 empty] | OP |  | N | N | 1978 | 11 |  |  | 0 | N |  | N |  | N |  | N |  | Y | bar: NG NG to NG PL
6529 | 50726 | 5 | S | IC | 0.6 | 0.6 | 0.6 | [10 empty] | OP |  | N | N | 1978 | 11 |  |  | 0 | N |  | N |  | N |  | N |  | Y | bar: NG NG to NG PL
6529 | 50728 | 1 | S | ST | 0.6 | 0.56 | 0.56 | [10 empty] | OP |  | Y | N | 1997 | 11 |  |  | 0 | Y |  | N |  | N |  | N |  | N | bar: Y Y to NG NG
6529 | 50728 | 2 | S | ST | 0.6 | 0.56 | 0.56 | [10 empty] | SB |  | Y | N | 1964 | 1 |  |  | 0 | Y |  | N |  | N |  | N |  | N | bar: Y Y to NG NG
6529 | 50728 | 3 | S | ST | 0.6 | 0.56 | 0.56 | [10 empty] | OP |  | Y | N | 1964 | 1 |  |  | 0 | Y |  | N |  | N |  | N |  | N | bar: Y Y to NG NG
6529 | 50728 | 4 | S | GT | 0.8 | 0.68 | 0.78 | [10 empty] | OP |  | Y | N | 1968 | 6 |  |  | 0 | Y |  | N |  | N |  | N |  | N | bar: Y Y to NG NG
6529 | 50728 | 5 | S | IC | 0.1 | 0.1 | 0.1 | [10 empty] | OS |  | Y | N | 1968 | 6 |  |  | 0 | Y |  | N |  | N |  | N |  | N | bar: Y Y to NG NG
6529 | 54550 | 901 | S | CA | 0.9 | 0.9 | 0.9 | [10 empty] | OP |  | N | N | 1993 | 12 |  |  | 0 | N |  | Y | 91-183-000 | N |  | N |  | N | bar: NG NG to NG PL
6529 | 54550 | 901A | S | CT | 3.7 | 3.4 | 3.6 | [10 empty] | OP |  | N | N | 1993 | 9 |  |  | 0 | N |  | Y | 91-183-000 | N |  | N |  | N | bar: NG NG to NG PL
6529 | 54550 | 901B | S | CT | 3.7 | 3.4 | 3.6 | [10 empty] | OP |  | N | N | 1993 | 9 |  |  | 0 | N |  | Y | 91-183-000 | N |  | N |  | N | bar: NG NG to NG PL
6529 | 54550 | 901C | S | CT | 3.7 | 3.4 | 3.6 | [10 empty] | SB |  | Y | N | 1993 | 9 |  |  | 0 | N |  | Y | 91-183-000 | N |  | N |  | N | bar: NG NG to NG PL
6529 | 54927 | 1 | S | IC | 3 | 2.93 | 2.96 | Y Y: Y; Y Y: Y; NG NG: NG; NG PL: PL |  |  | OP |  | N | N | 1965 | 1 |  |  | 0 | N |  | N |  | N |  | N |  | Y
6529 | 54927 | 2 | S | IC | 3 | 2.93 | 2.96 | Y Y: Y; Y Y: Y; NG NG: NG; NG PL: PL |  |  | OP |  | N | N | 1965 | 1 |  |  |  | N |  | N |  | N |  | N |  | Y
6529 | 54927 | 3 | S | IC | 3 | 2.93 | 2.96 | Y Y: Y; Y Y: Y; NG NG: NG; NG PL: PL |  |  | OP |  | N | N | 1965 | 1 |  |  |  | N |  | N |  | N |  | N |  | Y
6529 | 54962 | UN73 | S | IC | 3 | 2.93 | 2.96 | Y Y: Y; Y Y: Y; NG NG: NG; NG PL: PL |  |  | OS |  | N | N | 1973 | 1 |  |  | 0 | N |  | N |  | N |  | N |  | Y
6529 | 54962 | UN74 | S | IC | 3.4 | 3.32 | 3.36 | Y Y: Y; Y Y: Y; NG NG: NG; NG PL: PL |  |  | OP |  | N | N | 1987 | 9 |  |  | 0 | N |  | N |  | N |  | N |  | Y
6529 | 54962 | UN75 | S | IC | 2.5 | 2.44 | 2.47 | Y Y: Y; Y Y: Y; NG NG: NG; NG PL: PL |  |  | SB |  | N | N | 1987 | 9 |  |  | 0 | N |  | N |  | N |  | N |  | Y
6529 | 54962 | UN76 | S | IC | 0.1 | 0.1 | 0.1 | Y Y: Y; Y Y: Y; NG NG: NG; NG PL: PL |  |  | OS |  | N | N | 1955 | 1 |  |  | 0 | N |  | N |  | N |  | N |  | Y
6529 | 54962 | UN77 | S | IC | 0.5 | 0.49 | 0.49 | Y Y: Y; Y Y: Y; NG NG: NG; NG PL: PL |  |  | OP |  | N | N | 1968 | 1 |  |  | 0 | N |  | N |  | N |  | N |  | Y
6529 | 54962 | UN78 | S | IC | 0.5 | 0.49 | 0.49 | Y Y: Y; Y Y: Y; NG NG: NG; NG PL: PL |  |  | OP |  | N | N | 1968 | 1 |  |  | 0 | N |  | N |  | N |  | N |  | Y
6529 | 54962 | UN79 | S | IC | 0.5 | 0.49 | 0.49 | Y Y: Y; Y Y: Y; NG NG: NG; NG PL: PL |  |  | OP |  | N | N | 1968 | 1 |  |  | 0 | N |  | N |  | N |  | N |  | Y
6541 | 10554 | BO3 | S | CT | 37.4 | 32 | 32 | [10 empty] | OP |  | Y | N | 1987 | 3 |  |  | 0 | N |  | Y | 90-6-001 | N |  | N |  | N | bar: NG NG to NG PL
6541 | 10554 | ST1 | S | CA | 33.5 | 28.5 | 28.5 | [10 empty] | OP |  | Y | N | 1994 | 3 |  |  | 0 | N |  | Y | 90-6-001 | N |  | N |  | N | bar: NG NG to NG PL
6541 | 10554 | ST2 | S | CA | 66.3 | 57 | 57.5 | [10 empty] | OP |  | Y | N | 1994 | 3 |  |  | 0 | N |  | Y | 90-6-001 | N |  | N |  | N | bar: NG NG to NG PL
6541 | 10554 | TBG1 | S | CT | 103 | 72 | 90 | [10 empty] | OP |  | N | N | 1993 | 4 |  |  | 0 | N |  | Y | 90-6-001 | N |  | N |  | N | bar: NG NG to NG PL
6541 | 10554 | TBG2 | S | CT | 103 | 72 | 90 | [10 empty] | OP |  | Y | N | 1993 | 7 |  |  | 0 | N |  | Y | 90-6-001 | N |  | N |  | N | bar: NG NG to NG PL
6541 | 10554 | TBG3 | S | CT | 103 | 72 | 90 | [10 empty] | OP |  | Y | N | 1993 | 9 |  |  | 0 | N |  | Y | 90-6-001 | N |  | N |  | N | bar: NG NG to NG PL
6541 | 10554 | TBG4 | S | CT | 103 | 72 | 90 | [10 empty] | OP |  | Y | N | 1994 | 5 |  |  | 0 | N |  | Y | 90-6-001 | N |  | N |  | N | bar: NG NG to NG PL
6541 | 10554 | TBG5 | S | CT | 103 | 72 | 90 | [10 empty] | OP |  | Y | N | 1994 | 10 |  |  | 0 | N |  | Y | 90-6-001 | N |  | N |  | N | bar: NG NG to NG PL
6554 | 10196 | GEN1 | S | HY | 12.6 | 12.1 | 12 | NG NG: WAT |  |  | OP |  | N | N | 1987 | 11 |  |  |  | N |  | N |  | Y | 86-515-002 | Y | 00-12-000 | N
6554 | 10197 | GEN1 | S | HY | 3.6 | 2.8 | 3.4 | NG NG: WAT |  |  | OP |  | N | N | 1986 | 10 |  |  |  | N |  | N |  | Y | 85-673-002 | Y | 00-12-000 | N
6554 | 10237 | GEN1 | S | HY | 1.8 | 0.8 | 1.4 | NG NG: WAT |  |  | OP |  | N | N | 1985 | 7 |  |  |  | N |  | N |  | Y | 82-115 | Y | 00-12-000 | N
6554 | 10238 | GEN1 | S | HY | 5 | 5 | 5 | NG NG: WAT |  |  | OP |  | N | N | 1985 | 7 |  |  |  | N |  | N |  | Y | 00-14-000 | Y | 00-12-000 | N
6562 | 10109 | 1 | S | HY | 1.7 | 1.8 | 1.9 | NG NG: WAT |  |  | OP |  | N | N | 1985 | 12 |  |  | 0 | N |  | N |  | Y | 85-190-000 | N |  | N
6562 | 10109 | 2 | S | HY | 0.2 | 0.3 | 0.3 | NG NG: WAT |  |  | OP |  | N | N | 1982 | 6 |  |  | 0 | N |  | N |  | Y | 85-190-000 | N |  | N
6564 | 54518 | GT1 | S | GT | 38.2 | 33 | 37 | [10 empty] | OP |  | Y | N | 1985 | 3 |  |  | 0 | N |  | Y | 90-196-000 | N |  | N |  | N | bar: NG NG to NG PL
6564 | 54518 | GT2 | S | GT | 42.7 | 33 | 37 | [10 empty] | OP |  | Y | N | 1990 | 7 |  |  | 0 | N |  | Y | 90-196-000 | N |  | N |  | N | bar: NG NG to NG PL
6564 | 54518 | GT3 | S | GT | 38.8 | 33 | 37 | [10 empty] | OP |  | Y | N | 1996 | 7 |  |  | 0 | N |  | Y | 90-196-000 | N |  | N |  | N | bar: NG NG to NG PL
6564 | 54518 | ST1 | S | ST | 12 | 11 | 11 | [10 empty] | OP |  | Y | N | 1985 | 5 |  |  | 0 | N |  | Y | 90-196-000 | N |  | N |  | N | bar: NG NG to NG PL
6564 | 54518 | ST2 | S | ST | 12 | 11 | 11 | [10 empty] | OP |  | Y | N | 1990 | 10 |  |  | 0 | N |  | Y | 90-196-000 | N |  | N |  | N | bar: NG NG to NG PL
6577 | 10360 | GEN1 | S | ST | 1.5 | 1.41 | 1.41 | Y | Y | BIT | WA | PC | TK | WO | NG |  |  | OP |  | Y | Y | 1929 | 1 | [5 empty] | Y | 90-127-002
6577 | 10360 | GEN2 | S | ST | 3 | 2.81 | 2.82 | Y | Y | BIT | WA | PC | TK | WO | NG |  |  | OP |  | Y | Y | 1933 | 1 |  |  | 0 | N |  | Y | 90-127-002 | N |  | N |  | N
6577 | 10360 | GEN3 | S | ST | 3 | 2.81 | 2.82 | Y | Y | BIT | WA | PC | TK | WO | NG |  |  | OP |  | Y | Y | 1940 | 1 |  |  | 0 | N |  | Y | 90-127-002 | N |  | N |  | N
6577 | 10360 | GEN4 | S | ST | 2.5 | 2.34 | 2.35 | Y | Y | BIT | WA | PC | TK | WO | NG |  |  | OP |  | Y | Y | 1947 | 1 |  |  | 0 | N |  | Y | 90-127-002 | N |  | N |  | N
6577 | 10360 | GEN5 | S | ST | 10 | 7.5 | 7.5 |  |  | BIT | WA | PC | RR | SUB | WO | NG |  | OP |  | Y | Y | 1954 | 1 |  |  |  | N |  | Y | 90-127-002 | N |  | N |  | N
6577 | 10360 | GEN6 | S | ST | 18.7 | 15.6 | 15.6 |  |  | BIT | WA | PC | RR | SUB | WO | NG |  | OP |  | Y | Y | 1963 | 1 |  |  | 0 | N |  | Y | 90-127-002 | N |  | N |  | N
6577 | 10360 | GEN7 | S | ST | 28.9 | 20 | 20 |  |  | BIT | WA | PC | RR | SUB | WO | NG |  | OP |  | Y | Y | 1969 | 1 |  |  | 0 | N |  | Y | 90-127-002 | N |  | N |  | N
6577 | 10360 | GEN8 | S | ST | 25 | 20 | 20 |  |  | BIT | WA | PC | RR | SUB | WO | NG |  | OP |  | Y | Y | 1977 | 1 |  |  | 0 | N |  | Y | 90-127-002 | N |  | N |  | N
6577 | 10360 | GEN9 | S | ST | 43.2 | 38 | 38 |  |  | BIT | WA | PC | RR | SUB | WO | NG |  | OP |  | Y | Y | 1985 | 12 |  |  | 0 | N |  | Y | 90-127-002 | N |  | N |  | N
6579 | 1138 | 1 | S | IC | 1.2 | 1.2 | 1.2 | NG BIT BIT BIT BIT: DFO; PL WA WA WA WA: TK |  |  | OP |  | Y | Y | 1958 | 1 |  |  |  | N |  | N |  | N |  | N |  | N
6579 | 1138 | 2 | S | IC | 2.7 | 2.4 | 2.2 | NG BIT BIT BIT BIT: DFO; PL WA WA WA WA: TK |  |  | OP |  | N | N | 1965 | 1 |  |  |  | N |  | N |  | N |  | N |  | N
6579 | 1138 | 3 | S | IC | 3.5 | 3.3 | 3.3 | NG BIT BIT BIT BIT: DFO; PL WA WA WA WA: TK |  |  | OP |  | N | N | 1968 | 1 |  |  |  | N |  | N |  | N |  | N |  | N
6579 | 1138 | 4 | S | IC | 6.3 | 6.1 | 6.1 | NG BIT BIT BIT BIT: DFO; PL WA WA WA WA: TK |  |  | OP |  | N | N | 1946 | 1 |  |  |  | N |  | N |  | N |  | N |  | N
6579 | 1138 | 5 | S | IC | 0.7 | 0.6 | 0.6 | NG BIT BIT BIT BIT: DFO; PL WA WA WA WA: TK |  |  | OP |  | N | N | 1950 | 1 |  |  |  | N |  | N |  | N |  | N |  | N
6579 | 1138 | 6 | S | IC | 7.6 | 7.6 | 7.6 | NG BIT BIT BIT BIT: DFO; PL WA WA WA WA: TK |  |  | OP |  | N | N | 2000 | 4 |  |  |  | N |  | N |  | N |  | N |  | N
6589 | 10362 | GEN1 | S | ST | 25 | 15 | 23 | NG BIT BIT BIT BIT: SUB; PL WA WA WA WA: RR |  |  | OP |  | Y | N | 1978 | 3 |  |  | 0 | Y |  | N |  | N |  | N |  | N
6589 | 10362 | GEN2 | S | ST | 44.5 | 16 | 16 | NG BIT BIT BIT BIT: SUB; PL WA WA WA WA: RR |  |  | OP |  | Y | N | 1979 | 3 |  |  | 0 | Y |  | N |  | N |  | N |  | N
6589 | 10362 | GEN3 | S | ST | 44.5 | 40 | 33 | NG BIT BIT BIT BIT: SUB; PL WA WA WA WA: RR |  |  | OP |  | Y | N | 1982 | 11 |  |  | 0 | Y |  | N |  | N |  | N |  | N
6607 | 55560 | V-47 | S | WT | 180.2 | 180.2 | 180.2 | Y Y Y Y: Y; Y Y Y Y: Y; NG BIT BIT BIT BIT: WND |  |  | OP |  | N | N | 2001 | 12 |  |  | 273 | N |  | N |  | N |  | Y | 01-838-000 | N
6607 | 55989 | V-47 | S | WT | 83.2 | 83.2 | 83.2 | Y Y Y Y: Y; Y Y Y Y: Y; NG BIT BIT BIT BIT: WND |  |  | OP |  | N | N | 2001 | 12 |  |  | 127
6616 | 658 | D1 | S | IC | 2.7 | 3 | 3 | NG BIT BIT BIT BIT: DFO; PL WA WA WA WA: TK |  |  | OP |  | N | N | 1970 | 4 |  |  |  | N |  | N |  | N |  | N |  | N
6616 | 658 | D2 | S | IC | 2.7 | 3 | 3 | NG BIT BIT BIT BIT: DFO; PL WA WA WA WA: TK |  |  | OP |  | N | N | 1970 | 4 |  |  |  | N |  | N |  | N |  | N |  | N
6616 | 658 | 5 | S | CA | 8.3 | 8 | 8 | [10 empty] | OP |  | N | N | 1953 | 1 |  |  |  | N |  | N |  | N |  | N |  | N | bar: NG BIT BIT BIT BIT
6616 | 658 | 6 | S | ST | 16.5 | 17 | 17 | NG BIT BIT BIT BIT: NG; PL WA WA WA WA: PL; PL PC PC PC PC: RFO; PL TK TK TK TK: TK |  |  | SB |  | N | N | 1958 | 12 |  |  |  | N |  | N |  | N |  | N |  | N
6616 | 658 | 7 | S | ST | 33 | 32 | 32 | NG BIT BIT BIT BIT: NG; PL WA WA WA WA: PL; PL PC PC PC PC: RFO; PL TK TK TK TK: TK |  |  | OP |  | N | N | 1964 | 1 |  |  |  | N |  | N |  | N |  | N |  | N
6616 | 658 | 8 | S | ST | 56.1 | 50 | 50 | NG BIT BIT BIT BIT: NG; PL WA WA WA WA: PL; PL PC PC PC PC: RFO; PL TK TK TK TK: TK |  |  | OP |  | N | N | 1976 | 5 |  |  |  | N |  | N |  | N |  | N |  | N
6616 | 658 | 9 | S | CT | 22.5 | 23 | 23 | NG BIT BIT BIT BIT: NG; PL WA WA WA WA: PL; PL PC PC PC PC: DFO; PL TK TK TK TK: TK |  |  | OP |  | N | N | 1990 | 5 |  |  |  | N |  | N |  | N |  | N |  | N
6617 | 7412 | JH-1 | S | IC | 3 | 3 | 3 | NG BIT BIT BIT BIT: NG; PL PC PC PC PC: DFO |  |  | OP |  | N | N | 1980 | 6 |  |  |  | N |  | N |  | N |  | N |  | N
6622 | 10361 | GEN1 | S | GT | 25.2 | 21.42 | 24.7 | Y | Y | NG | RR | DFO | RR |  |  |  |  | SB |  | Y | N | 1986 | 12 |  |  |  | N |  | Y | 86-608-004 | N |  | N |  | N
6622 | 10361 | GEN2 | S | GT | 25.2 | 21.42 | 24.7 | Y | Y | NG | RR | DFO | RR |  |  |  |  | SB |  | Y | N | 1986 | 12 |  |  |  | N |  | Y | 86-608-004 | N |  | N |  | N
6622 | 10361 | GEN3 | S | ST | 45 | 41.85 | 42.3 | Y Y Y Y: Y; Y Y Y Y: Y; NG BIT BIT BIT BIT: PC; PL WA WA WA WA: RR |  |  | OP |  | Y | N | 1988 | 2 |  |  |  | N |  | Y | 86-608-004 | N |  | N |  | N
6622 | 10361 | GEN4 | S | ST | 45 | 41.85 | 42.3 | Y Y Y Y: Y; Y Y Y Y: Y; NG BIT BIT BIT BIT: PC; PL WA WA WA WA: RR |  |  | OP |  | Y | N | 1989 | 9 |  |  |  | N |  | Y | 86-608-004 | N |  | N |  | N
6632 | 55453 | S1 | S | GT | 38 | 39 | 42 | [10 empty] | OP |  | N | N | 2001 | 7 |  |  |  | N |  | N |  | N |  | Y | 01-162-000 | N | bar: NG BIT BIT BIT BIT to PL WA WA WA WA
6632 | 55453 | S2 | S | GT | 38 | 39 | 42 | [10 empty] | OP |  | N | N | 2001 | 7 |  |  |  | N |  | N |  | N |  | Y | 01-162-000 | N | bar: NG BIT BIT BIT BIT to PL WA WA WA WA
6632 | 55453 | S3 | S | GT | 38 | 39 | 42 | [10 empty] | OP |  | N | N | 2001 | 7 |  |  |  | N |  | N |  | N |  | Y | 01-162-000 | N | bar: NG BIT BIT BIT BIT to PL WA WA WA WA
6632 | 55453 | S4 | S | GT | 38 | 39 | 42 | [10 empty] | OP |  | N | N | 2001 | 7 |  |  |  | N |  | N |  | N |  | Y | 01-162-000 | N | bar: NG BIT BIT BIT BIT to PL WA WA WA WA
6632 | 55453 | S5 | S | GT | 38 | 39 | 42 | [10 empty] | OP |  | N | N | 2001 | 7 |  |  |  | N |  | N |  | N |  | Y | 01-162-000 | N | bar: NG BIT BIT BIT BIT to PL WA WA WA WA
6632 | 55453 | S6 | S | GT | 38 | 39 | 42 | [10 empty] | OP |  | N | N | 2001 | 8 |  |  |  | N |  | N |  | N |  | Y | 01-162-000 | N | bar: NG BIT BIT BIT BIT to PL WA WA WA WA
6636 | 10108 | GEN1 | S | IC | 0.5 | 0.5 | 0.7 | NG BIT BIT BIT BIT: DFO; PL WA WA WA WA: TK |  |  | SB |  | Y | N | 1978 | 10 |  |  | 0 | Y |  | N |  | N |  | N |  | N
6636 | 10108 | GEN2 | S | IC | 0.5 | 0.5 | 0.7 | NG BIT BIT BIT BIT: DFO; PL WA WA WA WA: TK |  |  | SB |  | Y | N | 1978 | 10 |  |  | 0 | Y |  | N |  | N |  | N |  | N
6636 | 10108 | GEN3 | S | IC | 0.7 | 0.7 | 0.7 | NG BIT BIT BIT BIT: DFO; PL WA WA WA WA: TK |  |  | OP |  | Y | N | 1980 | 7 |  |  | 0 | Y |  | N |  | N |  | N |  | N
6636 | 10108 | GEN4 | S | IC | 0.7 | 0.7 | 0.7 | NG BIT BIT BIT BIT: DFO; PL WA WA WA WA: TK |  |  | OP |  | Y | N | 1981 | 10 |  |  | 0 | Y |  | N |  | N |  | N |  | N
6636 | 10108 | GEN5 | S | IC | 0.7 | 0.7 | 0.7 | NG BIT BIT BIT BIT: DFO; PL WA WA WA WA: TK |  |  | OP |  | Y | N | 1984 | 6 |  |  | 0 | Y |  | N |  | N |  | N |  | N
6636 | 10108 | GEN6 | S | IC | 0.7 | 0.7 | 0.7 | NG BIT BIT BIT BIT: DFO; PL WA WA WA WA: TK |  |  | SB |  | Y | N | 1990 | 4 |  |  | 0 | Y |  | N |  | N |  | N |  | N
6636 | 10108 | GEN7 | S | IC | 3.1 | 3.1 | 3.1 | [10 empty] | SB |  | Y | N | 1996 | 8 |  |  | 0 | Y |  | N |  | N |  | N |  | N | bar: NG BIT BIT BIT BIT to PL WA WA WA WA
6636 | 10108 | GEN8 | S | GT | 5 | 3.8 | 5 | [10 empty] | SB |  | Y | N | 2000 | 1 |  |  | 0 | Y |  | N |  | N |  | N |  | N | bar: NG BIT BIT BIT BIT to PL WA WA WA WA
6652 | 54548 | 1 | S | HY | 3.3 | 3 | 3 | Y Y Y Y: Y; Y Y Y Y: Y; NG BIT BIT BIT BIT: WAT |  |  | OP |  | N | N | 1991 | 10 |  |  | 0 | N |  | N |  | Y | 90-108-000 | N |  | N
6659 | 10342 | TG1 | J | CT | 40 | 35 | 35 | [10 empty] | OP |  | Y | N | 1987 | 2 |  |  | 0 | N |  | Y | 85-302-000 | N |  | N |  | N | bar: NG BIT BIT BIT BIT to PL WA WA WA WA
6659 | 10342 | TG2 | J | CT | 40 | 35 | 35 | [10 empty] | OP |  | Y | N | 1987 | 2 |  |  | 0 | N |  | Y | 85-302-000 | N |  | N |  | N | bar: NG BIT BIT BIT BIT to PL WA WA WA WA
6659 | 10342 | TG3 | J | CA | 33.5 | 33.5 | 33.5 | [10 empty] | OP |  | Y | N | 1987 | 2 |  |  | 0 | N |  | Y | 85-302-000 | N |  | N |  | N | bar: NG BIT BIT BIT BIT to PL WA WA WA WA
6659 | 10344 | 101 | S | ST | 13 | 9.5 | 9.5 | NG BIT BIT BIT BIT: MSW; PL WA WA WA WA: TK; PL PC PC PC PC: DFO; PL TK TK TK TK: TK |  |  | OP |  | Y | N | 1989 | 8 |  |  | 0 | N |  | Y | 86-1044-001 | N |  | N |  | N
6659 | 10435 | TGA | S | ST | 17.5 | 15 | 16.8 | NG BIT BIT BIT BIT: MSW; PL WA WA WA WA: TK; PL PC PC PC PC: NG; PL TK TK TK TK: PL |  |  | OP |  | N | N | 1991 | 3 |  |  | 0 | N |  | N |  | Y | 86-883-000 | N |  | N
6659 | 10435 | TGB | S | ST | 17.5 | 15 | 16.8 | NG BIT BIT BIT BIT: MSW; PL WA WA WA WA: TK; PL PC PC PC PC: NG; PL TK TK TK TK: PL |  |  | OP |  | N | N | 1991 | 3 |  |  | 0 | N |  | N |  | Y | 86-883-000 | N |  | N
6659 | 10503 | GEN1 | S | ST | 15 | 11.5 | 11.5 | NG BIT BIT BIT BIT: MSW; PL WA WA WA WA: TK; PL PC PC PC PC: NG; PL TK TK TK TK: PL |  |  | OP |  | N | N | 1990 | 1 |  |  | 0 | N |  | N |  | Y | 86-778-000 | N |  | N
6667 | 54918 | TMO1 | S | GT | 4.8 | 4.4 | 5.2 | [10 empty] | OP |  | Y | N | 1995 | 3 |  |  | 0 | N |  | Y | 91-130-000 | N |  | N |  | N | bar: NG BIT BIT BIT BIT to PL WA WA WA WA
6675 | 50904 | RU3 | S | IC | 1.1 | 1.07 | 1.09 | Y | Y | NG | PL | OBG | PL |  |  |  |  | SB |  | Y | N | 1988 | 12 |  |  | 0 | Y |  | N |  | N |  | N |  | N
6675 | 50904 | RU4 | S | IC | 1.1 | 1.07 | 1.09 | Y | Y | NG | PL | OBG | PL |  |  |  |  | SB |  | Y | N | 1988 | 12 |  |  | 0 | Y |  | N |  | N |  | N |  | N
6710 | 7429 | 1 | S | IC | 1.2 | 1.2 | 1.2 | NG BIT BIT BIT BIT: DFO |  |  | OP |  | N | N | 1988 | 12 |  |  |  | N |  | N |  | N |  | N |  | N
6710 | 7429 | 2 | S | IC | 1.2 | 1.2 | 1.2 | NG BIT BIT BIT BIT: DFO |  |  | OP |  | N | N | 1988 | 12 |  |  |  | N |  | N |  | N |  | N |  | N
6715 | 55953 | 1 | S | IC | 1.6 | 1.56 | 1.58 | Y Y Y Y: Y; Y Y Y Y: Y; NG BIT BIT BIT BIT: DFO; PL WA WA WA WA: TK |  |  | OP |  | N | N | 2001 | 4
6715 | 55953 | 2 | S | IC | 1.6 | 1.56 | 1.58 | Y Y Y Y: Y; Y Y Y Y: Y; NG BIT BIT BIT BIT: DFO; PL WA WA WA WA: TK |  |  | OP |  | N | N | 2001 | 4
6715 | 55954 | 1 | S | IC | 1.6 | 1.56 | 1.58 | Y Y Y Y: Y; Y Y Y Y: Y; NG BIT BIT BIT BIT: DFO; PL WA WA WA WA: TK |  |  | OP |  | N | N | 1992 | 11
6715 | 55954 | 2 | S | IC | 1.6 | 1.56 | 1.58 | Y Y Y Y: Y; Y Y Y Y: Y; NG BIT BIT BIT BIT: DFO; PL WA WA WA WA: TK |  |  | OP |  | N | N | 1992 | 11
6723 | 2238 | 1 | S | IC | 0.6 | 0.6 | 0.6 | NG BIT BIT BIT BIT: NG; PL PC PC PC PC: DFO |  |  | OP |  | N | N | 1963 | 7 |  |  |  | N |  | N |  | N |  | N |  | N
6723 | 2238 | 2 | S | IC | 1.3 | 1.3 | 1.3 | NG BIT BIT BIT BIT: NG; PL PC PC PC PC: DFO |  |  | OP |  | N | N | 1974 | 10 |  |  |  | N |  | N |  | N |  | N |  | N
6723 | 2238 | 3 | S | IC | 1.1 | 1.1 | 1.1 | NG BIT BIT BIT BIT: NG; PL PC PC PC PC: DFO |  |  | OP |  | N | N | 1969 | 11 |  |  |  | N |  | N |  | N |  | N |  | N
6723 | 2238 | 4 | S | IC | 0.9 | 0.9 | 0.9 | NG BIT BIT BIT BIT: NG; PL PC PC PC PC: DFO |  |  | OP |  | N | N | 1955 | 1 |  |  |  | N |  | N |  | N |  | N |  | N
6738 | 54224 | EG1 | S | IC | 2 | 2 | 2 | NG BIT BIT BIT BIT: DFO; PL WA WA WA WA: TK |  |  | SB |  | N | N | 2001 | 6 |  |  |  | Y |  | N |  | N |  | N |  | N
6738 | 54224 | EG2 | S | IC | 2 | 2 | 2 | NG BIT BIT BIT BIT: DFO; PL WA WA WA WA: TK |  |  | SB |  | N | N | 2001 | 6 |  |  |  | Y |  | N |  | N |  | N |  | N
6738 | 54224 | EG3 | S | IC | 2 | 2 | 2 | NG BIT BIT BIT BIT: DFO; PL WA WA WA WA: TK |  |  | SB |  | N | N | 2001 | 6 |  |  |  | Y |  | N |  | N |  | N |  | N
6738 | 54224 | GEN1 | S | ST | 2.5 | 2.5 | 2.5 | NG BIT BIT BIT BIT: NG; PL WA WA WA WA: PL; PL PC PC PC PC: RFO; PL TK TK TK TK: TK |  |  | OP |  | Y | N | 1951 | 1 |  |  |  | Y |  | N |  | N |  | N |  | N
6738 | 54224 | GEN2 | S | ST | 2.5 | 2.5 | 2.5 | NG BIT BIT BIT BIT: NG; PL WA WA WA WA: PL; PL PC PC PC PC: RFO; PL TK TK TK TK: TK |  |  | OP |  | Y | N | 1951 | 1 |  |  | 0 | Y |  | N |  | N |  | N |  | N
6738 | 54224 | GEN3 | S | ST | 6.3 | 6.3 | 6.3 | NG BIT BIT BIT BIT: NG; PL WA WA WA WA: PL; PL PC PC PC PC: RFO; PL TK TK TK TK: TK |  |  | OP |  | Y | N | 1968 | 1 |  |  | 0 | Y |  | N |  | N |  | N |  | N
6738 | 54224 | GEN4 | S | IC | 2.4 | 2.34 | 2.37 | Y | Y | NG | PL | DFO | TK |  |  |  |  | SB |  | N | N | 1982 | 1 |  |  | 0 | Y |  | N |  | N |  | N |  | N
6738 | 54224 | GEN5 | S | IC | 2.4 | 2.34 | 2.37 | Y | Y | NG | PL | DFO | TK |  |  |  |  | SB |  | N | N | 1982 | 1 |  |  | 0 | Y |  | N |  | N |  | N |  | N
6739 | 50620 | GEN1 | S | ST | 5.7 | 5.3 | 5.36 | Y Y Y Y: Y; Y Y Y Y: Y; NG BIT BIT BIT BIT: WDS |  |  | OP |  | N | N | 1982 | 9 |  |  |  | Y |  | N |  | N |  | N |  | N
6762 | 1277 | IC5 | S | IC | 0.9 | 0.9 | 0.9 | NG BIT BIT BIT BIT: DFO; PL PC PC PC PC: NG |  |  | OP |  | N | N | 1978 | 12 |  |  |  | N |  | N |  | N |  | N |  | N
6762 | 1277 | IC6 | S | IC | 0.9 | 0.9 | 0.9 | NG BIT BIT BIT BIT: DFO; PL PC PC PC PC: NG |  |  | OP |  | N | N | 1978 | 12 |  |  |  | N |  | N |  | N |  | N |  | N
6762 | 1277 | IC7 | S | IC | 0.6 | 0.6 | 0.6 | NG BIT BIT BIT BIT: DFO; PL PC PC PC PC: NG |  |  | OP |  | N | N | 1978 | 12 |  |  |  | N |  | N |  | N |  | N |  | N
6762 | 1277 | IC8 | S | IC | 0.9 | 0.8 | 0.8 | NG BIT BIT BIT BIT: DFO; PL PC PC PC PC: NG |  |  | OP |  | N | N | 1980 | 12 |  |  |  | N |  | N |  | N |  | N |  | N
6762 | 1277 | IC9 | S | IC | 0.9 | 0.8 | 0.8 | NG BIT BIT BIT BIT: DFO; PL PC PC PC PC: NG |  |  | OP |  | N | N | 1980 | 12 |  |  |  | N |  | N |  | N |  | N |  | N
6762 | 1277 | 1 | S | IC | 0.9 | 0.7 | 0.7 | NG BIT BIT BIT BIT: DFO; PL PC PC PC PC: NG |  |  | OP |  | N | N | 1948 | 99 |  |  |  | N |  | N |  | N |  | N |  | N
6762 | 1277 | 2 | S | IC | 1.2 | 1.2 | 1.2 | NG BIT BIT BIT BIT: DFO; PL PC PC PC PC: NG |  |  | OP |  | N | N | 1953 | 99 |  |  |  | N |  | N |  | N |  | N |  | N
6762 | 1277 | 3 | S | IC | 0.4 | 0.3 | 0.3 | NG BIT BIT BIT BIT: DFO; PL PC PC PC PC: NG |  |  | OP |  | N | N | 1927 | 99 |  |  |  | N |  | N |  | N |  | N |  | N
6762 | 1277 | 4 | S | IC | 0.6 | 0.4 | 0.4 | NG BIT BIT BIT BIT: DFO; PL PC PC PC PC: NG |  |  | OP |  | N | N | 1931 | 99 |  |  |  | N |  | N |  | N |  | N |  | N
6764 | 943 | 1 | S | IC | 0.4 | 0.4 | 0.4 | NG BIT BIT BIT BIT: NG; PL WA WA WA WA: PL; PL PC PC PC PC: DFO; PL TK TK TK TK: TK |  |  | OP |  | N | N | 1948 | 99 |  |  |  | N |  | N |  | N |  | N |  | N
6764 | 943 | 2 | S | IC | 0.4 | 0.4 | 0.4 | NG BIT BIT BIT BIT: NG; PL WA WA WA WA: PL; PL PC PC PC PC: DFO; PL TK TK TK TK: TK |  |  | OP |  | N | N | 1948 | 99 |  |  |  | N |  | N |  | N |  | N |  | N
6764 | 943 | 3 | S | IC | 0.6 | 0.6 | 0.6 | NG BIT BIT BIT BIT: DFO |  |  | OP |  | N | N | 1953 | 99 |  |  |  | N |  | N |  | N |  | N |  | N
6764 | 943 | 4 | S | IC | 1 | 1 | 1 | NG BIT BIT BIT BIT: DFO |  |  | OP |  | N | N | 1959 | 99 |  |  |  | N |  | N |  | N |  | N |  | N
6764 | 943 | 6 | S | IC | 1.8 | 1.8 | 1.8 | NG BIT BIT BIT BIT: NG; PL PC PC PC PC: DFO |  |  | OP |  | N | N | 1974 | 99 |  |  |  | N |  | N |  | N |  | N |  | N
6764 | 943 | 7 | S | IC | 2.6 | 2.6 | 2.6 | NG BIT BIT BIT BIT: NG; PL PC PC PC PC: DFO |  |  | OP |  | N | N | 1986 | 7 |  |  |  | N |  | N |  | N |  | N |  | N
6764 | 943 | 8 | S | IC | 1.7 | 1.7 | 1.7 | NG BIT BIT BIT BIT: DFO |  |  | OP |  | N | N | 1996 | 0 |  |  |  | N |  | N |  | N |  | N |  | N
6764 | 943 | 9 | S | IC | 1.8 | 1.8 | 1.8 | NG BIT BIT BIT BIT: DFO |  |  | OP |  | N | N | 1996 | 0 |  |  |  | N |  | N |  | N |  | N |  | N
6775 | 2678 | 1 | S | IC | 2.1 | 1.5 | 2 | NG BIT BIT BIT BIT: DFO |  |  | OP |  | N | N | 1941 | 88 |  |  |  | N |  | N |  | N |  | N |  | N
6775 | 2678 | 2 | S | IC | 2.9 | 2.5 | 2.7 | NG BIT BIT BIT BIT: DFO |  |  | OP |  | N | N | 1949 | 88 |  |  |  | N |  | N |  | N |  | N |  | N
6775 | 2678 | 3 | S | IC | 3.1 | 2.7 | 2.9 | NG BIT BIT BIT BIT: DFO |  |  | OP |  | N | N | 1954 | 88 |  |  |  | N |  | N |  | N |  | N |  | N
6775 | 2678 | 4 | S | IC | 5.1 | 4.8 | 5 | NG BIT BIT BIT BIT: DFO |  |  | OP |  | N | N | 1964 | 10 |  |  |  | N |  | N |  | N |  | N |  | N
6775 | 2679 | 1 | S | IC | 9.6 | 8 | 9 | NG BIT BIT BIT BIT: DFO |  |  | OP |  | N | N | 1969 | 3 |  |  |  | N |  | N |  | N |  | N |  | N
6775 | 2679 | 2 | S | IC | 9.6 | 8 | 9 | NG BIT BIT BIT BIT: DFO |  |  | OP |  | N | N | 1969 | 4 |  |  |  | N |  | N |  | N |  | N |  | N
6775 | 2679 | 3 | S | GT | 18.1 | 16.8 | 18 | NG BIT BIT BIT BIT: DFO |  |  | OP |  | N | N | 1973 | 5 |  |  |  | N |  | N |  | N |  | N |  | N
6779 | 2240 | 6 | S | ST | 16.5 | 15 | 15 | NG BIT BIT BIT BIT: SUB; PL PC PC PC PC: NG |  |  | OP |  | N | Y | 1957 | 8 |  |  |  | N |  | N |  | N |  | N |  | N
6779 | 2240 | 7 | S | ST | 22 | 20 | 20 | NG BIT BIT BIT BIT: SUB; PL PC PC PC PC: NG |  |  | OP |  | N | N | 1963 | 8 |  |  |  | N |  | N |  | N |  | N |  | N
6779 | 2240 | 8 | S | ST | 91.5 | 85 | 85 | NG BIT BIT BIT BIT: SUB; PL PC PC PC PC: NG |  |  | OP |  | N | N | 1977 | 1 |  |  |  | N |  | N |  | N |  | N |  | N
6789 | 10656 | 1 | S | HY | 0.3 | 0.3 | 0.3 | NG BIT BIT BIT BIT: WAT |  |  | OP |  | N | N | 1938 | 1 |  |  | 0 | N |  | N |  | Y | 80-21-000 | N |  | N
6789 | 10656 | 2 | S | HY | 0.4 | 0.3 | 0.2 | NG BIT BIT BIT BIT: WAT |  |  | OP |  | N | N | 1938 | 1 |  |  | 0 | N |  | N |  | Y | 80-21-000 | N |  | N
6789 | 10656 | 3 | S | HY | 0.4 | 0.2 | 0.2 | NG BIT BIT BIT BIT: WAT |  |  | OP |  | N | N | 1938 | 1 |  |  | 0 | N |  | N |  | Y | 80-21-000 | N |  | N
6789 | 10656 | 4 | S | HY | 0.2 | 0.2 | 0.2 | NG BIT BIT BIT BIT: WAT |  |  | OP |  | N | N | 1938 | 1 |  |  | 0 | N |  | N |  | Y | 80-21-000 | N |  | N
6807 | 10156 | GEN1 | S | CT | 22.3 | 21.5 | 22.3 | [10 empty] | SB |  | Y | N | 1990 | 1 |  |  | 0 | N |  | Y | 88-134-002 | N |  | Y | 32-000 | N | bar: NG BIT BIT BIT BIT to PL WA WA WA WA
6807 | 10156 | GEN2 | S | CA | 10 | 6 | 6.5 | [10 empty] | SB |  | Y | N | 1990 | 1 |  |  |  | N |  | Y | 88-134-002 | N |  | Y | 32-000 | N | bar: NG BIT BIT BIT BIT to PL WA WA WA WA
6807 | 10156 | GEN3 | S | CT | 22.3 | 21.9 | 22.3 | [10 empty] | OP |  | N | N | 2001 | 8 |  |  |  | N |  | N |  | N |  | Y | 32-000 | N | bar: NG BIT BIT BIT BIT to PL WA WA WA WA
6811 | 54238 | STG | S | ST | 50 | 44 | 33 |  |  | BIT | RR | PC | TK | TDF |  |  |  | OP |  | Y | N | 1987 | 12 |  |  | 0 | N |  | Y | 85-311-002 | N |  | N |  | N
6818 | 7513 | GEN1 | S | ST | 37.5 | 34.88 | 35.25 | Y Y Y Y: Y; Y Y Y Y: Y; NG BIT BIT BIT BIT: WDS |  |  | OP |  | N | N | 1987 | 11 |  |  |  | N |  | N |  | N |  | Y | 99-39-000 | N
6830 | 10735 | GEN1 | S | HY | 4.1 | 4 | 4 | Y Y Y Y: Y; Y Y Y Y: Y; NG BIT BIT BIT BIT: WAT |  |  | OP |  | N | N | 1990 | 8 |  |  | 0 | N |  | N |  | Y | 01-29-000 | N |  | N
6831 | 54520 | SDI | S | IC | 0.8 | 0.8 | 0.8 | [10 empty] | SB |  | N | N | 1994 | 4 |  |  | 0 | N |  | N |  | N |  | N |  | Y | bar: NG BIT BIT BIT BIT to PL WA WA WA WA
6831 | 54520 | SD2 | S | IC | 0.8 | 0.8 | 0.8 | [10 empty] | SB |  | N | N | 1994 | 4 |  |  | 0 | N |  | N |  | N |  | N |  | Y | bar: NG BIT BIT BIT BIT to PL WA WA WA WA
6831 | 54520 | TG1 | S | GT | 5.3 | 4.51 | 5.19 | Y | Y | NG | PL | LFG | PL | OBG |  |  |  | OP |  | N | N | 2000 | 6 |  |  |  | N |  | N |  | N |  | N |  | Y
6831 | 54520 | TG2 | S | GT | 5.3 | 4.51 | 5.19 | Y | Y | NG | PL | LFG | PL | OBG |  |  |  | OP |  | N | N | 2000 | 9 |  |  |  | N |  | N |  | N |  | N |  | Y
6831 | 54520 | 3 | S | IC | 1.1 | 1.07 | 1.09 | Y | Y | OBG | PL | NG | PL | DFO |  |  |  | OP |  | N | N | 1978 | 9 |  |  | 0 | N |  | N |  | N |  | N |  | Y
6833 | 55043 | GT1 | S | CT | 60 | 6 | 56 | [10 empty] | OP |  | Y | N | 1998 | 3 |  |  | 0 | N |  | Y | 94-160-000 | N |  | N |  | N | bar: NG BIT BIT BIT BIT to PL WA WA WA WA
6833 | 55043 | ST1 | S | CA | 41.2 | 35 | 33 | [10 empty] | OP |  | Y | N | 1998 | 3 |  |  | 0 | N |  | Y | 94-160-000 | N |  | N |  | N | bar: NG BIT BIT BIT BIT to PL WA WA WA WA
6837 | 54138 | GTG | S | GT | 47 | 42 | 47 | NG BIT BIT BIT BIT: NG; PL WA WA WA WA: PL; PL PC PC PC PC: DFO; PL TK TK TK TK: TK |  |  | OP |  | Y | N | 1991 | 2 |  |  | 0 | N |  | N |  | N |  | Y | 00-47-000 | N
6838 | 54034 | GEN1 | S | CT | 57.9 | 47 | 55 | NG BIT BIT BIT BIT: NG; PL WA WA WA WA: PL; PL PC PC PC PC: DFO; PL TK TK TK TK: TK |  |  | SB |  | N | N | 1993 | 11 |  |  | 0 | N |  | N |  | Y | 91-138-000 | Y | 95-22-00 | N
6838 | 54034 | GEN2 | S | CA | 45.8 | 32.4 | 23.8 | NG BIT BIT BIT BIT: NG; PL WA WA WA WA: pl; PL PC PC PC PC: DFO; PL TK TK TK TK: TK |  |  | SB |  | N | N | 1993 | 11 |  |  | 0 | N |  | N |  | Y | 91-138-000 | Y | 95-22-00 | N
6839 | 2126 | GT4 | S | GT | 18.1 | 15 | 18 | NG BIT BIT BIT BIT: NG; PL WA WA WA WA: PL; PL PC PC PC PC: DFO; PL TK TK TK TK: TK |  |  | OP |  | N | N | 1972 | 8 |  |  |  | N |  | N |  | N |  | N |  | N
6839 | 2126 | IC1 | S | IC | 4.1 | 4.1 | 4.5 | NG BIT BIT BIT BIT: NG; PL WA WA WA WA: PL; PL PC PC PC PC: DFO; PL TK TK TK TK: TK |  |  | OP |  | N | N | 1966 | 9 |  |  |  | N |  | N |  | N |  | N |  | N
6839 | 2126 | IC2 | S | IC | 4.1 | 4.1 | 4.5 | NG BIT BIT BIT BIT: NG; PL WA WA WA WA: PL; PL PC PC PC PC: DFO; PL TK TK TK TK: TK |  |  | OP |  | N | N | 1966 | 10 |  |  |  | N |  | N |  | N |  | N |  | N
6839 | 2126 | IC3 | S | IC | 6.2 | 6.2 | 6.8 | NG BIT BIT BIT BIT: NG; PL WA WA WA WA: PL; PL PC PC PC PC: DFO; PL TK TK TK TK: TK |  |  | OP |  | N | N | 1975 | 5 |  |  |  | N |  | N |  | N |  | N |  | N
6854 | 6115 | 1 | J | ST | 1242 | 1161 | 1161 | NG BIT BIT BIT BIT: NUC; PL WA WA WA WA: TK |  |  | OP |  | N | N | 1990 | 7 |  |  |  | N |  | N |  | N |  | N |  | N
6862 | 55370 | N60 | S | WT | 10.4 | 10.4 | 10.4 | Y Y Y Y: Y; Y Y Y Y: Y; NG BIT BIT BIT BIT: WND |  |  | OP |  | N | N | 2000 | 5 |  |  | 8 | N |  | N |  | Y | NA | N |  | N
6883 | 54788 | GEN1 | S | IC | 0.8 | 0.8 | 0.8 | [10 empty] | SB |  | Y | Y | 1992 | 12 |  |  | 0 | Y |  | N |  | N |  | N |  | N | bar: NG BIT BIT BIT BIT to PL WA WA WA WA
6883 | 54788 | GEN2 | S | IC | 0.8 | 0.8 | 0.8 | [10 empty] | SB |  | Y | Y | 1992 | 12 |  |  | 0 | Y |  | N |  | N |  | N |  | N | bar: NG BIT BIT BIT BIT to PL WA WA WA WA
6883 | 54788 | GEN3 | S | IC | 0.8 | 0.8 | 0.8 | [10 empty] | SB |  | Y | Y | 1992 | 12 |  |  | 0 | Y |  | N |  | N |  | N |  | N | bar: NG BIT BIT BIT BIT to PL WA WA WA WA
6889 | 54906 | 01 | S | IC | 0.7 | 0.68 | 0.69 | Y Y Y Y: Y; Y Y Y Y: Y; NG BIT BIT BIT BIT: DFO; PL WA WA WA WA: tk |  |  | SB |  | N | N | 1982 | 4 |  |  | 0 | N |  | N |  | N |  | N |  | Y
6889 | 54906 | 02 | S | IC | 0.7 | 0.68 | 0.69 | Y Y Y Y: Y; Y Y Y Y: Y; NG BIT BIT BIT BIT: DFO; PL WA WA WA WA: tk |  |  | SB |  | N | N | 1982 | 4 |  |  | 0 | N |  | N |  | N |  | N |  | Y
6897 | 52182 | GEN1 | S | GT | 0.8 | 0.68 | 0.78 | Y Y Y Y: Y; Y Y Y Y: Y; NG BIT BIT BIT BIT: NG; PL WA WA WA WA: PL |  |  | OS |  | Y | N | 1982 | 11 |  |  | 0 | N |  | Y | 83-83-000 | N |  | N |  | N
6897 | 52182 | GEN2 | S | GT | 0.8 | 0.68 | 0.78 | Y Y Y Y: Y; Y Y Y Y: Y; NG BIT BIT BIT BIT: NG; PL WA WA WA WA: PL |  |  | OS |  | Y | N | 1982 | 11 |  |  | 0 | N |  | Y | 83-83-000 | N |  | N |  | N
6909 | 663 | GT1 | S | GT | 24.6 | 18 | 20 | NG BIT BIT BIT BIT: NG; PL WA WA WA WA: PL; PL PC PC PC PC: DFO; PL TK TK TK TK: TK |  |  | OP |  | N | N | 1976 | 7 |  |  |  | N |  | N |  | N |  | N |  | N
6909 | 663 | GT2 | S | GT | 24.6 | 18 | 20 | NG BIT BIT BIT BIT: NG; PL WA WA WA WA: PL; PL PC PC PC PC: DFO; PL TK TK TK TK: TK |  |  | OP |  | N | N | 1976 | 8 |  |  |  | N |  | N |  | N |  | N |  | N
6909 | 663 | GT3 | S | GT | 96.1 | 75 | 81 | NG BIT BIT BIT BIT: NG; PL WA WA WA WA: PL; PL PC PC PC PC: DFO; PL TK TK TK TK: TK |  |  | OP |  | N | N | 1996 | 1 |  |  |  | N |  | N |  | N |  | N |  | N
6909 | 663 | 1 | S | ST | 75 | 84.5 | 84.5 | NG BIT BIT BIT BIT: NG; PL WA WA WA WA: PL; PL PC PC PC PC: RFO; PL TK TK TK TK: TK |  |  | OP |  | N | N | 1972 | 8 |  |  |  | N |  | N |  | N |  | N |  | N
6909 | 663 | 2 | S | ST | 250.7 | 228.4 | 228.4 | NG BIT BIT BIT BIT: BIT; PL WA WA WA WA: RR |  |  | OP |  | N | N | 1981 | 10 |  |  |  | N |  | N |  | N |  | N |  | N
6909 | 664 | CT04 | S | CT | 96.1 | 69.6 | 76.1 | NG BIT BIT BIT BIT: DFO; PL WA WA WA WA: PL; PL PC PC PC PC: NG; PL TK TK TK TK: TK |  |  | OP |  | N | N | 2001 | 5 |  |  |  | N |  | N |  | N |  | N |  | N
6909 | 664 | GT1 | S | GT | 16.3 | 14 | 15 | NG BIT BIT BIT BIT: NG; PL WA WA WA WA: PL; PL PC PC PC PC: DFO; PL TK TK TK TK: TK |  |  | OP |  | N | N | 1968 | 2 |  |  |  | N |  | N |  | N |  | N |  | N
6909 | 664 | GT2 | S | GT | 16.3 | 14 | 15 | NG BIT BIT BIT BIT: NG; PL WA WA WA WA: PL; PL PC PC PC PC: DFO; PL TK TK TK TK: TK |  |  | OP |  | N | N | 1968 | 2 |  |  |  | N |  | N |  | N |  | N |  | N
6909 | 664 | GT3 | S | GT | 16.3 | 14 | 15 | NG BIT BIT BIT BIT: NG; PL WA WA WA WA: PL; PL PC PC PC PC: DFO; PL TK TK TK TK: TK |  |  | OP |  | N | N | 1969 | 2 |  |  |  | N |  | N |  | N |  | N |  | N
6909 | 664 | 6 | S | ST | 18.7 | 14 | 15 | NG BIT BIT BIT BIT: NG; PL WA WA WA WA: PL; PL PC PC PC PC: RFO; PL TK TK TK TK: TK |  |  | SB |  | N | N | 1958 | 3 |  |  |  | N |  | N |  | N |  | N |  | N
6909 | 664 | 7 | S | ST | 25 | 23 | 23 | NG BIT BIT BIT BIT: NG; PL WA WA WA WA: PL; PL PC PC PC PC: RFO; PL TK TK TK TK: TK |  |  | OP |  | N | N | 1961 | 8 |  |  |  | N |  | N |  | N |  | N |  | N
6909 | 664 | 8 | S | CA | 50 | 40 | 40 | [10 empty] | OP |  | N | N | 1965 | 4 |  |  |  | N |  | N |  | N |  | N |  | N | bar: NG BIT BIT BIT BIT
6915 | 7437 | 1A | S | IC | 0.8 | 0.8 | 0.8 | NG BIT BIT BIT BIT: DFO |  |  | OP |  | N | N | 1999 | 6 |  |  |  | N |  | N |  | N |  | N |  | N
6915 | 7437 | 2 | S | IC | 0.8 | 0.7 | 0.7 | NG BIT BIT BIT BIT: DFO |  |  | OS |  | N | N | 1990 | 1 |  |  |  | N |  | N |  | N |  | N |  | N
6915 | 7437 | 3 | S | IC | 0.8 | 0.7 | 0.7 | NG BIT BIT BIT BIT: DFO |  |  | OP |  | N | N | 1990 | 1
6915 | 7437 | 4 | S | IC | 0.8 | 0.7 | 0.7 | NG BIT BIT BIT BIT: DFO |  |  | OP |  | N | N | 1990 | 1 |  |  |  | N |  | N |  | N |  | N |  | N
6915 | 7437 | 5 | S | IC | 0.8 | 0.7 | 0.7 | NG BIT BIT BIT BIT: DFO |  |  | OP |  | N | N | 1990 | 1 |  |  |  | N |  | N |  | N |  | N |  | N
6915 | 7437 | 6A | S | IC | 0.4 | 0.4 | 0.4 | NG BIT BIT BIT BIT: DFO |  |  | OP |  | N | N | 1997 | 8 |  |  |  | N |  | N |  | N |  | N |  | N
6924 | 2127 | IC4 | S | IC | 2.5 | 2.5 | 2.5 | NG BIT BIT BIT BIT: DFO; PL WA WA WA WA: TK |  |  | OP |  | N | N | 1983 | 9 |  |  |  | N |  | N |  | N |  | N |  | N
6924 | 2127 | IC6 | S | IC | 2.5 | 2.5 | 2.5 | NG BIT BIT BIT BIT: DFO; PL WA WA WA WA: TK |  |  | OP |  | N | N | 1977 | 12 |  |  |  | N |  | N |  | N |  | N |  | N
6924 | 2127 | 2A | S | IC | 1.1 | 1 | 1 | NG BIT BIT BIT BIT: DFO; PL WA WA WA WA: TK |  |  | OP |  | N | N | 1993 | 4 |  |  |  | N |  | N |  | N |  | N |  | N
6924 | 2127 | 3A | S | IC | 1.1 | 1 | 1 | NG BIT BIT BIT BIT: DFO; PL WA WA WA WA: TK |  |  | OP |  | N | N | 1993 | 4 |  |  |  | N |  | N |  | N |  | N |  | N
6924 | 8017 | 7 | W | IC | 1.8 | 1.6 | 1.8 | NG BIT BIT BIT BIT: DFO; PL WA WA WA WA: TK |  |  | OP |  | N | N | 2001 | 7 |  |  |  | N |  | N |  | N |  | N |  | N
6924 | 8017 | 8 | W | IC | 1.8 | 1.6 | 1.8 | NG BIT BIT BIT BIT: DFO; PL WA WA WA WA: TK |  |  | OP |  | N | N | 2001 | 7 |  |  |  | N |  | N |  | N |  | N |  | N
6949 | 7281 | CT1 | S | GT | 19.6 | 15 | 15 | NG BIT BIT BIT BIT: DFO; PL PC PC PC PC: NG |  |  | OP |  | N | N | 1990 | 6 |  |  |  | N |  | N |  | N |  | N |  | N
6949 | 7281 | CT2 | S | GT | 19.6 | 16 | 16 | NG BIT BIT BIT BIT: DFO; PL PC PC PC PC: NG |  |  | OP |  | N | N | 1990 | 5 |  |  |  | N |  | N |  | N |  | N |  | N
6957 | 3699 | 1 | S | HY | 1.4 | 1.4 | 1.4 | NG BIT BIT BIT BIT: WAT |  |  | OP |  | N | N | 1958 | 8 |  |  |  | N |  | N |  | N |  | N |  | N
6957 | 3699 | 2 | S | HY | 1.4 | 1.4 | 1.4 | NG BIT BIT BIT BIT: WAT |  |  | OP |  | N | N | 1958 | 8 |  |  |  | N |  | N |  | N |  | N |  | N
6957 | 3699 | 3 | S | HY | 1.4 | 1.4 | 1.4 | NG BIT BIT BIT BIT: WAT |  |  | OP |  | N | N | 1961 | 9 |  |  |  | N |  | N |  | N |  | N |  | N
6958 | 3574 | 1 | S | ST | 7.5 | 8 | 8 | [10 empty] | OP |  | N | N | 1957 | 2 |  |  |  | N |  | N |  | N |  | N |  | N | bar: NG BIT BIT BIT BIT to PL WA WA WA WA
6958 | 3574 | 2 | S | ST | 7.5 | 8 | 8 | [10 empty] | OP |  | N | N | 1957 | 4 |  |  |  | N |  | N |  | N |  | N |  | N | bar: NG BIT BIT BIT BIT to PL WA WA WA WA
6958 | 3574 | 3 | S | ST | 18.7 | 17 | 17 | NG BIT BIT BIT BIT: NG; PL WA WA WA WA: PL; PL PC PC PC PC: RFO; PL TK TK TK TK: TK |  |  | OP |  | N | N | 1960 | 5 |  |  |  | N |  | N |  | N |  | N |  | N
6958 | 3574 | 4 | S | ST | 18.7 | 18 | 18 | NG BIT BIT BIT BIT: NG; PL WA WA WA WA: PL; PL PC PC PC PC: RFO; PL TK TK TK TK: TK |  |  | OP |  | N | N | 1961 | 6 |  |  |  | N |  | N |  | N |  | N |  | N
6958 | 3574 | 5 | S | ST | 44 | 41 | 41 | NG BIT BIT BIT BIT: NG; PL WA WA WA WA: PL; PL PC PC PC PC: RFO; PL TK TK TK TK: TK |  |  | OP |  | N | N | 1963 | 8 |  |  |  | N |  | N |  | N |  | N |  | N
6958 | 3576 | 1 | S | ST | 75 | 75 | 75 | NG BIT BIT BIT BIT: NG; PL WA WA WA WA: PL; PL PC PC PC PC: DFO; PL TK TK TK TK: TK |  |  | OP |  | N | N | 1967 | 7 |  |  |  | N |  | N |  | N |  | N |  | N
6958 | 3576 | 2 | S | ST | 113.4 | 110 | 110 | NG BIT BIT BIT BIT: NG; PL WA WA WA WA: PL; PL PC PC PC PC: DFO; PL TK TK TK TK: TK |  |  | OP |  | N | N | 1971 | 1 |  |  |  | N |  | N |  | N |  | N |  | N
6958 | 3576 | 3 | S | ST | 156.6 | 150 | 150 | NG BIT BIT BIT BIT: NG; PL WA WA WA WA: PL; PL PC PC PC PC: DFO; PL TK TK TK TK: TK |  |  | OP |  | N | N | 1976 | 6 |  |  |  | N |  | N |  | N |  | N |  | N
6958 | 3576 | 4 | S | GT | 82.7 | 70.3 | 81 | [10 empty] | OP |  | N | N | 2001 | 7 |  |  |  | N |  | N |  | N |  | N |  | N | bar: NG BIT BIT BIT BIT
6965 | 1278 | IC5 | S | IC | 2.4 | 2.1 | 2.1 | NG BIT BIT BIT BIT: NG; PL PC PC PC PC: DFO |  |  | OP |  | N | N | 1981 | 99 |  |  |  | N |  | N |  | N |  | N |  | N
6965 | 1278 | IC6 | S | IC | 2.5 | 2.2 | 2.2 | NG BIT BIT BIT BIT: DFO |  |  | OP |  | N | N | 1978 | 99 |  |  |  | N |  | N |  | N |  | N |  | N
6965 | 1278 | 1 | S | IC | 1.5 | 1.3 | 1.3 | NG BIT BIT BIT BIT: NG; PL PC PC PC PC: DFO |  |  | OP |  | N | N | 1961 | 99 |  |  |  | N |  | N |  | N |  | N |  | N
6965 | 1278 | 2 | S | IC | 0.4 | 0.3 | 0.3 | NG BIT BIT BIT BIT: DFO |  |  | OP |  | N | N | 1930 | 99 |  |  |  | N |  | N |  | N |  | N |  | N
6965 | 1278 | 3 | S | IC | 1.5 | 1.3 | 1.3 | NG BIT BIT BIT BIT: NG; PL PC PC PC PC: DFO |  |  | OP |  | N | N | 1955 | 99 |  |  |  | N |  | N |  | N |  | N |  | N
6965 | 1278 | 4 | S | IC | 0.9 | 0.8 | 0.8 | NG BIT BIT BIT BIT: NG; PL PC PC PC PC: DFO |  |  | OP |  | N | N | 1948 | 99 |  |  |  | N |  | N |  | N |  | N |  | N
6965 | 1278 | 7 | S | IC | 2.5 | 2.2 | 2.2 | NG BIT BIT BIT BIT: DFO |  |  | OP |  | N | N | 2000 | 11 |  |  |  | N |  | N |  | N |  | N |  | N
6996 | 50997 | GEN1 | S | GT | 3 | 2.9 | 3 | [10 empty] | OP |  | N | N | 1990 | 10 |  |  | 0 | N |  | Y | 90-132-000 | N |  | N |  | N | bar: NG BIT BIT BIT BIT to PL WA WA WA WA
6996 | 50997 | GEN2 | S | GT | 3 | 2.9 | 3 | [10 empty] | OP |  | N | N | 1990 | 10 |  |  | 0 | N |  | Y | 90-132-000 | N |  | N |  | N | bar: NG BIT BIT BIT BIT to PL WA WA WA WA
7011 | 55591 | 1 | S | IC | 1 | 0.9 | 0.9 | NG BIT BIT BIT BIT: LFG; PL WA WA WA WA: TK |  |  | OP |  | N | N | 1996 | 7 |  |  |  | N |  | N |  | Y | 92-133-000 | N |  | N
7011 | 55591 | 2 | S | IC | 1 | 0.9 | 0.9 | NG BIT BIT BIT BIT: LFG; PL WA WA WA WA: TK |  |  | SB |  | N | N | 1996 | 7 |  |  |  | N |  | N |  | Y | 92-133-000 | N |  | N
7011 | 55592 | 1 | S | CT | 5 | 3.8 | 4.2 | NG BIT BIT BIT BIT: NG; PL WA WA WA WA: PL; PL PC PC PC PC: DFO; PL TK TK TK TK: TK |  |  | OP |  | N | N | 1997 | 10 |  |  |  | N |  | N |  | N |  | Y | 93-069-000 | N
7011 | 55592 | 2 | S | CT | 5 | 3.8 | 4.2 | NG BIT BIT BIT BIT: NG; PL WA WA WA WA: PL; PL PC PC PC PC: DFO; PL TK TK TK TK: TK |  |  | OP |  | N | N | 1997 | 10 |  |  |  | N |  | N |  | N |  | Y | 93-069-000 | N
7011 | 55592 | 3 | S | CT | 5 | 3.8 | 4.2 | NG BIT BIT BIT BIT: NG; PL WA WA WA WA: PL; PL PC PC PC PC: DFO; PL TK TK TK TK: TK |  |  | OP |  | N | N | 1997 | 10 |  |  |  | N |  | N |  | N |  | Y | 93-069-000 | N
7011 | 55592 | 4 | S | CA | 10 | 7.6 | 8.4 | [10 empty] | OP |  | N | N | 1997 | 10 |  |  |  | N |  | N |  | N |  | Y | 93-069-000 | N | bar: NG BIT BIT BIT BIT to PL WA WA WA WA
7011 | 55593 | 1 | S | IC | 1 | 0.9 | 0.9 | NG BIT BIT BIT BIT: LFG; PL WA WA WA WA: PL |  |  | OP |  | N | N | 1998 | 9 |  |  |  | N |  | N |  | Y | 94-035-000 | N |  | N
7011 | 55594 | 1 | S | IC | 0.8 | 0.8 | 0.8 | NG BIT BIT BIT BIT: LFG; PL WA WA WA WA: PL |  |  | OP |  | N | N | 1997 | 6 |  |  |  | N |  | N |  | Y | 94-159-002 | N |  | N
7011 | 55594 | 2 | S | IC | 0.8 | 0.8 | 0.8 | NG BIT BIT BIT BIT: LFG; PL WA WA WA WA: PL |  |  | OP |  | N | N | 1997 | 6 |  |  |  | N |  | N |  | Y | 94-159-002 | N |  | N
7014 | 10047 | 1 | S | GT | 3.3 | 2.1 | 2.7 |  |  | LFG | PL | DFO | TK | NG |  |  |  | OP |  | N | N | 1990 | 12 |  |  |  | N |  | N |  | Y | 8-169-000 | N |  | N
7014 | 10386 | 1 | S | GT | 0.9 | 0.7 | 0.7 | NG BIT BIT BIT BIT: LFG; PL WA WA WA WA: PL; PL PC PC PC PC: NG |  |  | OP |  | N | N | 1990 | 5 |  |  | 0 | N |  | N |  | Y | 83-089-000 | N |  | N
7014 | 10386 | 2 | S | GT | 0.9 | 0.7 | 0.7 | NG BIT BIT BIT BIT: LFG; PL WA WA WA WA: PL; PL PC PC PC PC: NG |  |  | OP |  | N | N | 1990 | 5 |  |  | 0 | N |  | N |  | Y | 83-089-000 | N |  | N
7014 | 10387 | 1 | S | GT | 0.9 | 0.7 | 0.7 | NG BIT BIT BIT BIT: LFG; PL WA WA WA WA: PL; PL PC PC PC PC: NG |  |  | OP |  | N | N | 1989 | 12 |  |  | 0 | N |  | N |  | Y | 83-086-000 | N |  | N
7014 | 10387 | 2 | S | GT | 0.9 | 0.7 | 0.7 | NG BIT BIT BIT BIT: LFG; PL WA WA WA WA: PL; PL PC PC PC PC: NG |  |  | OP |  | N | N | 1989 | 12 |  |  |  | N |  | N |  | Y | 86-086-000 | N |  | N
7019 | 50333 | DSL1 | S | IC | 0.4 | 0.39 | 0.4 | Y Y Y Y: Y; Y Y Y Y: Y; NG BIT BIT BIT BIT: DFO; PL WA WA WA WA: TK |  |  | SB |  | N | N | 1972 | 11 |  |  | 0 | N |  | N |  | N |  | N |  | Y
7019 | 50333 | DSL4 | S | IC | 0.4 | 0.39 | 0.4 | Y Y Y Y: Y; Y Y Y Y: Y; NG BIT BIT BIT BIT: DFO; PL WA WA WA WA: TK |  |  | OS |  | N | N | 1972 | 11 |  |  | 0 | N |  | N |  | N |  | N |  | Y
7019 | 50333 | HYD2 | S | HY | 1.2 | 0.8 | 0.8 | NG BIT BIT BIT BIT: WAT |  |  | OP |  | N | N | 1982 | 3 |  |  | 0 | N |  | N |  | N |  | N |  | Y
7019 | 50333 | ST4 | S | ST | 4 | 2.5 | 3.76 | Y Y Y Y: Y; NG BIT BIT BIT BIT: DFO; PL WA WA WA WA: CV; PL TK TK TK TK: TK |  |  | SB |  | Y | N | 1995 | 7 |  |  | 0 | Y |  | N |  | N |  | N |  | N
7042 | 10886 | GEN1 | S | GT | 57 | 52 | 52 | [10 empty] | OP |  | Y | N | 1982 | 8 |  |  | 0 | N |  | Y | 83-168-003 | N |  | N |  | N | bar: NG BIT BIT BIT BIT to PL WA WA WA WA
7043 | 54427 | NO10 | S | ST | 37 | 34.41 | 34.78 | Y | Y | NG | TK |  | PL |  |  |  |  | OP |  | Y | N | 1999 | 4 |  |  |  | N |  | Y | 86-154-003 | N |  | N |  | N
7043 | 54427 | NO8 | S | ST | 25 | 23.25 | 23.5 | Y | Y | NG | TK |  | PL |  |  |  |  | OP |  | Y | N | 1981 | 3 |  |  | 0 | N |  | Y | 86-154-003 | N |  | N |  | N
7043 | 54427 | NO9 | S | ST | 37.5 | 34.88 | 35.25 | Y | Y | NG | TK |  | PL |  |  |  |  | OP |  | Y | N | 1979 | 6 |  |  | 0 | N |  | Y | 86-154-003 | N |  | N |  | N
7049 | 10029 | GEN5 | S | ST | 10 | 10 | 10 | NG BIT BIT BIT BIT: RFO; PL WA WA WA WA: TK; PL PC PC PC PC: NG; PL TK TK TK TK: PL |  |  | OP |  | Y | N | 1948 | 1 |  |  | 0 | N |  | Y | 87-506-001 | N |  | N |  | N
7049 | 10029 | GEN6 | S | ST | 10 | 10 | 10 | NG BIT BIT BIT BIT: RFO; PL WA WA WA WA: TK; PL PC PC PC PC: NG; PL TK TK TK TK: PL |  |  | SB |  | Y | N | 1956 | 1 |  |  | 0 | N |  | Y | 87-506-001 | N |  | N |  | N
7049 | 10029 | GEN7 | S | ST | 15.6 | 15.6 | 15.6 | NG BIT BIT BIT BIT: RFO; PL WA WA WA WA: TK; PL PC PC PC PC: NG; PL TK TK TK TK: PL |  |  | OP |  | Y | N | 1968 | 1 |  |  | 0 | N |  | Y | 87-506-001 | N |  | N |  | N
7049 | 10029 | GEN8 | S | GT | 21.1 | 21.1 | 21.1 | NG BIT BIT BIT BIT: NG; PL WA WA WA WA: TK; PL PC PC PC PC: DFO; PL TK TK TK TK: PL |  |  | SB |  | Y | N | 1972 | 1 |  |  | 0 | N |  | Y | 87-506-001 | N |  | N |  | N
7055 | 55038 | GEN1 | S | IC | 1.2 | 1.17 | 1.18 | Y | Y | NG | PL | DFO | TK |  |  |  |  | OP |  | N | N | 1996 | 1 |  |  | 0 | Y |  | N |  | N |  | N |  | N
7055 | 55038 | GEN2 | S | IC | 1.2 | 1.17 | 1.18 | Y | Y | NG | PL | DFO | TK |  |  |  |  | OP |  | N | N | 1996 | 1 |  |  | 0 | Y |  | N |  | N |  | N |  | N
7055 | 55038 | GEN3 | S | IC | 1.2 | 1.17 | 1.18 | Y | Y | NG | PL | DFO | TK |  |  |  |  | OP |  | N | N | 1996 | 1 |  |  | 0 | Y |  | N |  | N |  | N |  | N
7055 | 55038 | GEN4 | S | IC | 1 | 0.98 | 0.99 | Y Y Y Y: Y; Y Y Y Y: Y; NG BIT BIT BIT BIT: DFO; PL WA WA WA WA: TK |  |  | SB |  | N | N | 1977 | 1 |  |  | 0 | Y |  | N |  | N |  | N |  | N
7057 | 54924 | 1 | S | IC | 0.8 | 0.8 | 0.8 | [10 empty] | SB |  | Y | N | 1994 | 4 |  |  | 0 | Y |  | N |  | N |  | N |  | N | bar: NG BIT BIT BIT BIT to PL WA WA WA WA
7057 | 54924 | 2 | S | IC | 0.8 | 0.8 | 0.8 | [10 empty] | SB |  | Y | N | 1994 | 4 |  |  |  | Y |  | N |  | N |  | N |  | N | bar: NG BIT BIT BIT BIT to PL WA WA WA WA
7057 | 54924 | 3 | S | IC | 0.8 | 0.8 | 0.8 | [10 empty] | SB |  | Y | N | 1994 | 4 |  |  | 0 | Y |  | N |  | N |  | N |  | N | bar: NG BIT BIT BIT BIT to PL WA WA WA WA
7057 | 54924 | 4 | S | IC | 0.8 | 0.8 | 0.8 | [10 empty] | SB |  | Y | N | 1994 | 4 |  |  | 0 | Y |  | N |  | N |  | N |  | N | bar: NG BIT BIT BIT BIT to PL WA WA WA WA
7057 | 54924 | 5 | S | IC | 0.8 | 0.8 | 0.8 | [10 empty] | SB |  | Y | N | 1994 | 4 |  |  | 0 | Y |  | N |  | N |  | N |  | N | bar: NG BIT BIT BIT BIT to PL WA WA WA WA
7057 | 54924 | 6 | S | IC | 0.8 | 0.8 | 0.8 | [10 empty] | SB |  | Y | N | 1994 | 4 |  |  | 0 | Y |  | N |  | N |  | N |  | N | bar: NG BIT BIT BIT BIT to PL WA WA WA WA
7057 | 54924 | 7 | S | IC | 0.8 | 0.8 | 0.8 | [10 empty] | SB |  | Y | N | 1994 | 4 |  |  | 0 | Y |  | N |  | N |  | N |  | N | bar: NG BIT BIT BIT BIT to PL WA WA WA WA
7057 | 54924 | 8 | S | IC | 0.8 | 0.8 | 0.8 | [10 empty] | SB |  | Y | N | 1994 | 4 |  |  | 0 | Y |  | N |  | N |  | N |  | N | bar: NG BIT BIT BIT BIT to PL WA WA WA WA
7067 | 54318 | TG1 | S | ST | 15 | 15 | 15 | NG BIT BIT BIT BIT: SUB; PL WA WA WA WA: TK; PL PC PC PC PC: NG; PL TK TK TK TK: PL |  |  | OP |  | Y | N | 1968 | 5 |  |  | 0 | Y |  | N |  | N |  | N |  | N
7067 | 54318 | TG2 | S | ST | 15 | 15 | 15 | NG BIT BIT BIT BIT: SUB; PL WA WA WA WA: TK; PL PC PC PC PC: NG; PL TK TK TK TK: PL |  |  | OP |  | Y | N | 1977 | 1 |  |  | 0 | Y |  | N |  | N |  | N |  | N
7075 | 10058 | REGN | S | IC | 4.4 | 4.3 | 4.2 | NG BIT BIT BIT BIT: DFO; PL WA WA WA WA: TK |  |  | OP |  | N | N | 1984 | 6 |  |  | 0 | N |  | Y | 85-29-000 | N |  | N |  | N
7080 | 10059 | 1575 | S | HY | 1.7 | 1.6 | 1.6 | NG BIT BIT BIT BIT: WAT |  |  | OP |  | N | N | 1984 | 12 |  |  | 0 | N |  | N |  | N |  | N |  | Y
7080 | 10059 | 500 | S | HY | 0.5 | 0.5 | 0.5 | NG BIT BIT BIT BIT: WAT |  |  | OP |  | N | N | 1988 | 8 |  |  | 0 | N |  | N |  | N |  | N |  | Y
7088 | 10720 | 0085 | S | IC | 0.8 | 0.7 | 0.7 | [10 empty] | OP |  | N | N | 1989 | 2 | [5 empty] | Y | 88-11-000 | bar: NG BIT BIT BIT BIT to PL WA WA WA WA
7088 | 10720 | 0088 | S | IC | 0.8 | 0.7 | 0.7 | [10 empty] | OP |  | N | N | 1989 | 2 | [5 empty] | Y | 88-11-000 | bar: NG BIT BIT BIT BIT to PL WA WA WA WA
7088 | 10720 | 0095 | S | IC | 0.8 | 0.7 | 0.7 | [10 empty] | OP |  | N | N | 1989 | 2 | [5 empty] | Y | 88-11-000 | bar: NG BIT BIT BIT BIT to PL WA WA WA WA
7088 | 10720 | 0096 | S | IC | 0.8 | 0.7 | 0.7 | [10 empty] | OP |  | N | N | 1989 | 2 | [5 empty] | Y | 88-11-000 | bar: NG BIT BIT BIT BIT to PL WA WA WA WA
7091 | 10778 | GEN1 | S | ST | 50 | 50 | 50 |  |  | BIT | RR | BFG | PL | OG | NG |  |  | OP |  | Y | N | 1944 | 1 |  |  | 0 | N |  | N |  | N |  | Y | 0 | N
7092 | 54564 | GEN1 | S | GT | 3.8 | 3.4 | 4 | [10 empty] | OP |  | Y | N | 1988 | 12 |  |  | 0 | N |  | Y | 88-179-000 | N |  | N |  | N | bar: NG BIT BIT BIT BIT to PL WA WA WA WA
7095 | 944 | 1 | S | IC | 5.6 | 4.4 | 4.4 | NG BIT BIT BIT BIT: NG; PL WA WA WA WA: PL; PL PC PC PC PC: DFO; PL TK TK TK TK: TK |  |  | OP |  | N | N | 1974 | 3 |  |  |  | N |  | N |  | N |  | N |  | N
7095 | 944 | 2 | S | IC | 3.5 | 2.8 | 2.8 | NG BIT BIT BIT BIT: NG; PL WA WA WA WA: PL; PL PC PC PC PC: DFO; PL TK TK TK TK: TK |  |  | OP |  | N | N | 1967 | 10 |  |  |  | N |  | N |  | N |  | N |  | N
7095 | 944 | 3 | S | IC | 3.5 | 2.8 | 2.8 | NG BIT BIT BIT BIT: NG; PL WA WA WA WA: PL; PL PC PC PC PC: DFO; PL TK TK TK TK: TK |  |  | OP |  | N | N | 1966 | 6 |  |  |  | N |  | N |  | N |  | N |  | N
7095 | 944 | 4 | S | IC | 1.6 | 1.3 | 1.3 | NG BIT BIT BIT BIT: NG; PL WA WA WA WA: PL; PL PC PC PC PC: DFO; PL TK TK TK TK: TK |  |  | OP |  | N | N | 1957 | 7 |  |  |  | N |  | N |  | N |  | N |  | N
7095 | 944 | 5A | S | IC | 4.4 | 3.4 | 3.4 | NG BIT BIT BIT BIT: DFO; PL WA WA WA WA: TK; PL PC PC PC PC: NG; PL TK TK TK TK: PL |  |  | OP |  | N | N | 1990 | 8 |  |  |  | N |  | N |  | N |  | N |  | N
7095 | 944 | 7 | S | IC | 3 | 2.4 | 2.4 | NG BIT BIT BIT BIT: NG; PL WA WA WA WA: PL; PL PC PC PC PC: DFO; PL TK TK TK TK: TK |  |  | OP |  | N | N | 1961 | 6 |  |  |  | N |  | N |  | N |  | N |  | N
7095 | 944 | 9 | S | IC | 4.8 | 3.8 | 3.8 | NG BIT BIT BIT BIT: DFO; PL WA WA WA WA: TK |  |  | OP |  | N | N | 1998 | 5 |  |  |  | N |  | N |  | N |  | N |  | N
7097 | 50358 | DSL1 | S | IC | 3 | 2.7 | 2.7 | NG BIT BIT BIT BIT: DFO; PL WA WA WA WA: TK |  |  | SB |  | N | N | 1983 | 7 |  |  | 0 | N |  | N |  | N |  | N |  | Y | FORMERLY QF 84-455
7097 | 50358 | DSL2 | S | IC | 3 | 2.7 | 2.7 | NG BIT BIT BIT BIT: DFO; PL WA WA WA WA: TK |  |  | SB |  | N | N | 1983 | 7 |  |  | 0 | N |  | N |  | N |  | N |  | Y | FORMERLY QF 84-455
7097 | 50358 | DSL3 | S | IC | 3 | 2.7 | 2.7 | NG BIT BIT BIT BIT: DFO; PL WA WA WA WA: TK |  |  | SB |  | N | N | 1983 | 7 |  |  | 0 | N |  | N |  | N |  | N |  | Y | FORMERLY QF 84-455
7097 | 50358 | STM2 | S | ST | 5 | 4.69 | 4.7 | Y Y Y Y: Y; Y Y Y Y: Y; NG BIT BIT BIT BIT: BIT; PL WA WA WA WA: TK |  |  | OP |  | Y | N | 1929 | 1 |  |  | 0 | N |  | Y | 91-106 | N |  | N |  | N
7097 | 50358 | STM3 | S | ST | 14 | 13.12 | 13.16 | Y Y Y Y: Y; Y Y Y Y: Y; NG BIT BIT BIT BIT: BIT; PL WA WA WA WA: TK |  |  | OP |  | Y | N | 1949 | 1 |  |  | 0 | N |  | Y | 91-106 | N |  | N |  | N
7097 | 50358 | STM4 | S | ST | 9 | 8.43 | 8.46 | Y Y Y Y: Y; Y Y Y Y: Y; NG BIT BIT BIT BIT: BIT; PL WA WA WA WA: TK |  |  | OP |  | Y | N | 1939 | 1 |  |  | 0 | N |  | Y | 91-106 | N |  | N |  | N
7127 | 10611 | GEN2 | S | ST | 7.5 | 6.98 | 7.05 | Y Y Y Y: Y; Y Y Y Y: Y; NG BIT BIT BIT BIT: BLQ |  |  | OP |  | Y | N | 1956 | 6 |  |  | 0 | N |  | Y | 90-183-000 | Y | 93-135-000 | N |  | N
7127 | 10611 | GEN3 | S | ST | 5 | 4.65 | 4.7 | Y Y Y Y: Y; Y Y Y Y: Y; NG BIT BIT BIT BIT: BLQ |  |  | OP |  | Y | N | 1956 | 6 |  |  | 0 | N |  | Y | 90-183-000 | Y | 93-135-000 | N |  | N
7127 | 10611 | GEN4 | S | ST | 48 | 44.64 | 45.12 | Y Y Y Y: Y; Y Y Y Y: Y; NG BIT BIT BIT BIT: BLQ |  |  | OP |  | Y | N | 1965 | 6 |  |  | 0 | N |  | Y | 90-183-000 | Y | 93-135-000 | N |  | N
7127 | 10611 | GEN8 | S | ST | 27 | 25.11 | 25.38 | Y Y Y Y: Y; Y Y Y Y: Y; NG BIT BIT BIT BIT: BLQ |  |  | OP |  | Y | N | 1993 | 5 |  |  | 0 | N |  | Y | 90-183-000 | Y | 93-135-000 | N |  | N
7127 | 10612 | GEN1 | S | ST | 60 | 60 | 60 |  |  | BLQ | PL | NG | PL | WDS |  |  |  | OP |  | Y | N | 1986 | 6 |  |  | 0 | N |  | Y | 86-612-000 | N |  | N |  | N
7127 | 10613 | HG1 | S | HY | 3 | 2.85 | 2.76 | Y Y Y Y: Y; Y Y Y Y: Y; NG BIT BIT BIT BIT: WAT |  |  | OP |  | N | N | 1912 | 6 |  |  | 0 | N |  | N |  | Y | 93-121-000 | N |  | N
7127 | 10613 | HG10 | S | HY | 1.2 | 1.14 | 1.1 | Y Y Y Y: Y; Y Y Y Y: Y; NG BIT BIT BIT BIT: WAT |  |  | SB |  | N | N | 1970 | 6 |  |  | 0 | N |  | N |  | Y | 93-121-000 | N |  | N
7127 | 10613 | HG2 | S | HY | 3 | 2.85 | 2.76 | Y Y Y Y: Y; Y Y Y Y: Y; NG BIT BIT BIT BIT: WAT |  |  | SB |  | N | N | 1912 | 6 |  |  | 0 | N |  | N |  | Y | 93-121-000 | N |  | N
7127 | 10613 | HG3 | S | HY | 3.3 | 3.14 | 3.04 | Y Y Y Y: Y; Y Y Y Y: Y; NG BIT BIT BIT BIT: WAT |  |  | OP |  | N | N | 1929 | 6 |  |  | 0 | N |  | N |  | Y | 93-121-000 | N |  | N
7127 | 10613 | HG4 | S | HY | 0.8 | 0.76 | 0.74 | Y Y Y Y: Y; Y Y Y Y: Y; NG BIT BIT BIT BIT: WAT |  |  | SB |  | N | N | 1906 | 6 |  |  | 0 | N |  | N |  | Y | 93-121-000 | N |  | N
7127 | 10613 | HG5 | S | HY | 0.8 | 0.76 | 0.74 | Y Y Y Y: Y; Y Y Y Y: Y; NG BIT BIT BIT BIT: WAT |  |  | SB |  | N | N | 1906 | 6 |  |  | 0 | N |  | N |  | Y | 93-121-000 | N |  | N
7127 | 10613 | HG6 | S | HY | 0.8 | 0.76 | 0.74 | Y Y Y Y: Y; Y Y Y Y: Y; NG BIT BIT BIT BIT: WAT |  |  | SB |  | N | N | 1906 | 6 |  |  | 0 | N |  | N |  | Y | 93-121-000 | N |  | N
7127 | 10613 | HG7 | S | HY | 1.6 | 1.52 | 1.47 | Y Y Y Y: Y; Y Y Y Y: Y; NG BIT BIT BIT BIT: WAT |  |  | OP |  | N | N | 1970 | 6 |  |  | 0 | N |  | N |  | Y | 93-121-000 | N |  | N
7127 | 10613 | HG8 | S | HY | 2 | 1.9 | 1.84 | Y Y Y Y: Y; Y Y Y Y: Y; NG BIT BIT BIT BIT: WAT |  |  | OP |  | N | N | 1970 | 6 |  |  | 0 | N |  | N |  | Y | 93-121-000 | N |  | N
7127 | 10613 | HG9 | S | HY | 2 | 1.9 | 1.84 | Y Y Y Y: Y; Y Y Y Y: Y; NG BIT BIT BIT BIT: WAT |  |  | OP |  | N | N | 1970 | 6 |  |  | 0 | N |  | N |  | Y | 93-121-000 | N |  | N
7127 | 10613 | TG10 | S | ST | 20 | 18.6 | 18.8 | Y Y Y Y: Y; Y Y Y Y: Y; NG BIT BIT BIT BIT: BLQ |  |  | OP |  | Y | N | 1966 | 3 |  |  | 0 | N |  | Y | 93-121-000 | Y | 93-121-000 | N |  | N
7127 | 10613 | TG11 | S | ST | 28.3 | 26.32 | 26.6 | Y Y Y Y: Y; Y Y Y Y: Y; NG BIT BIT BIT BIT: BLQ |  |  | OP |  | Y | N | 1970 | 3 |  |  | 0 | N |  | Y | 93-121-000 | Y | 93-121-000 | N |  | N
7127 | 50395 | HY1 | S | HY | 0.8 | 0.76 | 0.74 | Y Y Y Y: Y; Y Y Y Y: Y; NG BIT BIT BIT BIT: WAT |  |  | OP |  | N | N | 1917 | 1 |  |  | 0 | N |  | N |  | Y | 93-113-000 | N |  | N
7127 | 50395 | HY2 | S | HY | 0.8 | 0.76 | 0.74 | Y Y Y Y: Y; Y Y Y Y: Y; NG BIT BIT BIT BIT: WAT |  |  | OP |  | N | N | 1917 | 1 |  |  | 0 | N |  | N |  | Y | 93-113-000 | N |  | N
7127 | 50395 | HY3 | S | HY | 0.8 | 0.76 | 0.74 | Y Y Y Y: Y; Y Y Y Y: Y; NG BIT BIT BIT BIT: WAT |  |  | OP |  | N | N | 1923 | 1 |  |  | 0 | N |  | N |  | Y | 93-113-000 | N |  | N
7127 | 50395 | HY4 | S | HY | 0.6 | 0.57 | 0.55 | Y Y Y Y: Y; Y Y Y Y: Y; NG BIT BIT BIT BIT: WAT |  |  | SB |  | N | N | 1912 | 1 |  |  |  | N |  | N |  | Y | 93-113-000 | N |  | N
7127 | 50395 | HY5 | S | HY | 0.7 | 0.67 | 0.64 | Y Y Y Y: Y; Y Y Y Y: Y; NG BIT BIT BIT BIT: WAT |  |  | OP |  | N | N | 1950 | 1 |  |  | 0 | N |  | N |  | Y | 93-113-000 | N |  | N
7127 | 50395 | NHG1 | S | HY | 0.2 | 0.19 | 0.18 | Y Y Y Y: Y; Y Y Y Y: Y; NG BIT BIT BIT BIT: WAT |  |  | SB |  | N | N | 1926 | 1 |  |  |  | N |  | Y | 93-113-000 | N |  | N |  | N
7127 | 50395 | TG14 | S | HY | 13.1 | 12.45 | 12.05 | Y Y Y Y: Y; Y Y Y Y: Y; NG BIT BIT BIT BIT: WAT |  |  | OP |  | N | N | 1991 | 2 |  |  | 0 | N |  | Y | 93-113-000 | N |  | N |  | N
7127 | 50395 | TG6 | S | HY | 6 | 5.7 | 5.52 | Y Y Y Y: Y; Y Y Y Y: Y; NG BIT BIT BIT BIT: WAT |  |  | OP |  | N | N | 1951 | 1 |  |  | 0 | N |  | Y | 93-113-000 | N |  | N |  | N
7127 | 50395 | TG8 | S | ST | 12.5 | 11.63 | 11.75 | Y Y Y Y: Y; Y Y Y Y: Y; NG BIT BIT BIT BIT: BLQ |  |  | OP |  | Y | N | 1966 | 1 |  |  | 0 | N |  | Y | 93-113-000 | N |  | N |  | N
7127 | 54103 | GEN4 | S | ST | 1.9 | 1.77 | 1.79 | Y Y Y Y: Y; Y Y Y Y: Y; NG BIT BIT BIT BIT: BLQ |  |  | OP |  | Y | N | 1930 | 2 |  |  | 0 | N |  | Y | 93-119-000 | N |  | N |  | N
7127 | 54103 | GEN7 | S | ST | 5 | 4.65 | 4.7 | Y Y Y Y: Y; Y Y Y Y: Y; NG BIT BIT BIT BIT: BLQ |  |  | OP |  | Y | N | 1962 | 1 |  |  | 0 | N |  | Y | 93-119-000 | N |  | N |  | N
7127 | 54103 | HG1 | S | HY | 0.4 | 0.38 | 0.37 | Y Y Y Y: Y; Y Y Y Y: Y; NG BIT BIT BIT BIT: WAT |  |  | SB |  | N | N | 1913 | 1 |  |  | 0 | N |  | N |  | Y | 93-119-000 | N |  | N
7127 | 54103 | HG2 | S | HY | 0.4 | 0.38 | 0.37 | Y Y Y Y: Y; Y Y Y Y: Y; NG BIT BIT BIT BIT: WAT |  |  | OP |  | N | N | 1913 | 1 |  |  | 0 | N |  | N |  | Y | 93-119-000 | N |  | N
7127 | 54103 | HG3 | S | HY | 0.4 | 0.38 | 0.37 | Y Y Y Y: Y; Y Y Y Y: Y; NG BIT BIT BIT BIT: WAT |  |  | OP |  | N | N | 1913 | 1 |  |  | 0 | N |  | N |  | Y | 93-119-000 | N |  | N
7127 | 54103 | HG4 | S | HY | 0.4 | 0.38 | 0.37 | Y Y Y Y: Y; Y Y Y Y: Y; NG BIT BIT BIT BIT: WAT |  |  | OP |  | N | N | 1913 | 1 |  |  | 0 | N |  | N |  | Y | 93-119-000 | N |  | N
7127 | 54103 | HG5 | S | HY | 0.8 | 0.76 | 0.74 | Y Y Y Y: Y; Y Y Y Y: Y; NG BIT BIT BIT BIT: WAT |  |  | OP |  | N | N | 1926 | 1 |  |  | 0 | N |  | N |  | Y | 93-119-000 | N |  | N
7127 | 54103 | HG6 | S | HY | 0.8 | 0.76 | 0.74 | Y Y Y Y: Y; Y Y Y Y: Y; NG BIT BIT BIT BIT: WAT |  |  | OP |  | N | N | 1926 | 1 |  |  | 0 | N |  | N |  | Y | 93-119-000 | N |  | N
7127 | 54103 | JHG1 | S | HY | 1.3 | 1.24 | 1.2 | Y Y Y Y: Y; Y Y Y Y: Y; NG BIT BIT BIT BIT: WAT |  |  | OP |  | N | N | 1926 | 1 |  |  | 0 | N |  | N |  | Y | 93-119-000 | N |  | N
7127 | 54103 | JHG2 | S | HY | 0.6 | 0.57 | 0.55 | Y Y Y Y: Y; Y Y Y Y: Y; NG BIT BIT BIT BIT: WAT |  |  | OP |  | N | N | 1938 | 1 |  |  | 0 | N |  | N |  | Y | 93-119-000 | N |  | N
7127 | 54103 | JHG3 | S | HY | 0.6 | 0.57 | 0.55 | Y Y Y Y: Y; Y Y Y Y: Y; NG BIT BIT BIT BIT: WAT |  |  | OP |  | N | N | 1939 | 1 |  |  | 0 | N |  | N |  | Y | 93-119-000 | N |  | N
7127 | 54103 | JHG4 | S | HY | 0.4 | 0.38 | 0.37 | Y Y Y Y: Y; Y Y Y Y: Y; NG BIT BIT BIT BIT: WAT |  |  | SB |  | N | N | 1943 | 1 |  |  | 0 | N |  | N |  | Y | 93-119-000 | N |  | N
7127 | 54103 | JHG5 | S | HY | 0.6 | 0.57 | 0.55 | Y Y Y Y: Y; Y Y Y Y: Y; NG BIT BIT BIT BIT: WAT |  |  | OP |  | N | N | 1977 | 1 |  |  | 0 | N |  | N |  | Y | 93-119-000 | N |  | N
7134 | 10700 | TG1 | S | ST | 3.5 | 3.26 | 3.29 | Y | Y | RFO | RR | BLQ | [5 empty] | OS |  | Y | Y | 1946 | 7 |  |  | 0 | Y |  | N |  | N |  | N |  | N
7134 | 10700 | TG2 | S | ST | 3 | 3 | 3 | NG BIT BIT BIT BIT: RFO; PL WA WA WA WA: RR; PL PC PC PC PC: BLQ |  |  | SB |  | Y | Y | 1956 | 7 |  |  | 0 | Y |  | N |  | N |  | N |  | N
7134 | 10700 | TG4 | S | ST | 10.6 | 10.6 | 10.6 | NG BIT BIT BIT BIT: BLQ; PL WA WA WA WA: RR; PL PC PC PC PC: RFO |  |  | OP |  | Y | Y | 1965 | 7 |  |  | 0 | Y |  | N |  | N |  | N |  | N
7136 | 10699 | GEN1 | S | ST | 15.6 | 14.51 | 14.66 | Y | Y | BLQ | PL | BIT | RR | RFO | NG | WDS |  | OP |  | Y | N | 1959 | 8 |  |  | 0 | N |  | Y | 90-215-000 | N |  | N |  | N
7136 | 10699 | GEN2 | S | ST | 15.6 | 14.51 | 14.66 | Y | Y | BLQ | PL | BIT | RR | RFO | NG | WDS |  | OP |  | Y | N | 1962 | 5 |  |  | 0 | N |  | Y | 90-215-000 | N |  | N |  | N
7136 | 10699 | GT3 | S | ST | 47.1 | 43.8 | 44.27 | Y | Y | BLQ | PL | DFO | RR | NG |  |  |  | OP |  | Y | N | 1993 | 4 |  |  | 0 | N |  | Y | 90-215-000 | N |  | N |  | N
7139 | 10606 | GEN4 | S | ST | 20 | 18.6 | 18.8 | Y Y: Y; Y Y: Y; BLQ BLQ BLQ: BLQ |  | OP |  | Y | N | 1962 | 5 |  |  | 0 | N |  | Y | 93-137-000 | Y | 93-137-000 | N |  | N
7139 | 10606 | GEN5 | S | ST | 25 | 23.25 | 23.5 | Y Y: Y; Y Y: Y; BLQ BLQ BLQ: BLQ |  | OP |  | Y | N | 1969 | 1 |  |  | 0 | N |  | Y | 93-137-000 | Y | 93-137-000 | N |  | N
7139 | 10606 | GEN6 | S | ST | 30 | 27.9 | 28.2 | Y Y: Y; Y Y: Y; BLQ BLQ BLQ: BLQ |  | OP |  | Y | N | 1982 | 6 |  |  | 0 | N |  | Y | 93-137-000 | Y | 93-137-000 | N |  | N
7140 | 649 | 1 | J | ST | 1160 | 1148 | 1148 | BLQ BLQ BLQ: NUC; RR PL PL: TK |  | OP |  | N | N | 1987 | 5 |  |  |  | N |  | N |  | N |  | N |  | N
7140 | 649 | 2 | J | ST | 1160 | 1149 | 1149 | BLQ BLQ BLQ: NUC; RR PL PL: TK |  | OP |  | N | N | 1989 | 5 |  |  |  | N |  | N |  | N |  | N |  | N
7140 | 699 | ST1 | S | ST | 46 | 41 | 41 | BLQ BLQ BLQ: NG; RR PL PL: RR; RFO RR RR: PL |  | OP |  | N | N | 1941 | 6 |  |  |  | N |  | N |  | N |  | N |  | N
7140 | 699 | ST2 | S | ST | 46 | 41 | 41 | BLQ BLQ BLQ: NG; RR PL PL: RR; RFO RR RR: PL |  | OP |  | N | N | 1942 | 5 |  |  |  | N |  | N |  | N |  | N |  | N
7140 | 699 | 3 | S | ST | 40.2 | 42 | 42 | BLQ BLQ BLQ: BIT; RR PL PL: RR; RFO BIT BIT: NG; RFO RR RR: PL |  | OP |  | N | N | 1943 | 12 |  |  |  | N |  | N |  | N |  | N |  | N
7140 | 699 | 4 | S | ST | 49 | 44 | 44 | BLQ BLQ BLQ: BIT; RR PL PL: RR; RFO BIT BIT: NG; RFO RR RR: PL |  | OP |  | N | N | 1948 | 11 |  |  |  | N |  | N |  | N |  | N |  | N
7140 | 699 | 5A | S | GT | 16.3 | 13 | 15.5 | BLQ BLQ BLQ: DFO; RR PL PL: TK; RFO BIT BIT: NG; RFO RR RR: PL |  | OP |  | N | N | 1969 | 8 |  |  |  | N |  | N |  | N |  | N |  | N
7140 | 699 | 5B | S | GT | 16.3 | 13 | 15.5 | BLQ BLQ BLQ: DFO; RR PL PL: TK; RFO BIT BIT: NG; RFO RR RR: PL |  | OP |  | N | N | 1969 | 9 |  |  |  | N |  | N |  | N |  | N |  | N
7140 | 700 | ST2 | S | ST | 60 | 55 | 55 | BLQ BLQ BLQ: NG; RR PL PL: PL; RFO BIT BIT: DFO; RFO RR RR: PL |  | OP |  | N | N | 1941 | 9 |  |  |  | N |  | N |  | N |  | N |  | N
7140 | 700 | 3 | S | ST | 63 | 65 | 65 | BLQ BLQ BLQ: NG; RR PL PL: PL; RFO BIT BIT: DFO; RFO RR RR: PL |  | OP |  | N | N | 1945 | 10 |  |  |  | N |  | N |  | N |  | N |  | N
7140 | 700 | 4 | S | ST | 75 | 62 | 62 | BLQ BLQ BLQ: NG; RR PL PL: PL; RFO BIT BIT: DFO; RFO RR RR: PL |  | OP |  | N | N | 1945 | 10 |  |  |  | N |  | N |  | N |  | N |  | N
7140 | 700 | 5A | S | GT | 41.8 | 32 | 39.6 | BLQ BLQ BLQ: DFO; RR PL PL: PL; RFO BIT BIT: NG; RFO RR RR: PL |  | OP |  | N | N | 1970 | 7 |  |  |  | N |  | N |  | N |  | N |  | N
7140 | 700 | 5B | S | GT | 41.8 | 32 | 39.6 | BLQ BLQ BLQ: DFO; RR PL PL: PL; RFO BIT BIT: NG; RFO RR RR: PL |  | OP |  | N | N | 1970 | 7 |  |  |  | N |  | N |  | N |  | N |  | N
7140 | 701 | 1 | S | HY | 0.7 | 0.5 | 0.4 | BLQ BLQ BLQ: WAT |  | OP |  | N | N | 1910 | 12 |  |  |  | N |  | N |  | N |  | N |  | N
7140 | 701 | 2 | S | HY | 0.7 | 0.5 | 0.4 | BLQ BLQ BLQ: WAT |  | OP |  | N | N | 1910 | 12 |  |  |  | N |  | N |  | N |  | N |  | N
7140 | 701 | 3 | S | HY | 0.7 | 0.5 | 0.4 | BLQ BLQ BLQ: WAT |  | OP |  | N | N | 1910 | 12 |  |  |  | N |  | N |  | N |  | N |  | N
7140 | 701 | 4 | S | HY | 0.7 | 0.5 | 0.4 | BLQ BLQ BLQ: WAT |  | OP |  | N | N | 1910 | 12 |  |  |  | N |  | N |  | N |  | N |  | N
7140 | 702 | 1 | S | HY | 15 | 16.4 | 16.7 | BLQ BLQ BLQ: WAT |  | OP |  | N | N | 1926 | 12 |  |  |  | N |  | N |  | N |  | N |  | N
7140 | 702 | 2 | S | HY | 15 | 16.4 | 16.7 | BLQ BLQ BLQ: WAT |  | OP |  | N | N | 1926 | 12 |  |  |  | N |  | N |  | N |  | N |  | N
7140 | 702 | 3 | S | HY | 15 | 16.4 | 16.7 | BLQ BLQ BLQ: WAT |  | OP |  | N | N | 1928 | 12 |  |  |  | N |  | N |  | N |  | N |  | N
7140 | 702 | 4 | S | HY | 20 | 21.9 | 22.3 | BLQ BLQ BLQ: WAT |  | OP |  | N | N | 1951 | 12 |  |  |  | N |  | N |  | N |  | N |  | N
7140 | 702 | 5 | S | HY | 54 | 59.3 | 60.4 | BLQ BLQ BLQ: WAT |  | OP |  | N | N | 1985 | 10 |  |  |  | N |  | N |  | N |  | N |  | N
7140 | 702 | 6 | S | HY | 54 | 59.3 | 60.4 | BLQ BLQ BLQ: WAT |  | OP |  | N | N | 1985 | 11 |  |  |  | N |  | N |  | N |  | N |  | N
7140 | 703 | 1 | S | ST | 805.8 | 713 | 713 | BLQ BLQ BLQ: BIT; RR PL PL: RR; RFO BIT BIT: DFO; RFO RR RR: CV |  | OP |  | N | N | 1971 | 10 |  |  |  | N |  | N |  | N |  | N |  | N
7140 | 703 | 2 | S | ST | 788.8 | 718 | 718 | BLQ BLQ BLQ: BIT; RR PL PL: RR; RFO BIT BIT: DFO; RFO RR RR: CV |  | OP |  | N | N | 1972 | 9 |  |  |  | N |  | N |  | N |  | N |  | N
7140 | 703 | 3 | S | ST | 952 | 902 | 902 | BLQ BLQ BLQ: BIT; RR PL PL: RR; RFO BIT BIT: DFO; RFO RR RR: CV |  | OP |  | N | N | 1974 | 12 |  |  |  | N |  | N |  | N |  | N |  | N
7140 | 703 | 4 | S | ST | 952 | 929 | 929 | BLQ BLQ BLQ: BIT; RR PL PL: RR; RFO BIT BIT: DFO; RFO RR RR: CV |  | OP |  | N | N | 1975 | 11 |  |  |  | N |  | N |  | N |  | N |  | N
7140 | 703 | 6 | S | GT | 41.8 | 32 | 40.4 | BLQ BLQ BLQ: DFO; RR PL PL: TK |  | OP |  | N | N | 1971 | 5 |  |  |  | N |  | N |  | N |  | N |  | N
7140 | 704 | 1 | S | HY | 3 | 4.7 | 4.3 | BLQ BLQ BLQ: WAT |  | OP |  | N | N | 1927 | 9 |  |  |  | N |  | N |  | N |  | N |  | N
7140 | 704 | 2 | S | HY | 3 | 4.7 | 4.3 | BLQ BLQ BLQ: WAT |  | OP |  | N | N | 1927 | 9 |  |  |  | N |  | N |  | N |  | N |  | N
7140 | 706 | 1 | S | HY | 1.8 | 1.4 | 1.2 | BLQ BLQ BLQ: WAT |  | OP |  | N | N | 1921 | 12 |  |  |  | N |  | N |  | N |  | N |  | N
7140 | 706 | 2 | S | HY | 1.8 | 1.4 | 1.2 | BLQ BLQ BLQ: WAT |  | OP |  | N | N | 1921 | 12 |  |  |  | N |  | N |  | N |  | N |  | N
7140 | 706 | 3 | S | HY | 1.8 | 1.4 | 1.2 | BLQ BLQ BLQ: WAT |  | OP |  | N | N | 1925 | 12 |  |  |  | N |  | N |  | N |  | N |  | N
7140 | 707 | 1 | S | HY | 3 | 3.1 | 3.1 | BLQ BLQ BLQ: WAT |  | OP |  | N | N | 1912 | 12 |  |  |  | N |  | N |  | N |  | N |  | N
7140 | 707 | 2 | S | HY | 3 | 3.1 | 3.1 | BLQ BLQ BLQ: WAT |  | OP |  | N | N | 1912 | 12 |  |  |  | N |  | N |  | N |  | N |  | N
7140 | 707 | 3 | S | HY | 5 | 5.2 | 5.3 | BLQ BLQ BLQ: WAT |  | OP |  | N | N | 1915 | 12 |  |  |  | N |  | N |  | N |  | N |  | N
7140 | 707 | 4 | S | HY | 5 | 5.2 | 5.3 | BLQ BLQ BLQ: WAT |  | OP |  | N | N | 1920 | 12 |  |  |  | N |  | N |  | N |  | N |  | N
7140 | 707 | 5 | S | HY | 5 | 5.2 | 5.3 | BLQ BLQ BLQ: WAT |  | OP |  | N | N | 1955 | 12 |  |  |  | N |  | N |  | N |  | N |  | N
7140 | 707 | 6 | S | HY | 5 | 5.2 | 5.3 | BLQ BLQ BLQ: WAT |  | OP |  | N | N | 1956 | 2 |  |  |  | N |  | N |  | N |  | N |  | N
7140 | 708 | 1 | S | ST | 125 | 112 | 112 | BLQ BLQ BLQ: BIT; RR PL PL: RR; RFO BIT BIT: DFO; RFO RR RR: CV |  | OP |  | N | N | 1954 | 6 |  |  |  | N |  | N |  | N |  | N |  | N
7140 | 708 | 2 | S | ST | 125 | 112 | 112 | BLQ BLQ BLQ: BIT; RR PL PL: RR; RFO BIT BIT: DFO; RFO RR RR: CV |  | OP |  | N | N | 1954 | 9 |  |  |  | N |  | N |  | N |  | N |  | N
7140 | 708 | 3 | S | ST | 125 | 112 | 112 | BLQ BLQ BLQ: BIT; RR PL PL: RR; RFO BIT BIT: DFO; RFO RR RR: CV |  | OP |  | N | N | 1955 | 6 |  |  |  | N |  | N |  | N |  | N |  | N
7140 | 708 | 4 | S | ST | 578 | 510 | 510 | BLQ BLQ BLQ: BIT; RR PL PL: RR; RFO BIT BIT: DFO; RFO RR RR: CV |  | OP |  | N | N | 1970 | 12 |  |  |  | N |  | N |  | N |  | N |  | N
7140 | 709 | 1 | S | ST | 299.2 | 266 | 266 | BLQ BLQ BLQ: BIT; RR PL PL: RR; RFO BIT BIT: DFO; RFO RR RR: CV; RFO RFO RFO: WDS |  | OP |  | N | N | 1965 | 6 |  |  |  | N |  | N |  | N |  | N |  | N
7140 | 709 | 2 | S | ST | 359 | 325 | 325 | BLQ BLQ BLQ: BIT; RR PL PL: RR; RFO BIT BIT: DFO; RFO RR RR: CV; RFO RFO RFO: WDS |  | OP |  | N | N | 1967 | 6 |  |  |  | N |  | N |  | N |  | N |  | N
7140 | 709 | 3 | S | ST | 544 | 509 | 509 | BLQ BLQ BLQ: BIT; RR PL PL: RR; RFO BIT BIT: DFO; RFO RR RR: CV; RFO RFO RFO: WDS |  | OP |  | N | N | 1968 | 7 |  |  |  | N |  | N |  | N |  | N |  | N
7140 | 709 | 4 | S | ST | 544 | 507 | 507 | BLQ BLQ BLQ: BIT; RR PL PL: RR; RFO BIT BIT: DFO; RFO RR RR: CV; RFO RFO RFO: WDS |  | OP |  | N | N | 1969 | 6 |  |  |  | N |  | N |  | N |  | N |  | N
7140 | 710 | 1 | S | ST | 299.2 | 258 | 258 | BLQ BLQ BLQ: BIT; RR PL PL: RR; RFO BIT BIT: NG; RFO RR RR: PL; RFO RFO RFO: DFO |  | OP |  | N | N | 1963 | 8 |  |  |  | N |  | N |  | N |  | N |  | N
7140 | 710 | 2 | S | ST | 299.2 | 259 | 259 | BLQ BLQ BLQ: BIT; RR PL PL: RR; RFO BIT BIT: NG; RFO RR RR: PL; RFO RFO RFO: DFO |  | OP |  | N | N | 1964 | 6 |  |  |  | N |  | N |  | N |  | N |  | N
7140 | 710 | 3A | S | GT | 41.8 | 32 | 39.6 | BLQ BLQ BLQ: DFO; RR PL PL: PL; RFO BIT BIT: NG; RFO RR RR: PL |  | OP |  | N | N | 1971 | 5 |  |  |  | N |  | N |  | N |  | N |  | N
7140 | 710 | 3B | S | GT | 41.8 | 32 | 39.6 | BLQ BLQ BLQ: DFO; RR PL PL: PL; RFO BIT BIT: NG; RFO RR RR: PL |  | OP |  | N | N | 1971 | 5 |  |  |  | N |  | N |  | N |  | N |  | N
7140 | 711 | 5 | S | HY | 0.5 | 0.4 | 0.3 | BLQ BLQ BLQ: WAT |  | OP |  | N | N | 1924 | 12 |  |  |  | N |  | N |  | N |  | N |  | N
7140 | 711 | 6 | S | HY | 0.5 | 0.4 | 0.3 | BLQ BLQ BLQ: WAT |  | OP |  | N | N | 1926 | 12 |  |  |  | N |  | N |  | N |  | N |  | N
7140 | 712 | 1 | S | HY | 2.4 | 3.7 | 3.5 | BLQ BLQ BLQ: WAT |  | OP |  | N | N | 1911 | 2 |  |  |  | N |  | N |  | N |  | N |  | N
7140 | 712 | 2 | S | HY | 2.4 | 3.7 | 3.5 | BLQ BLQ BLQ: WAT |  | OP |  | N | N | 1911 | 2 |  |  |  | N |  | N |  | N |  | N |  | N
7140 | 712 | 3 | S | HY | 2.4 | 3.7 | 3.5 | BLQ BLQ BLQ: WAT |  | OP |  | N | N | 1911 | 3 |  |  |  | N |  | N |  | N |  | N |  | N
7140 | 712 | 4 | S | HY | 2.4 | 3.7 | 3.5 | BLQ BLQ BLQ: WAT |  | OP |  | N | N | 1911 | 3 |  |  |  | N |  | N |  | N |  | N |  | N
7140 | 712 | 5 | S | HY | 2.4 | 3.7 | 3.5 | BLQ BLQ BLQ: WAT |  | OP |  | N | N | 1916 | 12 |  |  |  | N |  | N |  | N |  | N |  | N
7140 | 712 | 6 | S | HY | 2.4 | 3.7 | 3.5 | BLQ BLQ BLQ: WAT |  | OP |  | N | N | 1917 | 1 |  |  |  | N |  | N |  | N |  | N |  | N
7140 | 715 | IC1 | S | IC | 2 | 2 | 2 | BLQ BLQ BLQ: DFO; RR PL PL: WA |  | OP |  | N | N | 1964 | 12 |  |  |  | N |  | N |  | N |  | N |  | N
7140 | 715 | 1 | S | ST | 50 | 43 | 43 | BLQ BLQ BLQ: RFO; RR PL PL: WA; RFO BIT BIT: DFO |  | OP |  | N | N | 1952 | 11 |  |  |  | N |  | N |  | N |  | N |  | N
7140 | 715 | 2 | S | ST | 93.7 | 79 | 79 | BLQ BLQ BLQ: RFO; RR PL PL: WA; RFO BIT BIT: DFO |  | OP |  | N | N | 1959 | 6 |  |  |  | N |  | N |  | N |  | N |  | N
7140 | 715 | 3A | S | GT | 55.4 | 46 | 58.1 | BLQ BLQ BLQ: DFO; RR PL PL: WA |  | OP |  | N | N | 1972 | 1 |  |  |  | N |  | N |  | N |  | N |  | N
7140 | 715 | 3B | S | GT | 55.4 | 46 | 58.1 | BLQ BLQ BLQ: DFO; RR PL PL: WA |  | OP |  | N | N | 1972 | 1 |  |  |  | N |  | N |  | N |  | N |  | N
7140 | 715 | 3C | S | GT | 55.4 | 46 | 58.1 | BLQ BLQ BLQ: DFO; RR PL PL: WA |  | OP |  | N | N | 1972 | 1 |  |  |  | N |  | N |  | N |  | N |  | N
7140 | 715 | 4A | S | GT | 55.4 | 46 | 58.1 | BLQ BLQ BLQ: DFO; RR PL PL: WA |  | OP |  | N | N | 1972 | 12 |  |  |  | N |  | N |  | N |  | N |  | N
7140 | 715 | 4B | S | GT | 55.4 | 46 | 58.1 | BLQ BLQ BLQ: DFO; RR PL PL: WA |  | OP |  | N | N | 1972 | 12 |  |  |  | N |  | N |  | N |  | N |  | N
7140 | 715 | 4C | S | GT | 55.4 | 46 | 58.1 | BLQ BLQ BLQ: DFO; RR PL PL: WA |  | OP |  | N | N | 1972 | 12 |  |  |  | N |  | N |  | N |  | N |  | N
7140 | 715 | 4D | S | GT | 55.4 | 46 | 58.1 | BLQ BLQ BLQ: DFO; RR PL PL: WA |  | OP |  | N | N | 1972 | 12 |  |  |  | N |  | N |  | N |  | N |  | N
7140 | 715 | 4E | S | GT | 55.4 | 46 | 58.1 | BLQ BLQ BLQ: DFO; RR PL PL: WA |  | OP |  | N | N | 1972 | 12 |  |  |  | N |  | N |  | N |  | N |  | N
7140 | 715 | 4F | S | GT | 55.4 | 46 | 58.1 | BLQ BLQ BLQ: DFO; RR PL PL: WA |  | OP |  | N | N | 1972 | 12 |  |  |  | N |  | N |  | N |  | N |  | N
7140 | 717 | 1 | S | HY | 2.4 | 1.4 | 1.5 | BLQ BLQ BLQ: WAT |  | OP |  | N | N | 1903 | 12 |  |  |  | N |  | N |  | N |  | N |  | N
7140 | 717 | 2 | S | HY | 2.4 | 1.4 | 1.5 | BLQ BLQ BLQ: WAT |  | OP |  | N | N | 1903 | 12 |  |  |  | N |  | N |  | N |  | N |  | N
7140 | 717 | 3 | S | HY | 2.4 | 1.4 | 1.5 | BLQ BLQ BLQ: WAT |  | OP |  | N | N | 1903 | 12 |  |  |  | N |  | N |  | N |  | N |  | N
7140 | 717 | 4 | S | HY | 2.4 | 1.4 | 1.5 | BLQ BLQ BLQ: WAT |  | OP |  | N | N | 1903 | 12 |  |  |  | N |  | N |  | N |  | N |  | N
7140 | 717 | 5 | S | HY | 2.4 | 1.4 | 1.5 | BLQ BLQ BLQ: WAT |  | OP |  | N | N | 1903 | 12 |  |  |  | N |  | N |  | N |  | N |  | N
7140 | 717 | 6 | S | HY | 2.4 | 1.4 | 1.5 | BLQ BLQ BLQ: WAT |  | OP |  | N | N | 1903 | 12 |  |  |  | N |  | N |  | N |  | N |  | N
7140 | 717 | 7 | S | HY | 2.4 | 1.4 | 1.5 | BLQ BLQ BLQ: WAT |  | OP |  | N | N | 1903 | 12 |  |  |  | N |  | N |  | N |  | N |  | N
7140 | 718 | 1 | S | HY | 2.4 | 3 | 3 | BLQ BLQ BLQ: WAT |  | OP |  | N | N | 1926 | 10 |  |  |  | N |  | N |  | N |  | N |  | N
7140 | 718 | 2 | S | HY | 2.4 | 3 | 3 | BLQ BLQ BLQ: WAT |  | OP |  | N | N | 1926 | 12 |  |  |  | N |  | N |  | N |  | N |  | N
7140 | 719 | 1 | S | HY | 9.2 | 10.5 | 11 | BLQ BLQ BLQ: WAT |  | OP |  | N | N | 1963 | 2 |  |  |  | N |  | N |  | N |  | N |  | N
7140 | 719 | 2 | S | HY | 9.2 | 10.5 | 11 | BLQ BLQ BLQ: WAT |  | OP |  | N | N | 1963 | 3 |  |  |  | N |  | N |  | N |  | N |  | N
7140 | 719 | 3 | S | HY | 9.2 | 10.5 | 11 | BLQ BLQ BLQ: WAT |  | OP |  | N | N | 1963 | 1 |  |  |  | N |  | N |  | N |  | N |  | N
7140 | 719 | 4 | S | HY | 2 | 2.2 | 2.3 | BLQ BLQ BLQ: WAT |  | OP |  | N | N | 1963 | 1 |  |  |  | N |  | N |  | N |  | N |  | N
7140 | 720 | 1 | S | HY | 18 | 17.7 | 17.8 | BLQ BLQ BLQ: WAT |  | OP |  | N | N | 1959 | 7 |  |  |  | N |  | N |  | N |  | N |  | N
7140 | 720 | 2 | S | HY | 18 | 17.7 | 17.8 | BLQ BLQ BLQ: WAT |  | OP |  | N | N | 1959 | 8 |  |  |  | N |  | N |  | N |  | N |  | N
7140 | 720 | 3 | S | HY | 18 | 17.7 | 17.8 | BLQ BLQ BLQ: WAT |  | OP |  | N | N | 1959 | 8 |  |  |  | N |  | N |  | N |  | N |  | N
7140 | 720 | 4 | S | HY | 6 | 5.8 | 5.9 | BLQ BLQ BLQ: WAT |  | OP |  | N | N | 1959 | 11 |  |  |  | N |  | N |  | N |  | N |  | N
7140 | 722 | 1 | S | HY | 22.5 | 21.9 | 22 | BLQ BLQ BLQ: WAT |  | OP |  | N | N | 1953 | 2 |  |  |  | N |  | N |  | N |  | N |  | N
7140 | 722 | 2 | S | HY | 22.5 | 21.9 | 22 | BLQ BLQ BLQ: WAT |  | OP |  | N | N | 1953 | 2 |  |  |  | N |  | N |  | N |  | N |  | N
7140 | 723 | 1 | S | HY | 12 | 11.9 | 12 | BLQ BLQ BLQ: WAT |  | OP |  | N | N | 1913 | 9 |  |  |  | N |  | N |  | N |  | N |  | N
7140 | 723 | 2 | S | HY | 12 | 11.9 | 12 | BLQ BLQ BLQ: WAT |  | OP |  | N | N | 1913 | 10 |  |  |  | N |  | N |  | N |  | N |  | N
7140 | 723 | 3 | S | HY | 12 | 11.9 | 12 | BLQ BLQ BLQ: WAT |  | OP |  | N | N | 1914 | 9 |  |  |  | N |  | N |  | N |  | N |  | N
7140 | 723 | 4 | S | HY | 12 | 11.9 | 12 | BLQ BLQ BLQ: WAT |  | OP |  | N | N | 1913 | 12 |  |  |  | N |  | N |  | N |  | N |  | N
7140 | 723 | 5 | S | HY | 12 | 11.9 | 12 | BLQ BLQ BLQ: WAT |  | OP |  | N | N | 1913 | 12 |  |  |  | N |  | N |  | N |  | N |  | N
7140 | 723 | 6 | S | HY | 12 | 11.9 | 12 | BLQ BLQ BLQ: WAT |  | OP |  | N | N | 1920 | 3 |  |  |  | N |  | N |  | N |  | N |  | N
7140 | 724 | 1 | S | HY | 8 | 8.3 | 8.3 | BLQ BLQ BLQ: WAT |  | OP |  | N | N | 1925 | 7 |  |  |  | N |  | N |  | N |  | N |  | N
7140 | 724 | 2 | S | HY | 8 | 8.3 | 8.3 | BLQ BLQ BLQ: WAT |  | OP |  | N | N | 1925 | 3 |  |  |  | N |  | N |  | N |  | N |  | N
7140 | 725 | 1 | S | HY | 11.2 | 13 | 13.1 | BLQ BLQ BLQ: WAT |  | OP |  | N | N | 1923 | 10 |  |  |  | N |  | N |  | N |  | N |  | N
7140 | 725 | 2 | S | HY | 11.2 | 13 | 13.1 | BLQ BLQ BLQ: WAT |  | OP |  | N | N | 1923 | 11 |  |  |  | N |  | N |  | N |  | N |  | N
7140 | 725 | 3 | S | HY | 11.2 | 13 | 13.1 | BLQ BLQ BLQ: WAT |  | OP |  | N | N | 1924 | 4 |  |  |  | N |  | N |  | N |  | N |  | N
7140 | 725 | 4 | S | HY | 11.2 | 13 | 13.1 | BLQ BLQ BLQ: WAT |  | OP |  | N | N | 1924 | 4 |  |  |  | N |  | N |  | N |  | N |  | N
7140 | 727 | 1 | S | ST | 27.5 | 20 | 20 | BLQ BLQ BLQ: BIT; RR PL PL: RR; RFO BIT BIT: DFO; RFO RR RR: CV |  | OP |  | N | N | 1948 | 11 |  |  |  | N |  | N |  | N |  | N |  | N
7140 | 727 | 2 | S | ST | 27.5 | 20 | 20 | BLQ BLQ BLQ: BIT; RR PL PL: RR; RFO BIT BIT: DFO; RFO RR RR: CV |  | OP |  | N | N | 1948 | 11 |  |  |  | N |  | N |  | N |  | N |  | N
7140 | 727 | 3 | S | ST | 163.2 | 153 | 153 | BLQ BLQ BLQ: BIT; RR PL PL: RR; RFO BIT BIT: DFO; RFO RR RR: CV |  | OP |  | N | N | 1964 | 5 |  |  |  | N |  | N |  | N |  | N |  | N
7140 | 727 | 4A | S | GT | 41.8 | 31 | 39.7 | BLQ BLQ BLQ: DFO; RR PL PL: TK |  | OP |  | N | N | 1971 | 5 |  |  |  | N |  | N |  | N |  | N |  | N
7140 | 727 | 4B | S | GT | 41.8 | 31 | 39.7 | BLQ BLQ BLQ: DFO; RR PL PL: TK |  | OP |  | N | N | 1971 | 6 |  |  |  | N |  | N |  | N |  | N |  | N
7140 | 727 | 4C | S | GT | 41.8 | 31 | 39.7 | BLQ BLQ BLQ: DFO; RR PL PL: TK |  | OP |  | N | N | 1971 | 5 |  |  |  | N |  | N |  | N |  | N |  | N
7140 | 728 | 1 | S | ST | 122.5 | 99 | 99 | BLQ BLQ BLQ: BIT; RR PL PL: RR; RFO BIT BIT: NG; RFO RR RR: CV; RFO RFO RFO: DFO |  | OP |  | N | N | 1950 | 9 |  |  |  | N |  | N |  | N |  | N |  | N
7140 | 728 | 2 | S | ST | 122.5 | 105 | 105 | BLQ BLQ BLQ: BIT; RR PL PL: RR; RFO BIT BIT: NG; RFO RR RR: CV; RFO RFO RFO: DFO |  | OP |  | N | N | 1950 | 11 |  |  |  | N |  | N |  | N |  | N |  | N
7140 | 728 | 3 | S | ST | 122.5 | 112 | 112 | BLQ BLQ BLQ: BIT; RR PL PL: RR; RFO BIT BIT: NG; RFO RR RR: CV; RFO RFO RFO: DFO |  | OP |  | N | N | 1952 | 8 |  |  |  | N |  | N |  | N |  | N |  | N
7140 | 728 | 4 | S | ST | 156.2 | 135 | 135 | BLQ BLQ BLQ: BIT; RR PL PL: RR; RFO BIT BIT: NG; RFO RR RR: CV; RFO RFO RFO: DFO |  | OP |  | N | N | 1957 | 6 |  |  |  | N |  | N |  | N |  | N |  | N
7140 | 728 | 5 | S | ST | 156.2 | 137 | 137 | BLQ BLQ BLQ: BIT; RR PL PL: RR; RFO BIT BIT: NG; RFO RR RR: CV; RFO RFO RFO: DFO |  | OP |  | N | N | 1958 | 5 |  |  |  | N |  | N |  | N |  | N |  | N
7140 | 728 | 6 | S | ST | 403.7 | 352 | 352 |  |  | BIT | RR | NG | CV | DFO | WO |  |  | OP |  | N | N | 1974 | 7 |  |  |  | N |  | N |  | N |  | N |  | N
7140 | 728 | 7 | S | ST | 403.7 | 355 | 355 |  |  | BIT | RR | NG | CV | DFO | WO |  |  | OP |  | N | N | 1974 | 4 |  |  |  | N |  | N |  | N |  | N |  | N
7140 | 729 | 1 | S | HY | 7.5 | 9.5 | 9.5 | BLQ BLQ BLQ: WAT |  | OP |  | N | N | 1925 | 10 |  |  |  | N |  | N |  | N |  | N |  | N
7140 | 729 | 2 | S | HY | 7.5 | 9.5 | 9.5 | BLQ BLQ BLQ: WAT |  | OP |  | N | N | 1925 | 11 |  |  |  | N |  | N |  | N |  | N |  | N
7140 | 729 | 3 | S | HY | 7.5 | 9.5 | 9.5 | BLQ BLQ BLQ: WAT |  | OP |  | N | N | 1925 | 12 |  |  |  | N |  | N |  | N |  | N |  | N
7140 | 6051 | 1 | J | ST | 857.1 | 856 | 856 | BLQ BLQ BLQ: NUC; RR PL PL: TK |  | OP |  | N | N | 1975 | 12 |  |  |  | N |  | N |  | N |  | N |  | N
7140 | 6051 | 2 | J | ST | 864.7 | 870 | 870 | BLQ BLQ BLQ: NUC; RR PL PL: TK |  | OP |  | N | N | 1979 | 9 |  |  |  | N |  | N |  | N |  | N |  | N
7140 | 6052 | 1 | J | ST | 952 | 891 | 891 | BLQ BLQ BLQ: BIT; RR PL PL: RR; RFO BIT BIT: DFO; RFO RR RR: CV |  | OP |  | N | N | 1976 | 12 |  |  |  | N |  | N |  | N |  | N |  | N
7140 | 6052 | 2 | J | ST | 952 | 892 | 892 | BLQ BLQ BLQ: BIT; RR PL PL: RR; RFO BIT BIT: DFO; RFO RR RR: CV |  | OP |  | N | N | 1978 | 4 |  |  |  | N |  | N |  | N |  | N |  | N
7140 | 6052 | 5A | J | GT | 52.8 | 49 | 60.4 | BLQ BLQ BLQ: DFO; RR PL PL: TK |  | OP |  | N | N | 1980 | 11 |  |  |  | N |  | N |  | N |  | N |  | N
7140 | 6087 | 1 | S | HY | 52.2 | 53.3 | 53.2 | BLQ BLQ BLQ: WAT |  | OP |  | N | N | 1980 | 7 |  |  |  | N |  | N |  | N |  | N |  | N
7140 | 6087 | 2 | S | HY | 52.2 | 53.3 | 53.2 | BLQ BLQ BLQ: WAT |  | OP |  | N | N | 1980 | 12 |  |  |  | N |  | N |  | N |  | N |  | N
7140 | 6087 | 3 | S | HY | 56.2 | 57.4 | 57.3 | BLQ BLQ BLQ: WAT |  | OP |  | N | N | 1980 | 2 |  |  |  | N |  | N |  | N |  | N |  | N
7140 | 6087 | 4 | S | HY | 56.2 | 57.4 | 57.3 | BLQ BLQ BLQ: WAT |  | OP |  | N | N | 1980 | 4 |  |  |  | N |  | N |  | N |  | N |  | N
7140 | 6087 | 5 | S | HY | 52.2 | 53.3 | 53.2 | BLQ BLQ BLQ: WAT |  | OP |  | N | N | 1980 | 1 |  |  |  | N |  | N |  | N |  | N |  | N
7140 | 6087 | 6 | S | HY | 52.2 | 53.3 | 53.2 | BLQ BLQ BLQ: WAT |  | OP |  | N | N | 1979 | 12 |  |  |  | N |  | N |  | N |  | N |  | N
7140 | 6257 | 1 | J | ST | 891 | 849 | 849 | BLQ BLQ BLQ: BIT; RR PL PL: RR; RFO BIT BIT: DFO; RFO RR RR: CV |  | OP |  | N | N | 1982 | 3 |  |  |  | N |  | N |  | N |  | N |  | N
7140 | 6257 | 2 | J | ST | 891 | 856 | 856 | BLQ BLQ BLQ: BIT; RR PL PL: RR; RFO BIT BIT: DFO; RFO RR RR: CV |  | OP |  | N | N | 1984 | 2 |  |  |  | N |  | N |  | N |  | N |  | N
7140 | 6257 | 3 | J | ST | 891 | 875 | 875 | BLQ BLQ BLQ: BIT; RR PL PL: RR; RFO BIT BIT: DFO; RFO RR RR: CV |  | OP |  | N | N | 1987 | 1 |  |  |  | N |  | N |  | N |  | N |  | N
7140 | 6257 | 4 | J | ST | 891 | 849.7 | 849.7 | BLQ BLQ BLQ: BIT; RR PL PL: RR; RFO BIT BIT: DFO; RFO RR RR: CV |  | OP |  | N | N | 1989 | 2 |  |  |  | N |  | N |  | N |  | N |  | N
7140 | 6258 | IC1 | S | IC | 2.6 | 2.5 | 2.5 | BLQ BLQ BLQ: DFO; RR PL PL: TK |  | OP |  | N | N | 1972 | 12 |  |  |  | N |  | N |  | N |  | N |  | N
7140 | 6258 | 5A | S | GT | 53.1 | 46 | 60.8 | BLQ BLQ BLQ: DFO; RR PL PL: TK |  | OP |  | N | N | 1972 | 12 |  |  |  | N |  | N |  | N |  | N |  | N
7140 | 6258 | 5B | S | GT | 53.1 | 46 | 60.8 | BLQ BLQ BLQ: DFO; RR PL PL: TK |  | OP |  | N | N | 1972 | 12 |  |  |  | N |  | N |  | N |  | N |  | N
7140 | 6258 | 5C | S | GT | 53.1 | 46 | 60.8 | BLQ BLQ BLQ: DFO; RR PL PL: TK |  | OP |  | N | N | 1972 | 12 |  |  |  | N |  | N |  | N |  | N |  | N
7140 | 6258 | 5D | S | GT | 53.1 | 46 | 60.8 | BLQ BLQ BLQ: DFO; RR PL PL: TK |  | OP |  | N | N | 1973 | 2 |  |  |  | N |  | N |  | N |  | N |  | N
7140 | 6258 | 5E | S | GT | 53.1 | 46 | 60.8 | BLQ BLQ BLQ: DFO; RR PL PL: TK |  | OP |  | N | N | 1973 | 4 |  |  |  | N |  | N |  | N |  | N |  | N
7140 | 6258 | 5F | S | GT | 53.1 | 46 | 60.8 | BLQ BLQ BLQ: DFO; RR PL PL: TK |  | OP |  | N | N | 1973 | 4 |  |  |  | N |  | N |  | N |  | N |  | N
7140 | 7348 | 1 | S | GT | 91.9 | 80 | 92.7 | BLQ BLQ BLQ: NG; RR PL PL: PL; RFO BIT BIT: DFO; RFO RR RR: TK |  | OP |  | N | N | 1995 | 5 |  |  |  | N |  | N |  | N |  | N |  | N
7140 | 7348 | 2 | S | GT | 91.9 | 80 | 92.7 | BLQ BLQ BLQ: NG; RR PL PL: PL; RFO BIT BIT: DFO; RFO RR RR: TK |  | OP |  | N | N | 1995 | 5 |  |  |  | N |  | N |  | N |  | N |  | N
7160 | 286 | U10 | S | ST | 55 | 30 | 33 | BLQ BLQ BLQ: GEO |  | SB |  | N | N | 1973 | 7 | [9 empty] | Y | 99-109-000 | N
7160 | 286 | U11 | S | ST | 110 | 68 | 68 | BLQ BLQ BLQ: GEO |  | OP |  | N | N | 1975 | 12 |  |  |  | N |  | N |  | N |  | Y | 99-109-000 | N
7160 | 286 | U12 | S | ST | 111 | 50 | 50 | BLQ BLQ BLQ: GEO |  | OP |  | N | N | 1979 | 8 |  |  |  | N |  | N |  | N |  | Y | 99-109-000 | N
7160 | 286 | U13 | S | ST | 138 | 90 | 90 | BLQ BLQ BLQ: GEO |  | OP |  | N | N | 1980 | 4 |  |  |  | N |  | N |  | N |  | Y | 99-109-000 | N
7160 | 286 | U14 | S | ST | 113 | 66 | 66 | BLQ BLQ BLQ: GEO |  | OP |  | N | N | 1980 | 2 |  |  |  | N |  | N |  | N |  | Y | 99-109-000 | N
7160 | 286 | U16 | S | ST | 118 | 75 | 75 | BLQ BLQ BLQ: GEO |  | OP |  | N | N | 1985 | 10 |  |  |  | N |  | N |  | N |  | Y | 99-109-000 | N
7160 | 286 | U17 | S | ST | 118 | 60 | 60 | BLQ BLQ BLQ: GEO |  | OP |  | N | N | 1982 | 11 |  |  |  | N |  | N |  | N |  | Y | 99-109-000 | N
7160 | 286 | U18 | S | ST | 118 | 70 | 70 | BLQ BLQ BLQ: GEO |  | OP |  | N | N | 1983 | 11 |  |  |  | N |  | N |  | N |  | Y | 99-109-000 | N
7160 | 286 | U20 | S | ST | 118 | 60 | 60 | BLQ BLQ BLQ: GEO |  | OP |  | N | N | 1985 | 10 |  |  |  | N |  | N |  | N |  | Y | 99-109-000 | N
7160 | 286 | U5 | S | ST | 55 | 43 | 43 | BLQ BLQ BLQ: GEO |  | OP |  | N | N | 1971 | 7 | [9 empty] | Y | 99-109-000
7160 | 286 | U6 | S | ST | 55 | 43 | 43 | BLQ BLQ BLQ: GEO |  | OP |  | N | N | 1971 | 7 | [9 empty] | Y | 99-109-000
7160 | 286 | U7 | S | ST | 55 | 35 | 35 | BLQ BLQ BLQ: GEO |  | OP |  | N | N | 1972 | 7 | [9 empty] | Y | 99-109-000
7160 | 286 | U8 | S | ST | 55 | 35 | 35 | BLQ BLQ BLQ: GEO |  | OP |  | N | N | 1972 | 7 | [9 empty] | Y | 99-109-000
7160 | 286 | U9 | S | ST | 55 | 30 | 33 | BLQ BLQ BLQ: GEO |  | SB |  | N | N | 1973 | 7 | [9 empty] | Y | 99-109-000
7160 | 510 | 1 | S | ST | 78 | 55 | 60 | BLQ BLQ BLQ: GEO |  | OP |  | N | N | 1983 | 12 | [7 empty] | Y | 98-95-000
7160 | 10199 | WFF1 | S | ST | 19 | 17.67 | 17.86 | Y Y: Y; Y Y: Y; BLQ BLQ BLQ: GEO |  | OP |  | N | N | 1988 | 12 |  |  |  | N |  | N |  | Y | 87-587-002 | N |  | N
7160 | 10199 | WFF2 | S | ST | 19 | 17.67 | 17.86 | Y Y: Y; Y Y: Y; BLQ BLQ BLQ: GEO |  | OP |  | N | N | 1988 | 12 |  |  |  | N |  | N |  | Y | 87-587-002 | N |  | N
7160 | 10469 | BVC1 | S | ST | 12.2 | 10 | 10 | BLQ BLQ BLQ: GEO |  | OP |  | N | N | 1988 | 1 |  |  |  | N |  | N |  | Y | 87-586-002 | N |  | N
7160 | 10469 | BVC2 | S | ST | 12.2 | 10 | 10 | BLQ BLQ BLQ: GEO |  | OP |  | N | N | 1988 | 1 |  |  |  | N |  | N |  | Y | 87-586-002 | N |  | N
7160 | 50066 | UNT1 | S | ST | 88.2 | 55 | 55 | BLQ BLQ BLQ: GEO |  | OP |  | N | N | 1984 | 3 |  |  | 0 | N |  | N |  | Y | 81-7-000 | N |  | N
7160 | 50066 | UNT2 | S | ST | 88.2 | 55 | 55 | BLQ BLQ BLQ: GEO |  | OP |  | N | N | 1984 | 3 |  |  | 0 | N |  | N |  | Y | 81-7-000 | N |  | N
7160 | 52158 | GEN1 | S | ST | 12.5 | 10 | 10 | BLQ BLQ BLQ: GEO |  | OP |  | N | N | 1989 | 5 |  |  | 0 | N |  | N |  | Y | 89-47-002 | N |  | N
7160 | 52158 | GEN2 | S | ST | 12.5 | 10 | 10 | BLQ BLQ BLQ: GEO |  | OP |  | N | N | 1989 | 5 |  |  | 0 | N |  | N |  | Y | 89-47-002 | N |  | N
7166 | 10610 | GEN1 | S | ST | 25 | 23.25 | 23.5 | Y Y: Y; Y Y: Y; BLQ BLQ BLQ: BLQ |  | OP |  | Y | N | 1968 | 6 |  |  | 0 | N |  | Y | 93-118-000 | N |  | N |  | N
7166 | 10610 | GEN2 | S | ST | 25 | 23.25 | 23.5 | Y Y: Y; Y Y: Y; BLQ BLQ BLQ: BLQ |  | OP |  | Y | N | 1968 | 6 |  |  | 0 | N |  | Y | 93-118-000 | N |  | N |  | N
7167 | 50479 | BHG1 | S | HY | 0.2 | 0.19 | 0.18 | Y Y: Y; Y Y: Y; BLQ BLQ BLQ: WAT |  | OP |  | N | N | 1920 | 6 |  |  | 0 | N |  | N |  | Y | 84-158-000 | N |  | N
7167 | 50479 | BHG2 | S | HY | 0.2 | 0.19 | 0.18 | Y Y: Y; Y Y: Y; BLQ BLQ BLQ: WAT |  | OP |  | N | N | 1920 | 6 |  |  | 0 | N |  | N |  | Y | 84-158-000 | N |  | N
7167 | 50479 | CHG1 | S | HY | 0.5 | 0.48 | 0.46 | Y Y: Y; Y Y: Y; BLQ BLQ BLQ: WAT |  | SB |  | N | N | 1983 | 6 |  |  | 0 | N |  | N |  | Y | 84-158-000 | N |  | N
7167 | 50479 | CHG2 | S | HY | 0.5 | 0.48 | 0.46 | Y Y: Y; Y Y: Y; BLQ BLQ BLQ: WAT |  | SB |  | N | N | 1983 | 6 |  |  | 0 | N |  | N |  | Y | 84-158-000 | N |  | N
7167 | 50479 | CHG3 | S | HY | 0.5 | 0.48 | 0.46 | Y Y: Y; Y Y: Y; BLQ BLQ BLQ: WAT |  | OP |  | N | N | 1983 | 6 |  |  | 0 | N |  | N |  | Y | 84-158-000 | N |  | N
7167 | 50479 | GEN1 | S | ST | 7.5 | 6.98 | 7.05 | Y Y: Y; Y Y: Y; BLQ BLQ BLQ: BLQ |  | OP |  | Y | N | 1965 | 6 |  |  | 0 | N |  | Y | 84-158-000 | Y | 84-158-000 | N |  | N
7167 | 50479 | HHG1 | S | HY | 0.6 | 0.57 | 0.55 | Y Y: Y; Y Y: Y; BLQ BLQ BLQ: WAT |  | OP |  | N | N | 1920 | 6 |  |  | 0 | N |  | N |  | Y | 84-158-000 | N |  | N
7167 | 50479 | HHG2 | S | HY | 0.6 | 0.57 | 0.55 | Y Y: Y; Y Y: Y; BLQ BLQ BLQ: WAT |  | OP |  | N | N | 1920 | 6 |  |  | 0 | N |  | N |  | Y | 84-158-000 | N |  | N
7167 | 50479 | HHG3 | S | HY | 0.6 | 0.57 | 0.55 | Y Y: Y; Y Y: Y; BLQ BLQ BLQ: WAT |  | SB |  | N | N | 1920 | 6 |  |  | 0 | N |  | N |  | Y | 84-158-000 | N |  | N
7168 | 52175 | GEN1 | S | ST | 25 | 11.4 | 12 | BLQ BLQ BLQ: OG; RR PL PL: PL; RFO BIT BIT: NG |  | OP |  | Y | N | 1942 | 1 |  |  |  | Y |  | N |  | N |  | N |  | N
7168 | 52175 | GEN2 | S | ST | 25 | 11.7 | 14.3 | BLQ BLQ BLQ: OG; RR PL PL: PL; RFO BIT BIT: NG |  | OP |  | Y | N | 1942 | 1 |  |  | 0 | Y |  | N |  | N |  | N |  | N
7168 | 52175 | GEN3 | S | ST | 25 | 15.4 | 10.3 | BLQ BLQ BLQ: OG; RR PL PL: PL; RFO BIT BIT: NG |  | OP |  | Y | N | 1969 | 3 |  |  | 0 | Y |  | N |  | N |  | N |  | N
7171 | 10605 | GEN3 | S | ST | 9.2 | 9.2 | 9.2 |  |  | BLQ | PL | WDS | PL | TDF | NG | RFO | DFO | OP |  | Y | N | 1954 | 6 |  |  |  | N |  | Y | 86-749-000 | N |  | N |  | N
7171 | 10605 | GEN4 | S | ST | 50 | 50 | 50 |  |  | BLQ | PL | WDS | PL | TDF | NG | RFO | DFO | OP |  | Y | N | 1960 | 8 |  |  |  | N |  | Y | 86-749-000 | N |  | N |  | N
7171 | 10605 | GEN5 | S | ST | 13 | 13 | 13 |  |  | BLQ | PL | WDS | PL | TDF | NG | RFO | DFO | OP |  | Y | N | 1996 | 10 |  |  |  | N |  | Y | 86-749-000 | N |  | N |  | N
7172 | 54101 | GEN1 | S | ST | 50 | 46.5 | 47 | Y | Y | BLQ BLQ BLQ: BLQ; OP OP OP: OP |  | Y | N | 1953 | 10 |  |  | 0 | N |  | Y | 93-114-000 | Y | 93-114-000 | N |  | N
7172 | 54101 | GEN2 | S | ST | 51.2 | 47.62 | 48.13 | Y | Y | BLQ BLQ BLQ: BLQ; OP OP OP: OP |  | Y | N | 1965 | 8 |  |  | 0 | N |  | Y | 93-114-000 | Y | 93-114-000 | N |  | N
7175 | 10031 | 1 | S | GT | 4.6 | 3.2 | 3.2 |  |  | BLQ BLQ BLQ: NG; PL PL PL: PL; OP OP OP: OP |  | Y | N | 1984 | 5 |  |  | 0 | N |  | Y | 84-176-000 | N |  | N |  | N
7180 | 10159 | GEN1 | S | GT | 10.7 | 6 | 6.5 |  |  | BLQ BLQ BLQ: NG; PL PL PL: PL; OP OP OP: SB |  | N | N | 1986 | 3 |  |  | 0 | N |  | N |  | N |  | N |  | Y
7187 | 10233 | GEN1 | S | ST | 25 | 25 | 25 |  |  | BL | PL | WDS | CV | PG | NG |  |  | OP |  | Y | N | 1984 | 7 |  |  | 0 | N |  | Y | 93-116-000 | N |  | N |  | N
7187 | 10233 | GEN2 | S | ST | 25 | 25 | 25 |  |  | BL | PL | WDS | CV | PG | NG |  |  | OP |  | Y | N | 1984 | 7 |  |  | 0 | N |  | Y | 93-116-000 | N |  | N |  | N
7188 | 10607 | GEN1 | S | ST | 5 | 5 | 5 |  |  | BLQ BLQ BLQ: WDS; PL PL PL: CV; PL PL PL: TK; OP OP OP: OP |  | N | N | 1961 | 6 |  |  | 0 | N |  | N |  | Y | 93-121-000 | N |  | N
7188 | 10607 | GEN2 | S | ST | 5 | 5 | 5 |  |  | BLQ BLQ BLQ: WDS; PL PL PL: CV; PL PL PL: TK; OP OP OP: SB |  | N | N | 1969 | 6 |  |  | 0 | N |  | N |  | Y | 93-121-000 | N |  | N
7188 | 10607 | GEN3 | S | ST | 5 | 5 | 5 |  |  | BLQ BLQ BLQ: WDS; PL PL PL: CV; PL PL PL: TK; OP OP OP: OP |  | N | N | 1977 | 6 |  |  | 0 | N |  | N |  | Y | 93-121-00 | N |  | N
7191 | 55051 | X773 | S | GT | 102 | 80 | 90 |  |  | BLQ BLQ BLQ: NG; PL PL PL: PL; WDS WDS WDS: OTH; PL PL PL: PL; OP OP OP: OP |  | Y | N | 1997 | 5 |  |  | 0 | N |  | Y | 96-53-000 | N |  | N |  | N
7191 | 55051 | X774 | S | GT | 102 | 80 | 90 |  |  | BLQ BLQ BLQ: NG; PL PL PL: PL; WDS WDS WDS: OTH; PL PL PL: PL; OP OP OP: OP |  | Y | N | 1997 | 5 |  |  | 0 | N |  | Y | 96-53-000 | N |  | N |  | N
7191 | 55051 | X775 | S | GT | 102 | 80 | 90 |  |  | BLQ BLQ BLQ: NG; PL PL PL: PL; WDS WDS WDS: OTH; PL PL PL: PL; OP OP OP: OP |  | Y | N | 1997 | 5 |  |  | 0 | N |  | Y | 96-583-000 | N |  | N |  | N
7193 | 54647 | EXIS | W | WT | 28.7 | 28.7 | 28.7 |  |  | BLQ BLQ BLQ: WND; OP OP OP: OP |  | N | N | 1986 | 12 |  |  | 100 | N |  | N |  | Y | NA | N |  | N
7199 | 10113 | GEN1 | S | ST | 88.4 | 80 | 80 |  |  | BLQ BLQ BLQ: WC; PL PL PL: TK; WDS WDS WDS: DFO; OP OP OP: OP |  | N | N | 1988 | 2 |  |  |  | N |  | Y | 83-425-001 | N |  | N |  | N
7209 | 54225 | DG | S | IC | 0.5 | 0.5 | 0.5 |  |  | BLQ BLQ BLQ: DFO; PL PL PL: TK; OP OP OP: SB |  | N | N | 1991 | 9 |  |  | 0 | N |  | N |  | N |  | Y | 0 | N
7209 | 54225 | DG2 | S | IC | 0.1 | 0.1 | 0.1 |  |  | BLQ BLQ BLQ: DFO; PL PL PL: TK; OP OP OP: SB |  | N | N | 1997 | 3 |  |  |  | Y |  | N |  | N |  | N |  | N
7209 | 54225 | DG3 | S | IC | 1 | 1 | 1 |  |  | BLQ BLQ BLQ: DFO; PL PL PL: TK; OP OP OP: SB |  | N | N | 2000 | 3 |  |  |  | Y |  | N |  | N |  | N |  | N
7209 | 54225 | TG1 | S | ST | 5 | 5 | 5 |  |  | BLQ BLQ BLQ: NG; PL PL PL: PL; WDS WDS WDS: RFO; PL PL PL: TK; OP OP OP: OP |  | Y | N | 1971 | 2 |  |  | 0 | Y |  | N |  | N |  | N |  | N
7209 | 54225 | TG2 | S | ST | 5 | 5 | 5 |  |  | BLQ BLQ BLQ: NG; PL PL PL: PL; WDS WDS WDS: RFO; PL PL PL: TK; OP OP OP: OP |  | Y | N | 1971 | 2 |  |  | 0 | N |  | N |  | N |  | Y | 0 | N
7239 | 10032 | GT1 | S | GT | 4 | 2.7 | 3.5 |  |  | BLQ BLQ BLQ: NG; PL PL PL: PL; OP OP OP: SB |  | Y | N | 1988 | 5 |  |  | 0 | Y |  | N |  | N |  | N |  | N
7240 | 10111 | GEN1 | S | ST | 28.9 | 20 | 26 |  |  | BLQ BLQ BLQ: BIT; PL PL PL: TK; OP OP OP: SB |  | Y | N | 1987 | 10 |  |  | 0 | N |  | Y | 88-1-000 | N |  | N |  | N
7257 | 1279 | 1 | S | IC | 1.4 | 1.1 | 1.2 |  |  | BLQ BLQ BLQ: NG; PL PL PL: PL; WDS WDS WDS: DFO; PL PL PL: TK; OP OP OP: OP |  | N | N | 1955 | 9 |  |  |  | N |  | N |  | N |  | N |  | N
7257 | 1279 | 4 | S | IC | 2.2 | 1.8 | 2 |  |  | BLQ BLQ BLQ: NG; PL PL PL: PL; WDS WDS WDS: DFO; PL PL PL: TK; OP OP OP: OP |  | N | N | 1962 | 9 |  |  |  | N |  | N |  | N |  | N |  | N
7257 | 1279 | 6 | S | IC | 3.5 | 3 | 3 |  |  | BLQ BLQ BLQ: NG; PL PL PL: PL; WDS WDS WDS: DFO; PL PL PL: TK; OP OP OP: OP |  | N | N | 1997 | 5 |  |  |  | N |  | N |  | N |  | N |  | N
7257 | 1279 | 7 | S | IC | 3.7 | 3.5 | 3.5 |  |  | BLQ BLQ BLQ: NG; PL PL PL: PL; WDS WDS WDS: DFO; PL PL PL: TK; OP OP OP: OP |  | N | N | 1997 | 4 |  |  |  | N |  | N |  | N |  | N |  | N
7274 | 54578 | 1001 | S | CS | 10.4 | 10.4 | 10.4 |  |  | BLQ BLQ BLQ: NG; PL PL PL: PL; OP OP OP: OP |  | Y | N | 1996 | 11 |  |  | 0 | N |  | Y | 93-159-001 | N |  | N |  | N
7292 | 1975 | 10 | S | IC | 7 | 5.6 | 5.6 |  |  | BLQ BLQ BLQ: DFO; OP OP OP: OP |  | N | N | 1985 | 10 |  |  |  | N |  | N |  | N |  | N |  | N
7292 | 1975 | 11 | S | IC | 4.8 | 4.8 | 4.8 |  |  | BLQ BLQ BLQ: DFO; OP OP OP: OP |  | N | N | 1998 | 6 |  |  |  | N |  | N |  | N |  | N |  | N
7292 | 1975 | 12 | S | IC | 4.8 | 4.8 | 4.8 |  |  | BLQ BLQ BLQ: DFO; OP OP OP: OP |  | N | N | 1998 | 7 |  |  |  | N |  | N |  | N |  | N |  | N
7292 | 1975 | 5 | S | IC | 1.3 | 1 | 1 |  |  | BLQ BLQ BLQ: NG; WDS WDS WDS: DFO; OP OP OP: OP |  | N | N | 1957 | 6 |  |  |  | N |  | N |  | N |  | N |  | N
7292 | 1975 | 6 | S | IC | 1.3 | 1 | 1 |  |  | BLQ BLQ BLQ: NG; WDS WDS WDS: DFO; OP OP OP: OP |  | N | N | 1961 | 10 |  |  |  | N |  | N |  | N |  | N |  | N
7292 | 1975 | 7 | S | IC | 4.1 | 3.2 | 3.2 |  |  | BLQ BLQ BLQ: NG; WDS WDS WDS: DFO; OP OP OP: OP |  | N | N | 1966 | 11 |  |  |  | N |  | N |  | N |  | N |  | N
7292 | 1975 | 8 | S | IC | 5.6 | 4.4 | 4.4 |  |  | BLQ BLQ BLQ: NG; WDS WDS WDS: DFO; OP OP OP: OP |  | N | N | 1969 | 7 |  |  |  | N |  | N |  | N |  | N |  | N
7292 | 1975 | 9 | S | IC | 7.1 | 5.7 | 5.7 |  |  | BLQ BLQ BLQ: NG; WDS WDS WDS: DFO; OP OP OP: OP |  | N | N | 1973 | 8 |  |  |  | N |  | N |  | N |  | N |  | N
7294 | 377 | 1 | S | CA | 20 | 20 | 20 | [12 empty] | N | N | 1977 | 7 |  |  |  | N |  | N |  | N |  | N |  | N | bar: BLQ BLQ BLQ; OP OP OP
7294 | 377 | 2 | S | CA | 20 | 20 | 20 | [12 empty] | N | N | 1977 | 7 |  |  |  | N |  | N |  | N |  | N |  | N | bar: BLQ BLQ BLQ; OP OP OP
7294 | 377 | 3 | S | ST | 20 | 20 | 21 |  |  | BLQ BLQ BLQ: NG; PL PL PL: PL; WDS WDS WDS: LFG; PL PL PL: PL; OP OP OP: OP |  | N | N | 1953 | 12 |  |  |  | N |  | N |  | N |  | N |  | N
7294 | 377 | 4 | S | ST | 44 | 44 | 45 |  |  | BLQ BLQ BLQ: NG; PL PL PL: PL; WDS WDS WDS: LFG; PL PL PL: PL; OP OP OP: OP |  | N | N | 1959 | 9 |  |  |  | N |  | N |  | N |  | N |  | N
7294 | 377 | 5 | S | ST | 44 | 44 | 45 |  |  | BLQ BLQ BLQ: NG; PL PL PL: PL; WDS WDS WDS: LFG; PL PL PL: PL; OP OP OP: OP |  | N | N | 1964 | 11 |  |  |  | N |  | N |  | N |  | N |  | N
7294 | 377 | 6 | S | GT | 22 | 15 | 18 |  |  | BLQ BLQ BLQ: NG; PL PL PL: PL; WDS WDS WDS: DFO; PL PL PL: TK; OP OP OP: OP |  | N | N | 1972 | 4 |  |  |  | N |  | N |  | N |  | N |  | N
7294 | 377 | 7 | S | GT | 31 | 20 | 23 |  |  | BLQ BLQ BLQ: NG; PL PL PL: PL; WDS WDS WDS: DFO; PL PL PL: TK; OP OP OP: OP |  | N | N | 1974 | 2 |  |  |  | N |  | N |  | N |  | N |  | N
7294 | 377 | 8A | S | CT | 30 | 26 | 30 |  |  | BLQ BLQ BLQ: NG; PL PL PL: PL; WDS WDS WDS: DFO; PL PL PL: TK; OP OP OP: OP |  | N | N | 1977 | 7 |  |  |  | N |  | N |  | N |  | N |  | N
7294 | 377 | 8BC | S | CT | 60 | 54 | 60 |  |  | BLQ BLQ BLQ: NG; PL PL PL: PL; WDS WDS WDS: DFO; PL PL PL: TK; OP OP OP: OP |  | N | N | 1977 | 7 |  |  |  | N |  | N |  | N |  | N |  | N
7353 | 6285 | 1 | S | GT | 64.7 | 53 | 65 |  |  | BLQ BLQ BLQ: DFO; PL PL PL: PL; OP OP OP: OP |  | N | N | 1976 | 12 |  |  |  | N |  | N |  | N |  | N |  | N
7353 | 6285 | 2 | S | GT | 64.7 | 53 | 65 |  |  | BLQ BLQ BLQ: DFO; PL PL PL: PL; OP OP OP: OP |  | N | N | 1977 | 2 |  |  |  | N |  | N |  | N |  | N |  | N
7353 | 6286 | GT1 | S | GT | 17.6 | 16 | 18 |  |  | BLQ BLQ BLQ: DFO; PL PL PL: TK; OP OP OP: OP |  | N | N | 1971 | 5 |  |  |  | N |  | N |  | N |  | N |  | N
7353 | 6286 | GT2 | S | GT | 17.6 | 16.3 | 18 |  |  | BLQ BLQ BLQ: DFO; PL PL PL: TK; OP OP OP: OP |  | N | N | 1972 | 11 |  |  |  | N |  | N |  | N |  | N |  | N
7353 | 6286 | 5 | S | IC | 2.6 | 2.6 | 2.6 |  |  | BLQ BLQ BLQ: DFO; PL PL PL: TK; OP OP OP: OP |  | N | N | 1970 | 5 |  |  |  | N |  | N |  | N |  | N |  | N
7353 | 6286 | 6 | S | IC | 2.6 | 2.6 | 2.6 |  |  | BLQ BLQ BLQ: DFO; PL PL PL: TK; OP OP OP: OP |  | N | N | 1970 | 9 |  |  |  | N |  | N |  | N |  | N |  | N
7353 | 6288 | IC1 | S | IC | 2.5 | 2.5 | 2.5 |  |  | BLQ BLQ BLQ: DFO; PL PL PL: TK; OP OP OP: OP |  | N | N | 1967 | 9 |  |  |  | N |  | N |  | N |  | N |  | N
7353 | 6288 | 1 | S | ST | 25 | 25 | 25 |  |  | BLQ BLQ BLQ: SUB; PL PL PL: TK; OP OP OP: OP |  | N | N | 1967 | 11 |  |  |  | N |  | N |  | N |  | N |  | N
7353 | 55982 | 6 | S | GT | 23.1 | 23.1 | 29.3 |  |  | BLQ BLQ BLQ: DFO; PL PL PL: TK; OP OP OP: OP |  | N | N | 1976 | 11
7370 | 7394 | 1 | S | HY | 0.5 | 0.3 | 0.3 |  |  | BLQ BLQ BLQ: WAT; OP OP OP: OP |  | N | N | 1984 | 1 |  |  |  | N |  | N |  | N |  | N |  | N
7370 | 7394 | 2 | S | HY | 0.5 | 0.3 | 0.3 |  |  | BLQ BLQ BLQ: WAT; OP OP OP: OP |  | N | N | 1984 | 1 |  |  |  | N |  | N |  | N |  | N |  | N
7370 | 7394 | 3 | S | HY | 0.5 | 0.3 | 0.3 |  |  | BLQ BLQ BLQ: WAT; OP OP OP: OP |  | N | N | 1984 | 1 |  |  |  | N |  | N |  | N |  | N |  | N
7374 | 1280 | 10 | S | IC | 2 | 1.8 | 2 |  |  | BLQ BLQ BLQ: NG; PL PL PL: PL; WDS WDS WDS: DFO; PL PL PL: TK; OP OP OP: OP |  | N | N | 1971 | 7 |  |  |  | N |  | N |  | N |  | N |  | N
7374 | 1280 | 11 | S | IC | 4.3 | 3.5 | 3.8 |  |  | BLQ BLQ BLQ: NG; PL PL PL: PL; WDS WDS WDS: DFO; PL PL PL: TK; OP OP OP: OP |  | N | N | 1978 | 9 |  |  |  | N |  | N |  | N |  | N |  | N
7374 | 1280 | 12 | S | IC | 1 | 0.8 | 0.9 |  |  | BLQ BLQ BLQ: NG; PL PL PL: PL; WDS WDS WDS: DFO; PL PL PL: TK; OP OP OP: OP |  | N | N | 1995 | 5 |  |  |  | N |  | N |  | N |  | N |  | N
7374 | 1280 | 13 | S | IC | 1.3 | 1.1 | 1.3 |  |  | BLQ BLQ BLQ: NG; PL PL PL: PL; WDS WDS WDS: DFO; PL PL PL: TK; OP OP OP: OP |  | N | N | 1999 | 5 |  |  |  | N |  | N |  | N |  | N |  | N
7374 | 1280 | 3 | S | IC | 0.7 | 0.7 | 0.7 |  |  | BLQ BLQ BLQ: DFO; PL PL PL: TK; OP OP OP: OP |  | N | N | 1939 | 3 |  |  |  | N |  | N |  | N |  | N |  | N
7374 | 1280 | 6 | S | IC | 2.2 | 1.8 | 2.1 |  |  | BLQ BLQ BLQ: NG; PL PL PL: PL; WDS WDS WDS: DFO; PL PL PL: TK; OP OP OP: OP |  | N | N | 1962 | 7 |  |  |  | N |  | N |  | N |  | N |  | N
7374 | 1280 | 7 | S | IC | 2.2 | 1.8 | 2.1 |  |  | BLQ BLQ BLQ: NG; PL PL PL: PL; WDS WDS WDS: DFO; PL PL PL: TK; OP OP OP: OP |  | N | N | 1966 | 2 |  |  |  | N |  | N |  | N |  | N |  | N
7374 | 1280 | 8 | S | IC | 5 | 4.4 | 4.6 |  |  | BLQ BLQ BLQ: NG; PL PL PL: PL; WDS WDS WDS: DFO; PL PL PL: TK; OP OP OP: OP |  | N | N | 1975 | 5 |  |  |  | N |  | N |  | N |  | N |  | N
7375 | 54321 | N802 | J | CT | 5 | 4 | 4.5 |  |  | BLQ BLQ BLQ: NG; PL PL PL: PL; OP OP OP: OP |  | Y | N | 1999 | 8 |  |  |  | Y |  | N |  | N |  | N |  | N
7375 | 54321 | N803 | J | CT | 5 | 4 | 4.5 |  |  | BLQ BLQ BLQ: NG; PL PL PL: PL; OP OP OP: OP |  | Y | N | 1999 | 10 |  |  |  | Y |  | N |  | N |  | N |  | N
7375 | 54321 | N804 | J | CT | 5 | 4 | 4.5 |  |  | BLQ BLQ BLQ: NG; PL PL PL: PL; OP OP OP: OP |  | Y | N | 1999 | 10 |  |  |  | Y |  | N |  | N |  | N |  | N
7375 | 54321 | 2N80 | J | CT | 5 | 4 | 4.5 |  |  | BLQ BLQ BLQ: NG; PL PL PL: PL; OP OP OP: OP |  | Y | N | 1999 | 8 |  |  |  | Y |  | N |  | N |  | N |  | N
7375 | 54321 | 3N80 | J | CA | 14.8 | 7 | 7.5 | [12 empty] | N | N | 1987 | 3 |  |  |  | Y |  | N |  | N |  | N |  | N | bar: BLQ BLQ BLQ; OP OP OP
7392 | 10114 | T-1 | S | ST | 7.5 | 7 | 7 | Y | Y | BLQ BLQ BLQ: BIT; PL PL PL: TK; OP OP OP: SB |  | N | N | 1975 | 10 |  |  |  | N |  | N |  | N |  | N |  | Y
7392 | 10114 | T-2 | S | ST | 12.5 | 12 | 12 | Y | Y | BLQ BLQ BLQ: BIT; PL PL PL: TK; OP OP OP: OP |  | N | N | 1977 | 4 |  |  |  | N |  | N |  | N |  | N |  | Y
7392 | 10114 | T-3 | S | ST | 7.5 | 7 | 7 | Y | Y | BLQ BLQ BLQ: BIT; PL PL PL: TK; OP OP OP: OP |  | N | N | 1984 | 5 |  |  |  | N |  | N |  | N |  | N |  | Y
7392 | 10114 | T-4 | S | ST | 12.5 | 12 | 12 | Y | Y | BLQ BLQ BLQ: BIT; PL PL PL: TK; OP OP OP: OP |  | N | N | 1953 | 2 |  |  |  | N |  | N |  | N |  | N |  | Y
7402 | 54844 | GOR1 | S | CT | 97.2 | 71.4 | 96.3 |  |  | BLQ BLQ BLQ: NG; PL PL PL: PL; WDS WDS WDS: DFO; PL PL PL: TK; OP OP OP: SB |  | Y | N | 1994 | 3 |  |  | 0 | N |  | Y | 92-160-000 | N |  | Y | 94-74--000 | N
7402 | 54844 | GOR2 | S | CT | 97.2 | 71.4 | 96.3 |  |  | BLQ BLQ BLQ: NG; PL PL PL: PL; WDS WDS WDS: DFO; PL PL PL: TK; OP OP OP: SB |  | Y | N | 1994 | 3 |  |  | 0 | N |  | Y | 92-160-000 | N |  | Y | 94-74-000 | N
7402 | 54844 | GOR3 | S | CA | 53 | 40.6 | 50.7 | [12 empty] | Y | N | 1994 | 3 |  |  | 0 | N |  | Y | 92-160-000 | N |  | Y | 94-74-000 | N | bar: BLQ BLQ BLQ; OP OP OP
7402 | 54844 | GOR4 | S | CA | 53 | 40.6 | 50.7 | [12 empty] | Y | N | 1994 | 3 |  |  | 0 | N |  | Y | 92-160-000 | N |  | Y | 94-74-000 | N | bar: BLQ BLQ BLQ; OP OP OP
7424 | 1141 | 1 | S | IC | 1.2 | 1 | 1 |  |  | BLQ BLQ BLQ: DFO; PL PL PL: TK; OP OP OP: OP |  | N | N | 1959 | 7 |  |  |  | N |  | N |  | N |  | N |  | N
7424 | 1141 | 2 | S | IC | 1.2 | 1 | 1 |  |  | BLQ BLQ BLQ: DFO; PL PL PL: TK; OP OP OP: OP |  | N | N | 1968 | 7 |  |  |  | N |  | N |  | N |  | N |  | N
7443 | 1142 | 4 | S | IC | 0.5 | 0.5 | 0.5 |  |  | BLQ BLQ BLQ: DFO; PL PL PL: TK; OP OP OP: OP |  | N | N | 1957 | 8 |  |  |  | N |  | N |  | N |  | N |  | N
7443 | 1142 | 5 | S | IC | 1.1 | 1.1 | 1.1 |  |  | BLQ BLQ BLQ: DFO; PL PL PL: TK; OP OP OP: OP |  | N | N | 1990 | 12 |  |  |  | N |  | N |  | N |  | N |  | N
7444 | 2811 | 1 | S | IC | 0.6 | 0.6 | 0.6 |  |  | BLQ BLQ BLQ: DFO; PL PL PL: TK; OP OP OP: OP |  | N | N | 1937 | 8 |  |  |  | N |  | N |  | N |  | N |  | N
7444 | 2811 | 2 | S | IC | 0.8 | 0.8 | 0.8 |  |  | BLQ BLQ BLQ: DFO; PL PL PL: TK; OP OP OP: OP |  | N | N | 1949 | 8 |  |  |  | N |  | N |  | N |  | N |  | N
7444 | 2811 | 3 | S | IC | 1.3 | 1.3 | 1.3 |  |  | BLQ BLQ BLQ: DFO; PL PL PL: TK; OP OP OP: OP |  | N | N | 1956 | 9 |  |  |  | N |  | N |  | N |  | N |  | N
7444 | 2811 | 4 | S | IC | 1.3 | 1.3 | 1.3 |  |  | BLQ BLQ BLQ: DFO; PL PL PL: TK; OP OP OP: OP |  | N | N | 1956 | 9 |  |  |  | N |  | N |  | N |  | N |  | N
7475 | 10698 | GEN1 | S | ST | 10 | 5 | 7 |  |  | BLQ BLQ BLQ: NG; PL PL PL: PL; WDS WDS WDS: RFO; PL PL PL: TK; OP OP OP: OP |  | Y | N | 1959 | 2 |  |  | 0 | Y |  | N |  | N |  | N |  | N
7475 | 10698 | GEN2 | S | ST | 1.8 | 1.5 | 1.5 |  |  | BLQ BLQ BLQ: NG; PL PL PL: PL; PL PL PL: TK; OP OP OP: OP |  | Y | N | 1992 | 1 |  |  | 0 | Y |  | N |  | N |  | N |  | N
7477 | 10532 | 2-1 | S | IC | 0.8 | 0.76 | 0.76 |  |  | BLQ BLQ BLQ: LFG; PL PL PL: PL; WDS WDS WDS: NG; OP OP OP: OP |  | N | N | 1991 | 4 |  |  | 0 | N |  | N |  | Y | 87-211-000 | N |  | N
7477 | 10532 | 2-2 | S | IC | 0.8 | 0.76 | 0.76 |  |  | BLQ BLQ BLQ: LFG; PL PL PL: PL; WDS WDS WDS: NG; OP OP OP: OP |  | N | N | 1991 | 4 |  |  | 0 | N |  | N |  | Y | 87-211-000 | N |  | N
7477 | 10532 | 2-3 | S | IC | 0.8 | 0.76 | 0.76 |  |  | BLQ BLQ BLQ: LFG; PL PL PL: PL; WDS WDS WDS: NG; OP OP OP: OP |  | N | N | 1991 | 4 |  |  | 0 | N |  | N |  | Y | 87-211-000 | N |  | N
7477 | 10532 | 2-4 | S | IC | 0.8 | 0.76 | 0.76 |  |  | BLQ BLQ BLQ: LFG; PL PL PL: PL; WDS WDS WDS: NG; OP OP OP: OP |  | N | N | 1996 | 1 |  |  | 0 | N |  | N |  | Y | 87-211-000 | N |  | N
7477 | 10532 | 2-5 | S | IC | 0.8 | 0.76 | 0.76 |  |  | BLQ BLQ BLQ: LFG; PL PL PL: PL; WDS WDS WDS: NG; OP OP OP: OP |  | N | N | 1997 | 8 |  |  | 0 | N |  | N |  | Y | 87-211-000 | N |  | N
7477 | 54549 | 1-1 | S | IC | 0.8 | 0.76 | 0.76 |  |  | BLQ BLQ BLQ: LFG; PL PL PL: PL; WDS WDS WDS: NG; OP OP OP: OP |  | N | N | 1993 | 1 |  |  | 0 | N |  | N |  | Y | 91-110-002 | N |  | N
7477 | 54549 | 1-2 | S | IC | 0.8 | 0.76 | 0.76 |  |  | BLQ BLQ BLQ: LFG; PL PL PL: PL; WDS WDS WDS: NG; OP OP OP: OP |  | N | N | 1993 | 1 |  |  | 0 | N |  | N |  | Y | 91-110-002 | N |  | N
7477 | 54549 | 1-3 | S | IC | 0.8 | 0.76 | 0.67 |  |  | BLQ BLQ BLQ: LFG; PL PL PL: PL; WDS WDS WDS: NG; OP OP OP: OP |  | N | N | 1994 | 1 |  |  | 0 | N |  | N |  | Y | 91-110-002 | N |  | N
7477 | 54549 | 1-4 | S | IC | 0.8 | 0.76 | 0.76 |  |  | BLQ BLQ BLQ: LFG; PL PL PL: PL; WDS WDS WDS: NG; OP OP OP: OP |  | N | N | 1997 | 12 |  |  | 0 | N |  | N |  | Y | 91-110-002 | N |  | N
7477 | 54756 | 3-1 | S | IC | 0.8 | 0.76 | 0.76 |  |  | BLQ BLQ BLQ: LFG; PL PL PL: PL; WDS WDS WDS: NG; PL PL PL: PL; OP OP OP: OP |  | N | N | 1994 | 6 |  |  | 0 | N |  | N |  | Y | 93-54-000 | N |  | N
7477 | 54756 | 3-2 | S | IC | 0.8 | 0.76 | 0.76 |  |  | BLQ BLQ BLQ: LFG; PL PL PL: PL; WDS WDS WDS: NG; PL PL PL: PL; OP OP OP: OP |  | N | N | 1994 | 6 |  |  | 0 | N |  | N |  | Y | 93-54-000 | N |  | N
7477 | 54756 | 3-3 | S | IC | 0.8 | 0.76 | 0.76 |  |  | BLQ BLQ BLQ: LFG; PL PL PL: PL; WDS WDS WDS: NG; PL PL PL: PL; OP OP OP: OP |  | N | N | 1994 | 6 |  |  | 0 | N |  | N |  | Y | 93-54-000 | N |  | N
7477 | 54756 | 3-4 | S | IC | 0.8 | 0.76 | 0.76 |  |  | BLQ BLQ BLQ: LFG; PL PL PL: PL; WDS WDS WDS: NG; PL PL PL: PL; OP OP OP: OP |  | N | N | 1994 | 6 |  |  | 0 | N |  | N |  | Y | 93-54-000 | N |  | N
7477 | 54756 | 3-5 | S | IC | 0.8 | 0.76 | 0.76 |  |  | BLQ BLQ BLQ: LFG; PL PL PL: PL; WDS WDS WDS: NG; PL PL PL: PL; OP OP OP: OP |  | N | N | 1994 | 6 |  |  | 0 | N |  | N |  | Y | 93-54-000 | N |  | N
7477 | 54756 | 3-6 | S | IC | 0.8 | 0.76 | 0.76 |  |  | BLQ BLQ BLQ: LFG; PL PL PL: PL; WDS WDS WDS: NG; PL PL PL: PL; OP OP OP: OP |  | N | N | 1994 | 6 |  |  | 0 | N |  | N |  | Y | 93-54-000 | N |  | N
7477 | 54757 | 4-1 | S | IC | 0.8 | 0.76 | 0.76 |  |  | BLQ BLQ BLQ: LFG; PL PL PL: TK; OP OP OP: OP |  | N | N | 1994 | 7 |  |  | 0 | N |  | N |  | Y | 93-55-000 | N |  | N
7477 | 54757 | 4-2 | S | IC | 0.8 | 0.76 | 0.76 |  |  | BLQ BLQ BLQ: LFG; PL PL PL: TK; OP OP OP: OP |  | N | N | 1994 | 7 |  |  | 0 | N |  | N |  | Y | 93-55-000 | N |  | N
7477 | 54757 | 4-3 | S | IC | 0.8 | 0.76 | 0.76 |  |  | BLQ BLQ BLQ: LFG; PL PL PL: TK; OP OP OP: OP |  | N | N | 1994 | 7 |  |  | 0 | N |  | N |  | Y | 93-55-000 | N |  | N
7477 | 54757 | 4-4 | S | IC | 0.8 | 0.8 | 0.8 |  |  | BLQ BLQ BLQ: LFG; PL PL PL: TK; OP OP OP: OP |  | N | N | 2000 | 10 |  |  |  | N |  | N |  | Y | 93-55-000 | N |  | N
7477 | 54910 | 7-1 | S | IC | 0.8 | 0.76 | 0.76 |  |  | BLQ BLQ BLQ: LFG; PL PL PL: PL; OP OP OP: OP |  | N | N | 1998 | 1 |  |  | 0 | N |  | N |  | Y | 94-114-000 | N |  | N
7477 | 54910 | 7-2 | S | IC | 0.8 | 0.76 | 0.76 |  |  | BLQ BLQ BLQ: LFG; PL PL PL: PL; OP OP OP: SB |  | N | N | 1998 | 1 |  |  | 0 | N |  | N |  | Y | 94-114-000 | N |  | N
7483 | 1825 | 2 | S | ST | 10 | 10 | 10 |  |  | BLQ BLQ BLQ: BIT; PL PL PL: WA; WDS WDS WDS: RFO; PL PL PL: TK; OP OP OP: OS |  | N | N | 1961 | 1 |  |  |  | N |  | N |  | N |  | N |  | N
7483 | 1825 | 3 | S | ST | 65 | 68 | 68 |  |  | BLQ BLQ BLQ: BIT; PL PL PL: WA; WDS WDS WDS: NG; PL PL PL: PL; OP OP OP: OP |  | N | N | 1983 | 8 |  |  |  | N |  | N |  | N |  | N |  | N
7483 | 1826 | 1 | S | IC | 7 | 7.4 | 7.4 |  |  | BLQ BLQ BLQ: NG; PL PL PL: PL; WDS WDS WDS: DFO; PL PL PL: TK; OP OP OP: OP |  | N | N | 1974 | 2 |  |  |  | N |  | N |  | N |  | N |  | N
7483 | 1826 | 2 | S | IC | 2.7 | 1.7 | 1.7 |  |  | BLQ BLQ BLQ: RFO; PL PL PL: TK; WDS WDS WDS: DFO; PL PL PL: TK; OP OP OP: OP |  | N | N | 1942 | 4 |  |  |  | N |  | N |  | N |  | N |  | N
7483 | 1826 | 5 | S | IC | 3 | 3.5 | 3.5 |  |  | BLQ BLQ BLQ: DFO; PL PL PL: TK; OP OP OP: OP |  | N | N | 1954 | 7 |  |  |  | N |  | N |  | N |  | N |  | N
7483 | 1826 | 6 | S | IC | 2.7 | 2.7 | 2.7 |  |  | BLQ BLQ BLQ: NG; PL PL PL: PL; WDS WDS WDS: DFO; PL PL PL: TK; OP OP OP: OP |  | N | N | 1948 | 5 |  |  |  | N |  | N |  | N |  | N |  | N
7483 | 1826 | 7 | S | IC | 5.5 | 5.1 | 5.1 |  |  | BLQ BLQ BLQ: RFO; PL PL PL: TK; WDS WDS WDS: DFO; PL PL PL: TK; OP OP OP: OP |  | N | N | 1952 | 4 |  |  |  | N |  | N |  | N |  | N |  | N
7486 | 1143 | 1 | S | IC | 0.5 | 0.4 | 0.4 |  |  | BLQ BLQ BLQ: DFO; WDS WDS WDS: NG; OP OP OP: OP |  | N | N | 1952 | 7 |  |  |  | N |  | N |  | N |  | N |  | N
7486 | 1143 | 2 | S | IC | 1.7 | 1.6 | 1.6 |  |  | BLQ BLQ BLQ: DFO; OP OP OP: OP |  | N | N | 1994 | 12 |  |  |  | N |  | N |  | N |  | N |  | N
7486 | 1143 | 6 | S | IC | 1.7 | 1.6 | 1.6 |  |  | BLQ BLQ BLQ: DFO; OP OP OP: OP |  | N | N | 1994 | 6 |  |  |  | N |  | N |  | N |  | N |  | N
7487 | 1976 | 2 | S | IC | 0.6 | 0.6 | 0.6 |  |  | BLQ BLQ BLQ: DFO; PL PL PL: TK; OP OP OP: OP |  | N | N | 1956 | 4 |  |  |  | N |  | N |  | N |  | N |  | N
7487 | 1976 | 4 | S | IC | 0.1 | 0.1 | 0.1 |  |  | BLQ BLQ BLQ: DFO; PL PL PL: TK; OP OP OP: OP |  | N | N | 1940 | 10 |  |  |  | N |  | N |  | N |  | N |  | N
7487 | 1976 | 5 | S | IC | 1.1 | 1.1 | 1.1 |  |  | BLQ BLQ BLQ: DFO; PL PL PL: TK; OP OP OP: OP |  | N | N | 1962 | 7 |  |  |  | N |  | N |  | N |  | N |  | N
7487 | 1976 | 6 | S | IC | 1.2 | 1.2 | 1.2 |  |  | BLQ BLQ BLQ: DFO; PL PL PL: TK; OP OP OP: OP |  | N | N | 1969 | 12 |  |  |  | N |  | N |  | N |  | N |  | N
7490 | 165 | 1 | S | ST | 490 | 490 | 490 |  |  | BLQ BLQ BLQ: BIT; PL PL PL: RR; WDS WDS WDS: NG; PL PL PL: PL; OP OP OP: OP |  | N | N | 1981 | 6 |  |  |  | N |  | N |  | N |  | N |  | N
7490 | 165 | 2 | J | ST | 520 | 520 | 520 |  |  | BLQ BLQ BLQ: BIT; PL PL PL: RR; WDS WDS WDS: NG; PL PL PL: PL; OP OP OP: OP |  | N | N | 1985 | 10 |  |  |  | N |  | N |  | N |  | N |  | N
7490 | 2980 | 1 | S | HY | 30 | 28.5 | 28.5 |  |  | BLQ BLQ BLQ: WAT; OP OP OP: OP |  | N | N | 1964 | 5 |  |  |  | N |  | N |  | N |  | N |  | N
7490 | 2980 | 2 | S | HY | 30 | 28.5 | 28.5 |  |  | BLQ BLQ BLQ: WAT; OP OP OP: OP |  | N | N | 1964 | 5 |  |  |  | N |  | N |  | N |  | N |  | N
7490 | 2980 | 3 | S | HY | 30 | 28.5 | 28.5 |  |  | BLQ BLQ BLQ: WAT; OP OP OP: OP |  | N | N | 1964 | 5 |  |  |  | N |  | N |  | N |  | N |  | N
7490 | 2980 | 4 | S | HY | 30 | 28.5 | 28.5 |  |  | BLQ BLQ BLQ: WAT; OP OP OP: OP |  | N | N | 1964 | 5 |  |  |  | N |  | N |  | N |  | N |  | N
7490 | 2981 | A | S | HY | 0.5 | 0.5 | 0.5 |  |  | BLQ BLQ BLQ: WAT; OP OP OP: OP |  | N | N | 1940 | 8 |  |  |  | N |  | N |  | N |  | N |  | N
7490 | 2981 | 1 | S | HY | 19.6 | 19.6 | 19.6 |  |  | BLQ BLQ BLQ: WAT; OP OP OP: OP |  | N | N | 1940 | 8 |  |  |  | N |  | N |  | N |  | N |  | N
7490 | 2981 | 2 | S | HY | 19.6 | 19.6 | 19.6 |  |  | BLQ BLQ BLQ: WAT; OP OP OP: OP |  | N | N | 1940 | 8 |  |  |  | N |  | N |  | N |  | N |  | N
7490 | 2981 | 3 | S | HY | 19.6 | 19.6 | 19.6 |  |  | BLQ BLQ BLQ: WAT; OP OP OP: OP |  | N | N | 1940 | 8 |  |  |  | N |  | N |  | N |  | N |  | N
7490 | 2981 | 4 | S | HY | 19.6 | 19.6 | 19.6 |  |  | BLQ BLQ BLQ: WAT; OP OP OP: OP |  | N | N | 1940 | 8 |  |  |  | N |  | N |  | N |  | N |  | N
7490 | 2981 | 5 | S | HY | 16 | 16 | 16 |  |  | BLQ BLQ BLQ: WAT; OP OP OP: OP |  | N | N | 1946 | 8 |  |  |  | N |  | N |  | N |  | N |  | N
7490 | 2981 | 6 | S | HY | 16 | 16 | 16 |  |  | BLQ BLQ BLQ: WAT; OP OP OP: OP |  | N | N | 1952 | 0 |  |  |  | N |  | N |  | N |  | N |  | N
7490 | 2982 | 1 | S | PS | 48 | 43.3 | 43.3 |  |  | BLQ BLQ BLQ: WAT; OP OP OP: OP |  | N | N | 1968 | 5 |  |  |  | N |  | N |  | N |  | N |  | N
7490 | 2982 | 2 | S | PS | 48 | 43.3 | 43.3 |  |  | BLQ BLQ BLQ: WAT; OP OP OP: OP |  | N | N | 1968 | 5 |  |  |  | N |  | N |  | N |  | N |  | N
7490 | 2982 | 3 | S | PS | 48 | 43.3 | 43.3 |  |  | BLQ BLQ BLQ: WAT; OP OP OP: OP |  | N | N | 1968 | 5 |  |  |  | N |  | N |  | N |  | N |  | N
7490 | 2982 | 4 | S | PS | 48 | 43.3 | 43.3 |  |  | BLQ BLQ BLQ: WAT; OP OP OP: OP |  | N | N | 1971 | 5 |  |  |  | N |  | N |  | N |  | N |  | N
7490 | 2982 | 5 | S | PS | 48 | 43.3 | 43.3 |  |  | BLQ BLQ BLQ: WAT; OP OP OP: OP |  | N | N | 1971 | 5 |  |  |  | N |  | N |  | N |  | N |  | N
7490 | 2982 | 6 | S | PS | 48 | 43.3 | 43.3 |  |  | BLQ BLQ BLQ: WAT; OP OP OP: OP |  | N | N | 1971 | 5 |  |  |  | N |  | N |  | N |  | N |  | N
7494 | 1977 | HC3 | S | HY | 0.8 | 0.7 | 0.7 |  |  | BLQ BLQ BLQ: WAT; OP OP OP: OP |  | N | N | 1986 | 6 |  |  |  | N |  | N |  | N |  | N |  | N
7494 | 1977 | 1 | S | HY | 0.3 | 0.2 | 0.2 |  |  | BLQ BLQ BLQ: WAT; OP OP OP: OP |  | N | N | 1940 | 88 |  |  |  | N |  | N |  | N |  | N |  | N
7494 | 1977 | 2 | S | HY | 0.2 | 0.2 | 0.2 |  |  | BLQ BLQ BLQ: WAT; OP OP OP: OP |  | N | N | 1932 | 88 |  |  |  | N |  | N |  | N |  | N |  | N
7531 | 55734 | V47 | S | WT | 112 | 112 | 112 | Y | Y | BLQ BLQ BLQ: WND; OP OP OP: OP |  | N | N | 2001 | 11 |  |  | 170 |  |  |  |  | Y
7538 | 52068 | GEN1 | S | HY | 3.6 | 3.4 | 2.4 |  |  | BLQ BLQ BLQ: WAT; OP OP OP: SB |  | N | N | 1985 | 12 |  |  | 0 | N |  | N |  | Y | 84-215-000 | N |  | N
7538 | 52068 | GEN2 | S | HY | 3.6 | 3.4 | 2.4 |  |  | BLQ BLQ BLQ: WAT; OP OP OP: SB |  | N | N | 1985 | 12 |  |  | 0 | N |  | N |  | Y | 84-215-000 | N |  | N
7538 | 52068 | GEN3 | S | HY | 3.6 | 3.4 | 2.4 |  |  | BLQ BLQ BLQ: WAT; OP OP OP: SB |  | N | N | 1985 | 12 |  |  | 0 | N |  | N |  | Y | 84-215-000 | N |  | N
7564 | 54785 | GEN1 | S | CA | 57.6 | 1 | 1.5 |  |  | BLQ BLQ BLQ: NG; PL PL PL: pl; WDS WDS WDS: KER; OP OP OP: OP |  | Y | N | 1997 | 10 |  |  | 0 | Y |  | N |  | N |  | N |  | N
7564 | 54785 | GEN2 | S | CT | 135 | 1 | 1.5 |  |  | BLQ BLQ BLQ: NG; PL PL PL: PL; WDS WDS WDS: KER; OP OP OP: OP |  | Y | N | 1997 | 10 |  |  | 0 | Y |  | N |  | N |  | N |  | N
7565 | 54134 | DOH5 | S | HY | 5.3 | 5.04 | 4.88 | Y | Y | BLQ BLQ BLQ: WAT; OP OP OP: OP |  | N | N | 1988 | 7 |  |  | 0 | N |  | N |  | N |  | N |  | Y
7565 | 54134 | DOH6 | S | HY | 4.1 | 3.9 | 3.77 | Y | Y | BLQ BLQ BLQ: WAT; OP OP OP: OP |  | N | N | 1975 | 7 |  |  | 0 | N |  | N |  | N |  | N |  | Y
7565 | 54134 | DOH7 | S | HY | 4.1 | 3.9 | 3.77 | Y | Y | BLQ BLQ BLQ: WAT; OP OP OP: OP |  | N | N | 1975 | 7 |  |  | 0 | N |  | N |  | N |  | N |  | Y
7565 | 54134 | DOH8 | S | HY | 3 | 2.85 | 2.76 | Y | Y | BLQ BLQ BLQ: WAT; OP OP OP: OP |  | N | N | 1930 | 7 |  |  | 0 | N |  | N |  | N |  | N |  | Y
7565 | 54134 | EMH1 | S | HY | 1.6 | 1.52 | 1.47 | Y | Y | BLQ BLQ BLQ: WAT; OP OP OP: SB |  | N | N | 1948 | 7 |  |  | 0 | N |  | N |  | N |  | N |  | Y
7565 | 54134 | EMH2 | S | HY | 1.6 | 1.52 | 1.47 | Y | Y | BLQ BLQ BLQ: WAT; OP OP OP: OP |  | N | N | 1948 | 7 |  |  | 0 | N |  | N |  | N |  | N |  | Y
7565 | 54134 | EMH3 | S | HY | 1.6 | 1.52 | 1.47 | Y | Y | BLQ BLQ BLQ: WAT; OP OP OP: SB |  | N | N | 1948 | 7 |  |  | 0 | N |  | N |  | N |  | N |  | Y
7565 | 54134 | EMH4 | S | HY | 1.6 | 1.52 | 1.47 | Y | Y | BLQ BLQ BLQ: WAT; OP OP OP: OP |  | N | N | 1948 | 7 |  |  | 0 | N |  | N |  | N |  | N |  | Y
7565 | 54134 | EMH5 | S | HY | 1.6 | 1.52 | 1.47 | Y | Y | BLQ BLQ BLQ: WAT; OP OP OP: OP |  | N | N | 1948 | 7 |  |  | 0 | N |  | N |  | N |  | N |  | Y
7565 | 54134 | EMH6 | S | HY | 1.6 | 1.52 | 1.47 | Y | Y | BLQ BLQ BLQ: WAT; OP OP OP: OP |  | N | N | 1948 | 7 |  |  | 0 | N |  | N |  | N |  | N |  | Y
7565 | 54134 | MCH1 | S | HY | 12.2 | 11.59 | 11.22 | Y | Y | BLQ BLQ BLQ: WAT; OP OP OP: OP |  | N | N | 1953 | 7 |  |  | 0 | N |  | N |  | N |  | N |  | Y
7565 | 54134 | MCH2 | S | HY | 12.2 | 11.59 | 11.22 | Y | Y | BLQ BLQ BLQ: WAT; OP OP OP: OP |  | N | N | 1953 | 7 |  |  | 0 | N |  | N |  | N |  | N |  | Y
7565 | 54134 | MCH3 | S | HY | 13.2 | 12.54 | 12.14 | Y | Y | BLQ BLQ BLQ: WAT; OP OP OP: OP |  | N | N | 1967 | 7 |  |  | 0 | N |  | N |  | N |  | N |  | Y
7565 | 54134 | MIHI | S | HY | 5.4 | 5.13 | 4.97 | Y | Y | BLQ BLQ BLQ: WAT; OP OP OP: OP |  | N | N | 1987 | 7 |  |  | 0 | N |  | N |  | N |  | N |  | Y
7565 | 54134 | MIH2 | S | HY | 4.8 | 4.56 | 4.42 | Y | Y | BLQ BLQ BLQ: WAT; OP OP OP: OP |  | N | N | 1917 | 7 |  |  | 0 | N |  | N |  | N |  | N |  | Y
7565 | 54134 | MIH3 | S | HY | 4.8 | 4.56 | 4.42 | Y | Y | BLQ BLQ BLQ: WAT; OP OP OP: OP |  | N | N | 1917 | 7 |  |  | 0 | N |  | N |  | N |  | N |  | Y
7565 | 54134 | MIH4 | S | HY | 4.8 | 4.56 | 4.42 | Y | Y | BLQ BLQ BLQ: WAT; OP OP OP: OP |  | N | N | 1917 | 7 |  |  | 0 | N |  | N |  | N |  | N |  | Y
7565 | 54134 | MIH5 | S | HY | 4.8 | 4.56 | 4.42 | Y | Y | BLQ BLQ BLQ: WAT; OP OP OP: OP |  | N | N | 1921 | 7 |  |  | 0 | N |  | N |  | N |  | N |  | Y
7565 | 54134 | MIH6 | S | HY | 4.8 | 4.56 | 4.42 | Y | Y | BLQ BLQ BLQ: WAT; OP OP OP: OP |  | N | N | 1921 | 7 |  |  | 0 | N |  | N |  | N |  | N |  | Y
7565 | 54134 | MIH7 | S | HY | 4 | 3.8 | 3.68 | Y | Y | BLQ BLQ BLQ: WAT; OP OP OP: SB |  | N | N | 1921 | 7 |  |  | 0 | N |  | N |  | N |  | N |  | Y
7565 | 54134 | MIH8 | S | HY | 5.4 | 5.13 | 4.97 | Y | Y | BLQ BLQ BLQ: WAT; OP OP OP: OP |  | N | N | 1987 | 7 |  |  | 0 | N |  | N |  | N |  | N |  | Y
7565 | 54134 | NOH1 | S | HY | 3.2 | 3.04 | 2.94 | Y | Y | BLQ BLQ BLQ: WAT; OP OP OP: OP |  | N | N | 1986 | 7 |  |  | 0 | N |  | N |  | N |  | N |  | Y
7565 | 54134 | NOH2 | S | HY | 3.2 | 3.04 | 2.94 | Y | Y | BLQ BLQ BLQ: WAT; OP OP OP: OP |  | N | N | 1986 | 7 |  |  | 0 | N |  | N |  | N |  | N |  | Y
7565 | 54134 | NOH3 | S | HY | 3.2 | 3.04 | 2.94 | Y | Y | BLQ BLQ BLQ: WAT; OP OP OP: OP |  | N | N | 1986 | 7 |  |  | 0 | N |  | N |  | N |  | N |  | Y
7565 | 54134 | WEH1 | S | HY | 4.8 | 4.56 | 4.42 | Y | Y | BLQ BLQ BLQ: WAT; OP OP OP: SB |  | N | N | 1940 | 7 |  |  | 0 | N |  | N |  | N |  | N |  | Y
7565 | 54134 | WEH2 | S | HY | 4.8 | 4.56 | 4.42 | Y | Y | BLQ BLQ BLQ: WAT; OP OP OP: SB |  | N | N | 1940 | 7 |  |  | 0 | N |  | N |  | N |  | N |  | Y
7565 | 54134 | WEH3 | S | HY | 4.8 | 4.56 | 4.42 | Y | Y | BLQ BLQ BLQ: WAT; OP OP OP: OP |  | N | N | 1940 | 7 |  |  | 0 | N |  | N |  | N |  | N |  | Y
7565 | 54134 | WEH4 | S | HY | 4.8 | 4.56 | 4.42 | Y | Y | BLQ BLQ BLQ: WAT; OP OP OP: OP |  | N | N | 1940 | 7 |  |  | 0 | N |  | N |  | N |  | N |  | Y
7565 | 55829 | M1S1 | S | ST | 15.6 | 14.51 | 14.66 | Y | Y | BLQ BLQ BLQ: RFO; WDS WDS WDS: WDL; TDF TDF TDF: DFO; OP OP OP: OS |  | Y | Y | 1957 | 7 |  |  |  | Y |  | N |  | N |  | N
7565 | 55829 | M1S2 | S | ST | 15.6 | 14.51 | 14.66 | Y | Y | RFO | RR | WDL | TK | DFO |  |  |  | OP |  | Y | Y | 1957 | 7 |  |  |  | Y |  | N |  | N |  | N
7565 | 55829 | M1S3 | S | ST | 31.5 | 29.3 | 29.61 | Y | Y | RFO | RR | WDL | TK | DFO |  |  |  | OP |  | Y | Y | 1968 | 7 |  |  |  | Y |  | N |  | N |  | N
7565 | 55829 | M1S4 | S | ST | 48 | 44.64 | 45.12 | Y | Y | RFO | RR | WDL | TK | DFO |  |  |  | OP |  | Y | Y | 1970 | 7 |  |  |  | Y |  | N |  | N |  | N
7565 | 55830 | M2S1 | S | ST | 15.6 | 14.51 | 14.66 | Y | Y | WDS | RR | RFO | TK | DFO |  |  |  | OP |  | Y | Y | 1954 | 7 |  |  |  | Y |  | N |  | N |  | N
7565 | 55830 | M2S2 | S | ST | 15.6 | 14.51 | 14.66 | Y | Y | WDS | RR | RFO | TK | DFO |  |  |  | OP |  | Y | Y | 1956 | 7 |  |  |  | Y |  | N |  | N |  | N
7565 | 55830 | M2S3 | S | ST | 30.2 | 28.09 | 28.39 | Y | Y | WDS | RR | RFO | TK | DFO |  |  |  | OP |  | Y | Y | 1990 | 5 |  |  |  | Y |  | N |  | N |  | N
7570 | 2038 | GT1 | S | GT | 29.4 | 21.8 | 29.6 |  |  | BLQ BLQ BLQ: DFO; PL PL PL: TK; OP OP OP: OP |  | N | N | 1978 | 5 |  |  |  | N |  | N |  | N |  | N |  | N
7570 | 2039 | 1 | S | ST | 9.8 | 11.4 | 11.4 |  |  | BLQ BLQ BLQ: MSW; PL PL PL: TK; WDS WDS WDS: NG; PL PL PL: PL; OP OP OP: OP |  | N | N | 1951 | 0 |  |  |  | N |  | N |  | N |  | N |  | N
7570 | 2039 | 2 | S | ST | 9.8 | 11.3 | 11.3 |  |  | BLQ BLQ BLQ: MSW; PL PL PL: TK; WDS WDS WDS: NG; PL PL PL: PL; OP OP OP: OP |  | N | N | 1951 | 0 |  |  |  | N |  | N |  | N |  | N |  | N
7570 | 2039 | 3 | S | ST | 19.2 | 20.4 | 20.4 |  |  | BLQ BLQ BLQ: MSW; PL PL PL: TK; WDS WDS WDS: NG; PL PL PL: PL; OP OP OP: OP |  | N | N | 1959 | 1 |  |  |  | N |  | N |  | N |  | N |  | N
7570 | 2042 | 5A | S | GT | 29.4 | 21.8 | 28.7 |  |  | BLQ BLQ BLQ: DFO; PL PL PL: TK; OP OP OP: OP |  | N | N | 1978 | 5 |  |  |  | N |  | N |  | N |  | N |  | N
7570 | 2824 | 1 | S | ST | 190.2 | 183 | 183 |  |  | BLQ BLQ BLQ: LIG; PL PL PL: RR; OP OP OP: OP |  | N | N | 1967 | 4 |  |  |  | N |  | N |  | N |  | N |  | N
7570 | 6030 | 1 | J | ST | 605 | 544 | 544 |  |  | BLQ BLQ BLQ: LIG; PL PL PL: CV; OP OP OP: OP |  | N | N | 1979 | 6 |  |  |  | N |  | N |  | N |  | N |  | N
7570 | 6030 | 2 | J | ST | 605 | 550.2 | 550.2 |  |  | BLQ BLQ BLQ: LIG; PL PL PL: CV; OP OP OP: OP |  | N | N | 1980 | 9 |  |  |  | N |  | N |  | N |  | N |  | N
7570 | 6030 | 3 | J | IC | 2 | 1.1 | 1.1 |  |  | BLQ BLQ BLQ: DFO; PL PL PL: TK; OP OP OP: OP |  | N | N | 1979 | 6 |  |  |  | N |  | N |  | N |  | N |  | N
7570 | 6741 | 1 | S | GT | 29.4 | 22.1 | 28.1 |  |  | BLQ BLQ BLQ: DFO; PL PL PL: TK; OP OP OP: OP |  | N | N | 1978 | 4 |  |  |  | N |  | N |  | N |  | N |  | N
7570 | 6824 | 1 | S | GT | 47.6 | 50 | 50 |  |  | BLQ BLQ BLQ: DFO; PL PL PL: TK; OP OP OP: OP |  | N | N | 1978 | 6 |  |  |  | N |  | N |  | N |  | N |  | N
7570 | 7843 | 11 | S | GT | 176 | 149.6 | 172.48 | Y | Y | BLQ BLQ BLQ: NG; PL PL PL: PL; WDS WDS WDS: DFO; PL PL PL: TK; OP OP OP: OP |  | N | N | 2001 | 5
7570 | 7843 | 12 | S | GT | 176 | 149.6 | 172.48 | Y | Y | BLQ BLQ BLQ: NG; PL PL PL: PL; WDS WDS WDS: DFO; PL PL PL: TK; OP OP OP: OP |  | N | N | 2001 | 5
7570 | 7925 | 1 | S | GT | 85 | 72.25 | 83.3 | Y | Y | BLQ BLQ BLQ: NG; PL PL PL: PL; WDS WDS WDS: DFO; PL PL PL: TK; OP OP OP: OP |  | N | N | 2001 | 6
7570 | 7925 | 2 | S | GT | 85 | 72.25 | 83.3 | Y | Y | BLQ BLQ BLQ: NG; PL PL PL: PL; WDS WDS WDS: DFO; PL PL PL: TK; OP OP OP: OP |  | N | N | 2001 | 6
7570 | 7925 | 3 | S | GT | 85 | 72.25 | 83.3 | Y | Y | BLQ BLQ BLQ: NG; PL PL PL: PL; WDS WDS WDS: DFO; PL PL PL: TK; OP OP OP: OP |  | N | N | 2001 | 6
7570 | 7925 | 4 | S | GT | 85 | 72.25 | 83.3 | Y | Y | BLQ BLQ BLQ: NG; PL PL PL: PL; WDS WDS WDS: DFO; PL PL PL: TK; OP OP OP: OP |  | N | N | 2001 | 6
7570 | 7925 | 5 | S | GT | 85 | 72.25 | 83.3 | Y | Y | BLQ BLQ BLQ: NG; PL PL PL: PL; WDS WDS WDS: DFO; PL PL PL: TK; OP OP OP: OP |  | N | N | 2001 | 6
7570 | 7925 | 6 | S | GT | 85 | 72.25 | 83.3 | Y | Y | BLQ BLQ BLQ: NG; PL PL PL: PL; WDS WDS WDS: DFO; PL PL PL: TK; OP OP OP: OP |  | N | N | 2001 | 6
7601 | 3734 | GT1 | S | GT | 41.8 | 39.7 | 51.9 |  |  | BLQ BLQ BLQ: KER; PL PL PL: TK; OP OP OP: OP |  | N | N | 1972 | 6 |  |  |  | N |  | N |  | N |  | N |  | N
7601 | 3735 | GT1 | S | GT | 18 | 6.7 | 10.3 |  |  | BLQ BLQ BLQ: DFO; PL PL PL: TK; OP OP OP: OP |  | N | N | 1965 | 10 |  |  |  | N |  | N |  | N |  | N |  | N
7601 | 3737 | H1 | S | HY | 1.8 | 1.9 | 1.9 |  |  | BLQ BLQ BLQ: WAT; OP OP OP: OP |  | N | N | 1917 | 88 |  |  |  | N |  | N |  | N |  | N |  | N
7601 | 3737 | H2 | S | HY | 1.8 | 1.9 | 1.9 |  |  | BLQ BLQ BLQ: WAT; OP OP OP: OP |  | N | N | 1917 | 88 |  |  |  | N |  | N |  | N |  | N |  | N
7601 | 3737 | H3 | S | HY | 1.8 | 1.9 | 1.9 |  |  | BLQ BLQ BLQ: WAT; OP OP OP: OP |  | N | N | 1917 | 88 |  |  |  | N |  | N |  | N |  | N |  | N
7601 | 3737 | H4 | S | HY | 1.8 | 1.9 | 1.9 |  |  | BLQ BLQ BLQ: WAT; OP OP OP: OP |  | N | N | 1917 | 88 |  |  |  | N |  | N |  | N |  | N |  | N
7601 | 3737 | IC5 | S | IC | 1 | 1.1 | 1 |  |  | BLQ BLQ BLQ: DFO; PL PL PL: TK; OP OP OP: OP |  | N | N | 1947 | 10 |  |  |  | N |  | N |  | N |  | N |  | N
7601 | 3737 | IC6 | S | IC | 1 | 1.1 | 1 |  |  | BLQ BLQ BLQ: DFO; PL PL PL: TK; OP OP OP: OP |  | N | N | 1947 | 10 |  |  |  | N |  | N |  | N |  | N |  | N
7601 | 3737 | IC7 | S | IC | 1 | 1.1 | 1 |  |  | BLQ BLQ BLQ: DFO; PL PL PL: TK; OP OP OP: OP |  | N | N | 1947 | 10 |  |  |  | N |  | N |  | N |  | N |  | N
7601 | 3737 | IC8 | S | IC | 1 | 1.1 | 1 |  |  | BLQ BLQ BLQ: DFO; PL PL PL: TK; OP OP OP: OP |  | N | N | 1947 | 10 |  |  |  | N |  | N |  | N |  | N |  | N
7601 | 3739 | 1 | S | HY | 5 | 4.6 | 4.8 |  |  | BLQ BLQ BLQ: WAT; OP OP OP: OP |  | N | N | 1927 | 88 |  |  |  | N |  | N |  | N |  | N |  | N
7601 | 3740 | 1 | S | HY | 1.6 | 1.1 | 1.6 |  |  | BLQ BLQ BLQ: WAT; OP OP OP: OP |  | N | N | 1928 | 88 |  |  |  | N |  | N |  | N |  | N |  | N
7601 | 3740 | 2 | S | HY | 1.6 | 1.1 | 1.6 |  |  | BLQ BLQ BLQ: WAT; OP OP OP: OP |  | N | N | 1928 | 88 |  |  |  | N |  | N |  | N |  | N |  | N
7601 | 3743 | 1 | S | HY | 1 | 1.1 | 1.1 |  |  | BLQ BLQ BLQ: WAT; OP OP OP: OP |  | N | N | 1917 | 88 |  |  |  | N |  | N |  | N |  | N |  | N
7601 | 6475 | 1 | S | HY | 3 | 3.3 | 3.3 |  |  | BLQ BLQ BLQ: WAT; OP OP OP: OP |  | N | N | 1928 | 88 |  |  |  | N |  | N |  | N |  | N |  | N
7601 | 6519 | 1 | S | HY | 0.7 | 0.6 | 0.6 |  |  | BLQ BLQ BLQ: WAT; OP OP OP: OP |  | N | N | 1912 | 88 |  |  |  | N |  | N |  | N |  | N |  | N
7601 | 6519 | 2 | S | HY | 0.7 | 0.6 | 0.6 |  |  | BLQ BLQ BLQ: WAT; OP OP OP: OP |  | N | N | 1912 | 88 |  |  |  | N |  | N |  | N |  | N |  | N
7601 | 6519 | 4 | S | HY | 1 | 0.9 | 0.9 |  |  | BLQ BLQ BLQ: WAT; OP OP OP: OP |  | N | N | 1943 | 88 |  |  |  | N |  | N |  | N |  | N |  | N
7601 | 6519 | 5 | S | IC | 2 | 1.9 | 2 |  |  | BLQ BLQ BLQ: DFO; PL PL PL: TK; OP OP OP: OP |  | N | N | 1963 | 11 |  |  |  | N |  | N |  | N |  | N |  | N
7601 | 6519 | 6 | S | IC | 2 | 1.9 | 2 |  |  | BLQ BLQ BLQ: DFO; PL PL PL: TK; OP OP OP: OP |  | N | N | 1964 | 11 |  |  |  | N |  | N |  | N |  | N |  | N
7601 | 6520 | 1 | S | HY | 5.5 | 4.4 | 4.4 |  |  | BLQ BLQ BLQ: WAT; OP OP OP: OP |  | N | N | 1953 | 6 |  |  |  | N |  | N |  | N |  | N |  | N
7601 | 7056 | 1 | S | HY | 4.4 | 3.9 | 3.9 |  |  | BLQ BLQ BLQ: WAT; OP OP OP: OP |  | N | N | 1986 | 11 |  |  |  | N |  | N |  | N |  | N |  | N
7601 | 7056 | 2 | S | HY | 4.4 | 3.9 | 3.9 |  |  | BLQ BLQ BLQ: WAT; OP OP OP: OP |  | N | N | 1986 | 11 |  |  |  | N |  | N |  | N |  | N |  | N
7601 | 7381 | 1 | S | WT | 6 | 0.4 | 1.6 |  |  | BLQ BLQ BLQ: WND; OP OP OP: OP |  | N | N | 1997 | 6 |  |  |  | N |  | N |  | N |  | N |  | N
7622 | 54522 | NO.2 | S | ST | 1.5 | 1.5 | 1.5 |  |  | BLQ BLQ BLQ: DFO; PL PL PL: TK; WDS WDS WDS: PUR; OP OP OP: OP |  | N | N | 1946 | 1 |  |  | 0 | N |  | Y | 92-116-000 | N |  | N |  | N
7622 | 54522 | NO.4 | S | ST | 3 | 3 | 3 |  |  | BLQ BLQ BLQ: DFO; PL PL PL: TK; WDS WDS WDS: PUR; OP OP OP: OP |  | Y | N | 1936 | 1 |  |  | 0 | N |  | Y | 92-116-000 | N |  | N |  | N
7626 | 1144 | 3 | S | IC | 1.3 | 1 | 1.1 |  |  | BLQ BLQ BLQ: DFO; PL PL PL: TK; OP OP OP: OP |  | N | N | 1952 | 7 |  |  |  | N |  | N |  | N |  | N |  | N
7626 | 1144 | 4 | S | IC | 1.8 | 1.8 | 1.9 |  |  | BLQ BLQ BLQ: DFO; PL PL PL: TK; OP OP OP: OP |  | N | N | 1961 | 8 |  |  |  | N |  | N |  | N |  | N |  | N
7626 | 1144 | 5 | S | IC | 3 | 2.7 | 2.8 |  |  | BLQ BLQ BLQ: DFO; PL PL PL: TK; OP OP OP: OP |  | N | N | 1973 | 7 |  |  |  | N |  | N |  | N |  | N |  | N
7630 | 2681 | 4 | S | IC | 1.2 | 1 | 1 |  |  | BLQ BLQ BLQ: DFO; PL PL PL: TK; WDS WDS WDS: NG; PL PL PL: PL; OP OP OP: OP |  | N | N | 1957 | 99 |  |  |  | N |  | N |  | N |  | N |  | N
7630 | 2681 | 5 | S | IC | 1.8 | 1.5 | 1.5 |  |  | BLQ BLQ BLQ: DFO; PL PL PL: TK; WDS WDS WDS: NG; PL PL PL: PL; OP OP OP: OP |  | N | N | 1965 | 99 |  |  |  | N |  | N |  | N |  | N |  | N
7630 | 2681 | 6 | S | IC | 3.8 | 3 | 3 |  |  | BLQ BLQ BLQ: DFO; PL PL PL: TK; WDS WDS WDS: NG; PL PL PL: PL; OP OP OP: OP |  | N | N | 1971 | 99 |  |  |  | N |  | N |  | N |  | N |  | N
7631 | 1281 | 1 | S | IC | 2.1 | 2 | 2 |  |  | BLQ BLQ BLQ: NG; PL PL PL: PL; WDS WDS WDS: DFO; PL PL PL: TK; OP OP OP: OP |  | N | N | 1966 | 99 |  |  |  | N |  | N |  | N |  | N |  | N
7631 | 1281 | 3 | S | IC | 1.1 | 1.1 | 1.1 |  |  | BLQ BLQ BLQ: NG; PL PL PL: PL; WDS WDS WDS: DFO; PL PL PL: TK; OP OP OP: OP |  | N | N | 1963 | 99 |  |  |  | N |  | N |  | N |  | N |  | N
7631 | 1281 | 4 | S | IC | 1.1 | 1.1 | 1.1 |  |  | BLQ BLQ BLQ: NG; PL PL PL: PL; WDS WDS WDS: DFO; PL PL PL: TK; OP OP OP: OP |  | N | N | 1956 | 99 |  |  |  | N |  | N |  | N |  | N |  | N
7631 | 1281 | 5 | S | IC | 2.1 | 1.9 | 1.9 |  |  | BLQ BLQ BLQ: NG; PL PL PL: PL; WDS WDS WDS: DFO; PL PL PL: TK; OP OP OP: OP |  | N | N | 1972 | 99 |  |  |  | N |  | N |  | N |  | N |  | N
7631 | 1281 | 6 | S | IC | 1.4 | 1.2 | 1.2 |  |  | BLQ BLQ BLQ: NG; PL PL PL: PL; WDS WDS WDS: DFO; PL PL PL: TK; OP OP OP: OP |  | N | N | 1983 | 5 |  |  |  | N |  | N |  | N |  | N |  | N
7634 | 4195 | ST1 | S | ST | 16.5 | 20.4 | 20.4 |  |  | BLQ BLQ BLQ: NG; PL PL PL: PL; WDS WDS WDS: DFO; PL PL PL: TK; OP OP OP: OP |  | N | N | 1966 | 8 |  |  |  | N |  | N |  | N |  | N |  | N
7634 | 4195 | ST2 | S | ST | 25 | 26.5 | 26.5 |  |  | BLQ BLQ BLQ: NG; PL PL PL: PL; WDS WDS WDS: DFO; PL PL PL: TK; OP OP OP: OP |  | N | N | 1969 | 8 |  |  |  | N |  | N |  | N |  | N |  | N
7634 | 4195 | ST3 | S | ST | 43.2 | 41.9 | 41.9 |  |  | BLQ BLQ BLQ: NG; PL PL PL: PL; WDS WDS WDS: DFO; PL PL PL: TK; OP OP OP: OP |  | N | N | 1977 | 8 |  |  |  | N |  | N |  | N |  | N |  | N
7651 | 2062 | H1 | S | ST | 12.6 | 11 | 12.6 |  |  | BLQ BLQ BLQ: NG; PL PL PL: PL; WDS WDS WDS: BIT; PL PL PL: TK; OP OP OP: OP |  | N | N | 1960 | 0 |  |  |  | N |  | N |  | N |  | N |  | N
7651 | 2062 | H10 | S | IC | 1.3 | 12.9 | 12.9 |  |  | BLQ BLQ BLQ: NG; PL PL PL: PL; OP OP OP: OP | D016 | N | N | 2001 | 6 |  |  |  | N |  | N |  | N |  | N |  | N
7651 | 2062 | H11 | S | IC | 1.3 | 0 | 0 |  |  | BLQ BLQ BLQ: NG; PL PL PL: PL; OP OP OP: OP | D016 | N | N | 2001 | 6 |  |  |  | N |  | N |  | N |  | N |  | N
7651 | 2062 | H2 | S | GT | 13.5 | 13 | 15.5 |  |  | BLQ BLQ BLQ: NG; PL PL PL: PL; WDS WDS WDS: DFO; PL PL PL: TK; OP OP OP: OS |  | N | N | 1962 | 0 |  |  |  | N |  | N |  | N |  | N |  | N
7651 | 2062 | H3 | S | ST | 20 | 17.9 | 18.9 |  |  | BLQ BLQ BLQ: NG; PL PL PL: PL; WDS WDS WDS: BIT; PL PL PL: TK; OP OP OP: OP |  | N | N | 1967 | 0 |  |  |  | N |  | N |  | N |  | N |  | N
7651 | 2062 | H4 | S | IC | 1.8 | 0 | 0 |  |  | BLQ BLQ BLQ: DFO; PL PL PL: TK; OP OP OP: OP | D016 | N | N | 2001 | 6 |  |  |  | N |  | N |  | N |  | N |  | N
7651 | 2062 | H5 | S | IC | 1.8 | 0 | 0 |  |  | BLQ BLQ BLQ: DFO; PL PL PL: TK; OP OP OP: OP | D016 | N | N | 2001 | 6 |  |  |  | N |  | N |  | N |  | N |  | N
7651 | 2062 | H6 | S | IC | 1.8 | 0 | 0 |  |  | BLQ BLQ BLQ: DFO; PL PL PL: TK; OP OP OP: OP | D016 | N | N | 2001 | 6 |  |  |  | N |  | N |  | N |  | N |  | N
7651 | 2062 | H7 | S | IC | 1.8 | 0 | 0 |  |  | BLQ BLQ BLQ: DFO; PL PL PL: TK; OP OP OP: OP | D016 | N | N | 2001 | 6 |  |  |  | N |  | N |  | N |  | N |  | N
7651 | 2062 | H8 | S | IC | 1.8 | 0 | 0 |  |  | BLQ BLQ BLQ: DFO; PL PL PL: TK; OP OP OP: OP | D016 | N | N | 2001 | 6 |  |  |  | N |  | N |  | N |  | N |  | N
7651 | 2062 | H9 | S | IC | 1.3 | 0 | 0 |  |  | BLQ BLQ BLQ: NG; PL PL PL: PL; OP OP OP: OP | D016 | N | N | 2001 | 6 |  |  |  | N |  | N |  | N |  | N |  | N
7651 | 2063 | W1 | S | ST | 7.5 | 8.3 | 8.3 |  |  | BLQ BLQ BLQ: NG; PL PL PL: PL; WDS WDS WDS: BIT; OP OP OP: OP |  | N | N | 1948 | 88 |  |  |  | N |  | N |  | N |  | N |  | N
7651 | 2063 | W2 | S | ST | 5 | 5.3 | 5.3 |  |  | BLQ BLQ BLQ: NG; PL PL PL: PL; WDS WDS WDS: DFO; OP OP OP: OP |  | N | N | 1952 | 99 |  |  |  | N |  | N |  | N |  | N |  | N
7651 | 2063 | W3 | S | ST | 5 | 5.3 | 5.3 |  |  | BLQ BLQ BLQ: NG; PL PL PL: PL; WDS WDS WDS: RFO; OP OP OP: OP |  | N | N | 1955 | 88 |  |  |  | N |  | N |  | N |  | N |  | N
7661 | 55559 | WND | W | WT | 25 | 25 | 25 | Y | Y | BLQ BLQ BLQ: WND; OP OP OP: OP |  | N | N | 1998 | 11 | [7 empty] | N |  | Y | 98-2494-000
7662 | 54852 | 1 | S | ST | 15.6 | 16.1 | 16.1 |  |  | BLQ BLQ BLQ: WDS; PL PL PL: TK; OP OP OP: OP |  | N | N | 1988 | 1 |  |  | 0 | N |  | N |  | N |  | Y | 85-562-000 | N
7685 | 50384 | 1 | S | HY | 2.1 | 2.2 | 2.1 |  |  | BLQ BLQ BLQ: WAT; OP OP OP: OP |  | N | N | 1985 | 12 |  |  | 0 | N |  | N |  | Y | 85-619-000 | N |  | N
7685 | 50384 | 2 | S | HY | 1.3 | 1.4 | 1.3 |  |  | BLQ BLQ BLQ: WAT; OP OP OP: OP |  | N | N | 1985 | 12 |  |  | 0 | N |  | N |  | Y | 85-619-000 | N |  | N
7698 | 55153 | CTG1 | S | CT | 184.6 | 150 | 184.6 |  |  | BLQ BLQ BLQ: NG; PL PL PL: PL; OP OP OP: OP |  | N | N | 2000 | 10 |  |  |  | N |  | N |  | N |  | Y | 98-100-000 | N
7698 | 55153 | CTG2 | S | CT | 184.6 | 150 | 184.6 |  |  | BLQ BLQ BLQ: NG; PL PL PL: PL; OP OP OP: OP |  | N | N | 2000 | 10 |  |  |  | N |  | N |  | N |  | Y | 98-100-000 | N
7698 | 55153 | CTG3 | S | CT | 184.6 | 150 | 184.6 |  |  | BLQ BLQ BLQ: NG; PL PL PL: PL; OP OP OP: OP |  | N | N | 2000 | 12 |  |  |  | N |  | N |  | N |  | Y | 98-100-000 | N
7698 | 55153 | CTG4 | S | CT | 184.6 | 150 | 184.6 |  |  | BLQ BLQ BLQ: NG; PL PL PL: PL; OP OP OP: OP |  | N | N | 2000 | 12 |  |  |  | N |  | N |  | N |  | Y | 98-100-000 | N
7698 | 55153 | STG1 | S | CA | 201.9 | 200 | 200 |  |  | BLQ BLQ BLQ: NG; PL PL PL: PL; OP OP OP: OP |  | N | N | 2000 | 10 |  |  |  | N |  | N |  | N |  | Y | 98-100-000 | N
7698 | 55153 | STG2 | S | CA | 201.9 | 200 | 200 |  |  | BLQ BLQ BLQ: NG; PL PL PL: PL; OP OP OP: OP |  | N | N | 2000 | 10 |  |  |  | N |  | N |  | N |  | Y | 98-100-000 | N
7724 | 55698 | HEP1 | S | GT | 46.1 | 47 | 47 |  |  | BLQ BLQ BLQ: NG; PL PL PL: PL; OP OP OP: OP |  | N | N | 2001 | 9 |  |  |  | N |  | N |  | N |  | Y | 01-225-000 | N
7724 | 55698 | HEP2 | S | GT | 46.1 | 47 | 47 |  |  | BLQ BLQ BLQ: NG; PL PL PL: PL; OP OP OP: OP |  | N | N | 2001 | 9 |  |  |  | N |  | N |  | N |  | Y | 01-225-000 | N
7726 | 10115 | GEN1 | S | GT | 0.8 | 0.8 | 0.8 |  |  | BLQ BLQ BLQ: NG; PL PL PL: PL; OP OP OP: OP |  | Y | N | 1983 | 8 |  |  | 0 | Y |  | N |  | N |  | N |  | N
7726 | 10115 | GEN2 | S | GT | 0.8 | 0.8 | 0.8 |  |  | BLQ BLQ BLQ: NG; PL PL PL: PL; OP OP OP: OP |  | Y | N | 1983 | 8 |  |  | 0 | Y |  | N |  | N |  | N |  | N
7734 | 54905 | TRB1 | S | ST | 5 | 5 | 5 | [12 empty] | N | N | 1994 | 1 |  |  |  | Y |  | N |  | N |  | N |  | N | bar: BLQ BLQ BLQ; OP OP OP
7743 | 1145 | IC1 | S | IC | 2.2 | 2.2 | 2.2 |  |  | BLQ BLQ BLQ: DFO; WDS WDS WDS: NG; OP OP OP: OP |  | N | N | 1963 | 11 |  |  |  | N |  | N |  | N |  | N |  | N
7743 | 1145 | IC2 | S | IC | 3.5 | 3.5 | 3.5 |  |  | BLQ BLQ BLQ: DFO; WDS WDS WDS: NG; OP OP OP: OP |  | N | N | 1972 | 3 |  |  |  | N |  | N |  | N |  | N |  | N
7743 | 1145 | IC3 | S | IC | 3 | 3 | 3 |  |  | BLQ BLQ BLQ: DFO; WDS WDS WDS: NG; OP OP OP: OP |  | N | N | 1990 | 10 |  |  |  | N |  | N |  | N |  | N |  | N
7751 | 791 | 1 | S | HY | 3 | 3 | 3 |  |  | BLQ BLQ BLQ: WAT; OP OP OP: OP |  | N | N | 1989 | 1 |  |  |  | N |  | N |  | N |  | N |  | N
7751 | 791 | 2 | S | HY | 3 | 3 | 3 |  |  | BLQ BLQ BLQ: WAT; OP OP OP: OP |  | N | N | 1989 | 1 |  |  |  | N |  | N |  | N |  | N |  | N
7751 | 3581 | 1 | S | HY | 1.4 | 1.4 | 1.4 |  |  | BLQ BLQ BLQ: WAT; OP OP OP: OP |  | N | N | 1927 | 88 |  |  |  | N |  | N |  | N |  | N |  | N
7751 | 3581 | 2 | S | HY | 1.4 | 1.4 | 1.4 |  |  | BLQ BLQ BLQ: WAT; OP OP OP: OP |  | N | N | 1927 | 88 |  |  |  | N |  | N |  | N |  | N |  | N
7751 | 3582 | 1 | S | HY | 1.8 | 1.8 | 1.8 |  |  | BLQ BLQ BLQ: WAT; OP OP OP: OP |  | N | N | 1927 | 88 |  |  |  | N |  | N |  | N |  | N |  | N
7751 | 3582 | 2 | S | HY | 1.8 | 1.8 | 1.8 |  |  | BLQ BLQ BLQ: WAT; OP OP OP: OP |  | N | N | 1927 | 88 |  |  |  | N |  | N |  | N |  | N |  | N
7751 | 3583 | 1 | S | HY | 2.4 | 2.4 | 2.4 |  |  | BLQ BLQ BLQ: WAT; OP OP OP: OP |  | N | N | 1931 | 88 |  |  |  | N |  | N |  | N |  | N |  | N
7751 | 3584 | 1 | S | HY | 2.4 | 2.4 | 2.4 |  |  | BLQ BLQ BLQ: WAT; OP OP OP: OP |  | N | N | 1931 | 88 |  |  |  | N |  | N |  | N |  | N |  | N
7751 | 3585 | 1 | S | HY | 1.2 | 1.2 | 1.2 |  |  | BLQ BLQ BLQ: WAT; OP OP OP: OP |  | N | N | 1927 | 88 |  |  |  | N |  | N |  | N |  | N |  | N
7751 | 3585 | 2 | S | HY | 1.2 | 1.2 | 1.2 |  |  | BLQ BLQ BLQ: WAT; OP OP OP: OP |  | N | N | 1927 | 88 |  |  |  | N |  | N |  | N |  | N |  | N
7751 | 3586 | 1 | S | HY | 2.4 | 2.4 | 2.4 |  |  | BLQ BLQ BLQ: WAT; OP OP OP: OP |  | N | N | 1932 | 88 |  |  |  | N |  | N |  | N |  | N |  | N
7801 | 641 | 1 | S | ST | 28.1 | 24 | 24 |  |  | BLQ BLQ BLQ: NG; PL PL PL: PL; PL PL PL: TK; OP OP OP: OP |  | N | N | 1945 | 1 |  |  |  | N |  | N |  | N |  | N |  | N
7801 | 641 | 2 | S | ST | 28.1 | 24 | 24 |  |  | BLQ BLQ BLQ: NG; PL PL PL: PL; PL PL PL: TK; OP OP OP: OP |  | N | N | 1949 | 6 |  |  |  | N |  | N |  | N |  | N |  | N
7801 | 641 | 3 | S | ST | 37.5 | 35 | 35 |  |  | BLQ BLQ BLQ: NG; PL PL PL: PL; PL PL PL: TK; OP OP OP: OP |  | N | N | 1952 | 9 |  |  |  | N |  | N |  | N |  | N |  | N
7801 | 641 | 4 | S | ST | 93.7 | 78 | 78 |  |  | BLQ BLQ BLQ: BIT; PL PL PL: WA; WDS WDS WDS: NG; PL PL PL: PL; OP OP OP: OP |  | N | N | 1959 | 7 |  |  |  | N |  | N |  | N |  | N |  | N
7801 | 641 | 5 | S | ST | 93.7 | 80 | 80 |  |  | BLQ BLQ BLQ: BIT; PL PL PL: WA; WDS WDS WDS: NG; PL PL PL: PL; OP OP OP: OP |  | N | N | 1961 | 6 |  |  |  | N |  | N |  | N |  | N |  | N
7801 | 641 | 6 | S | ST | 369.7 | 302 | 302 |  |  | BLQ BLQ BLQ: BIT; PL PL PL: WA; WDS WDS WDS: NG; PL PL PL: PL; OP OP OP: OP |  | N | N | 1970 | 5 |  |  |  | N |  | N |  | N |  | N |  | N
7801 | 641 | 7 | S | ST | 578 | 477 | 477 |  |  | BLQ BLQ BLQ: BIT; PL PL PL: WA; WDS WDS WDS: NG; PL PL PL: PL; OP OP OP: OP |  | N | N | 1973 | 8 |  |  |  | N |  | N |  | N |  | N |  | N
7801 | 642 | 1 | S | ST | 49 | 46 | 46 |  |  | BLQ BLQ BLQ: BIT; PL PL PL: RR; OP OP OP: OP |  | N | N | 1953 | 3 |  |  |  | N |  | N |  | N |  | N |  | N
7801 | 642 | 2 | S | ST | 49 | 46 | 46 |  |  | BLQ BLQ BLQ: BIT; PL PL PL: RR; OP OP OP: OP |  | N | N | 1953 | 10 |  |  |  | N |  | N |  | N |  | N |  | N
7801 | 643 | CT1 | S | GT | 41.8 | 32 | 40 |  |  | BLQ BLQ BLQ: DFO; PL PL PL: TK; OP OP OP: OP |  | N | N | 1971 | 5 |  |  |  | N |  | N |  | N |  | N |  | N
7801 | 643 | 1 | S | ST | 149.6 | 162 | 162 |  |  | BLQ BLQ BLQ: BIT; PL PL PL: WA; OP OP OP: OP |  | N | N | 1965 | 6 |  |  |  | N |  | N |  | N |  | N |  | N
7801 | 643 | 2 | S | ST | 190.4 | 189 | 189 |  |  | BLQ BLQ BLQ: BIT; PL PL PL: WA; PL PL PL: CV; OP OP OP: OP |  | N | N | 1967 | 6 |  |  |  | N |  | N |  | N |  | N |  | N
7801 | 7715 | 1 | S | GT | 4.7 | 4 | 4.6 |  |  | BLQ BLQ BLQ: NG; PL PL PL: PL; OP OP OP: OP |  | Y | N | 1998 | 4 |  |  |  | N |  | N |  | N |  | N |  | N
7801 | 7715 | 2 | S | GT | 4.7 | 4 | 4.6 |  |  | BLQ BLQ BLQ: NG; PL PL PL: PL; OP OP OP: OP |  | Y | N | 1998 | 4 |  |  |  | N |  | N |  | N |  | N |  | N
7801 | 7715 | 3 | S | GT | 4.7 | 4 | 4.6 |  |  | BLQ BLQ BLQ: NG; PL PL PL: PL; OP OP OP: OP |  | Y | N | 1998 | 4 |  |  |  | N |  | N |  | N |  | N |  | N
7804 | 54763 | ITG | S | ST | 10 | 9.2 | 10.4 |  |  | BL | PL | BIT | TK | WDS | NG | DFO |  | OP |  | Y | N | 1957 | 10 |  |  | 0 | Y |  | N |  | N |  | N |  | N
7804 | 54763 | 2TG | S | ST | 12.5 | 8.6 | 10.8 |  |  | BL | PL | BIT | TK | WDS | NG | DFO |  | OP |  | Y | N | 1982 | 10 |  |  | 0 | Y |  | N |  | N |  | N |  | N
7806 | 1391 | 1A | S | ST | 23 | 15 | 15 |  |  | BLQ BLQ BLQ: NG; WDS WDS WDS: DFO; OP OP OP: OP |  | N | N | 1951 | 10 |  |  |  | N |  | N |  | N |  | N |  | N
7806 | 1391 | 2A | S | ST | 62.5 | 75 | 75 |  |  | BLQ BLQ BLQ: NG; PL PL PL: PL; WDS WDS WDS: DFO; PL PL PL: PL; OP OP OP: OP |  | N | N | 1954 | 12 |  |  |  | N |  | N |  | N |  | N |  | N
7806 | 1391 | 3A | S | ST | 63 | 38 | 38 |  |  | BLQ BLQ BLQ: NG; PL PL PL: PL; WDS WDS WDS: DFO; PL PL PL: PL; OP OP OP: OP |  | N | N | 1954 | 9 |  |  |  | N |  | N |  | N |  | N |  | N
7806 | 1391 | 4A | S | GT | 101 | 90 | 90 |  |  | BLQ BLQ BLQ: NG; PL PL PL: PL; WDS WDS WDS: OG; PL PL PL: PL; OP OP OP: OP |  | N | N | 1982 | 9 |  |  |  | N |  | N |  | N |  | N |  | N
7806 | 1392 | 7 | S | ST | 50 | 37 | 37 |  |  | BLQ BLQ BLQ: NG; PL PL PL: PL; OP OP OP: OP |  | N | N | 1950 | 1 |  |  |  | N |  | N |  | N |  | N |  | N
7806 | 1392 | 8 | S | ST | 50 | 37 | 37 |  |  | BLQ BLQ BLQ: NG; PL PL PL: PL; OP OP OP: OP |  | N | N | 1950 | 11 |  |  |  | N |  | N |  | N |  | N |  | N
7806 | 1392 | 9 | S | ST | 75 | 55 | 55 |  |  | BLQ BLQ BLQ: NG; PL PL PL: PL; OP OP OP: OP |  | N | N | 1953 | 5 |  |  |  | N |  | N |  | N |  | N |  | N
7806 | 1393 | 1 | J | ST | 113.6 | 98 | 98 |  |  | BLQ BLQ BLQ: NG; PL PL PL: PL; WDS WDS WDS: DFO; PL PL PL: PL; OP OP OP: OP |  | N | N | 1959 | 3 |  |  |  | N |  | N |  | N |  | N |  | N
7806 | 1393 | 2 | J | ST | 113.6 | 98 | 98 |  |  | BLQ BLQ BLQ: NG; PL PL PL: PL; WDS WDS WDS: DFO; PL PL PL: PL; OP OP OP: OP |  | N | N | 1956 | 6 |  |  |  | N |  | N |  | N |  | N |  | N
7806 | 1393 | 3 | S | ST | 163.2 | 153 | 154 |  |  | BLQ BLQ BLQ: NG; PL PL PL: PL; OP OP OP: OP |  | N | N | 1960 | 1 |  |  |  | N |  | N |  | N |  | N |  | N
7806 | 1393 | 4 | S | ST | 591.8 | 500 | 500 |  |  | BLQ BLQ BLQ: NG; PL PL PL: PL; WDS WDS WDS: RFO; OP OP OP: OP |  | N | N | 1970 | 7 |  |  |  | N |  | N |  | N |  | N |  | N
7806 | 1394 | 1 | S | ST | 163.2 | 152 | 152 |  |  | BLQ BLQ BLQ: NG; PL PL PL: PL; OP OP OP: OP |  | N | N | 1960 | 1 |  |  |  | N |  | N |  | N |  | N |  | N
7806 | 1394 | 2 | S | ST | 239.4 | 205 | 205 |  |  | BLQ BLQ BLQ: NG; PL PL PL: PL; OP OP OP: OP |  | N | N | 1960 | 1 |  |  |  | N |  | N |  | N |  | N |  | N
7806 | 1394 | 3 | S | ST | 591.8 | 480 | 480 |  |  | BLQ BLQ BLQ: NG; PL PL PL: PL; WDS WDS WDS: RFO; PL PL PL: WA; OP OP OP: OP |  | N | N | 1968 | 1 |  |  |  | N |  | N |  | N |  | N |  | N
7806 | 1394 | 4 | S | ST | 591.8 | 505 | 505 |  |  | BLQ BLQ BLQ: NG; PL PL PL: PL; WDS WDS WDS: RFO; PL PL PL: WA; OP OP OP: OP |  | N | N | 1973 | 1 |  |  |  | N |  | N |  | N |  | N |  | N
7806 | 1394 | 5 | S | ST | 591.8 | 500 | 500 |  |  | BLQ BLQ BLQ: NG; PL PL PL: PL; WDS WDS WDS: RFO; PL PL PL: WA; OP OP OP: OP |  | N | N | 1976 | 1 |  |  |  | N |  | N |  | N |  | N |  | N
7806 | 3457 | 1 | S | ST | 271.4 | 260 | 260 |  |  | BLQ BLQ BLQ: NG; PL PL PL: PL; OP OP OP: OP |  | N | N | 1970 | 12 |  |  |  | N |  | N |  | N |  | N |  | N
7806 | 3457 | 2 | S | ST | 271.4 | 260 | 260 |  |  | BLQ BLQ BLQ: NG; PL PL PL: PL; OP OP OP: OP |  | N | N | 1971 | 5 |  |  |  | N |  | N |  | N |  | N |  | N
7806 | 3458 | 4 | S | ST | 44 | 40 | 40 |  |  | BLQ BLQ BLQ: NG; PL PL PL: PL; WDS WDS WDS: DFO; PL PL PL: PL; OP OP OP: OS |  | N | N | 1949 | 1 |  |  |  | N |  | N |  | N |  | N |  | N
7806 | 3458 | 5 | S | ST | 69.1 | 60 | 60 |  |  | BLQ BLQ BLQ: NG; PL PL PL: PL; WDS WDS WDS: DFO; PL PL PL: PL; OP OP OP: OS |  | N | N | 1949 | 1 |  |  |  | N |  | N |  | N |  | N |  | N
7806 | 3458 | 6 | S | ST | 69.1 | 60 | 60 |  |  | BLQ BLQ BLQ: NG; PL PL PL: PL; WDS WDS WDS: DFO; PL PL PL: PL; OP OP OP: OS |  | N | N | 1949 | 1 |  |  |  | N |  | N |  | N |  | N |  | N
7806 | 3458 | 8 | S | ST | 113.6 | 105 | 105 |  |  | BLQ BLQ BLQ: NG; PL PL PL: PL; WDS WDS WDS: DFO; PL PL PL: PL; OP OP OP: OS |  | N | N | 1959 | 2 |  |  |  | N |  | N |  | N |  | N |  | N
7806 | 3459 | 1 | S | ST | 239.4 | 212 | 212 |  |  | BLQ BLQ BLQ: NG; PL PL PL: PL; OP OP OP: OP |  | N | N | 1962 | 1 |  |  |  | N |  | N |  | N |  | N |  | N
7806 | 3459 | 2 | S | ST | 239.4 | 212 | 212 |  |  | BLQ BLQ BLQ: NG; PL PL PL: PL; OP OP OP: OP |  | N | N | 1962 | 1 |  |  |  | N |  | N |  | N |  | N |  | N
7806 | 3459 | 3 | S | ST | 473.4 | 410 | 410 |  |  | BLQ BLQ BLQ: NG; PL PL PL: PL; OP OP OP: OP |  | N | N | 1962 | 1 |  |  |  | N |  | N |  | N |  | N |  | N
7806 | 3459 | 4 | S | ST | 591.6 | 500 | 500 |  |  | BLQ BLQ BLQ: NG; PL PL PL: PL; OP OP OP: OP |  | N | N | 1974 | 8 |  |  |  | N |  | N |  | N |  | N |  | N
7806 | 3459 | 5 | S | ST | 507.4 | 470 | 470 |  |  | BLQ BLQ BLQ: NG; PL PL PL: PL; WDS WDS WDS: RFO; PL PL PL: PL; OP OP OP: OP |  | N | N | 1979 | 12 |  |  |  | N |  | N |  | N |  | N |  | N
7806 | 6462 | 1 | J | ST | 1035.9 | 980 | 1006 |  |  | BLQ BLQ BLQ: NUC; PL PL PL: TK; OP OP OP: OP |  | N | N | 1986 | 1 |  |  |  | N |  | N |  | N |  | N |  | N
7806 | 6595 | 1 | J | HY | 40.5 | 40.5 | 40.5 |  |  | BLQ BLQ BLQ: WAT; OP OP OP: OP |  | N | N | 1969 | 2 |  |  |  | N |  | N |  | N |  | N |  | N
7806 | 6595 | 2 | J | HY | 40.5 | 40.5 | 40.5 |  |  | BLQ BLQ BLQ: WAT; OP OP OP: OP |  | N | N | 1969 | 2 |  |  |  | N |  | N |  | N |  | N |  | N
7806 | 7363 | 6 | J | ST | 614.6 | 550 | 550 |  |  | BLQ BLQ BLQ: SUB; PL PL PL: RR; OP OP OP: OP |  | N | N | 1982 | 1 |  |  |  | N |  | N |  | N |  | N |  | N
7833 | 7174 | 1 | S | IC | 0.6 | 0.3 | 0.5 |  |  | BLQ BLQ BLQ: DFO; OP OP OP: OP |  | N | N | 1987 | 5 |  |  |  | N |  | N |  | N |  | N |  | N
7833 | 7174 | 3 | S | IC | 0.2 | 0.2 | 0.2 |  |  | BLQ BLQ BLQ: DFO; OP OP OP: OP |  | N | N | 1984 | 4 |  |  |  | N |  | N |  | N |  | N |  | N
7833 | 7174 | 5 | S | IC | 0.5 | 0.3 | 0.5 |  |  | BLQ BLQ BLQ: DFO; OP OP OP: OP |  | N | N | 1990 | 12 |  |  |  | N |  | N |  | N |  | N |  | N
7840 | 10367 | GEN1 | S | ST | 20.5 | 19 | 19 |  |  | PC | TK | DFO | TK | NG |  |  |  | OP |  | N | N | 1990 | 12 |  |  | 0 | N |  | N |  | Y | 86-142-002 | N |  | N
7840 | 10368 | GEN1 | S | ST | 20.5 | 19 | 19 |  |  | PC | TK | DFO | TK | NG |  |  |  | OP |  | N | N | 1989 | 12 |  |  | 0 | N |  | N |  | Y | 86-143-002 | N |  | N
7840 | 10369 | GEN1 | S | ST | 20.5 | 19 | 19 |  |  | PC | TK | DFO | TK | NG |  |  |  | OP |  | N | N | 1990 | 8 |  |  | 0 | N |  | N |  | Y | 86-141-002 | N |  | N
7840 | 10370 | GEN1 | S | ST | 20.5 | 19 | 19 |  |  | PC | TK | DFO | TK | NG |  |  |  | OP |  | N | N | 1989 | 10 |  |  | 0 | N |  | N |  | Y | 85-588-002 | N |  | N
7840 | 10371 | GEN1 | S | ST | 20.5 | 19 | 19 |  |  | PC | TK | DFO | TK | NG |  |  |  | OP |  | N | N | 1990 | 3 |  |  | 0 | N |  | N |  | Y | 86-144-002 | N |  | N
7857 | 50461 | GEN1 | S | HY | 1.5 | 0.7 | 1.7 |  |  | BLQ BLQ BLQ: WAT; OP OP OP: OP |  | N | N | 1984 | 11 |  |  | 0 | N |  | N |  | N |  | N |  | Y
7969 | 8105 | 1 | S | IC | 0.6 | 0.6 | 0.6 |  |  | BLQ BLQ BLQ: DFO; PL PL PL: TK; OP OP OP: OP |  | N | N | 1955 | 1 |  |  |  | N |  | N |  | N |  | N |  | N
7969 | 8105 | 2 | S | IC | 0.3 | 0.3 | 0.3 |  |  | BLQ BLQ BLQ: DFO; PL PL PL: TK; OP OP OP: OP |  | N | N | 1940 | 1 |  |  |  | N |  | N |  | N |  | N |  | N
7969 | 8105 | 3 | S | IC | 0.2 | 0.1 | 0.2 |  |  | BLQ BLQ BLQ: DFO; PL PL PL: TK; OP OP OP: OP |  | N | N | 1947 | 1 |  |  |  | N |  | N |  | N |  | N |  | N
7972 | 55369 | CT1 | J | CT | 23 | 17.9 | 17.9 |  |  | BLQ BLQ BLQ: WO; PL PL PL: TK; WDS WDS WDS: DFO; OP OP OP: OP |  | Y | N | 2000 | 7 |  |  |  | N |  | Y | 98-13-000 | N |  | Y | 98-14-000 | N
7972 | 55369 | CT2 | J | CT | 23 | 18 | 18 |  |  | BLQ BLQ BLQ: WO; PL PL PL: TK; WDS WDS WDS: DFO; OP OP OP: OP |  | Y | N | 2000 | 10 |  |  |  | N |  | Y | 98-13-000 | N |  | Y | 98-14-000 | N
7972 | 55369 | ST1 | J | CA | 20 | 11.4 | 11.4 | [12 empty] | Y | N | 2000 | 10 |  |  |  | N |  | Y | 98-13-000 | N |  | Y | 98-14-000 | N | bar: BLQ BLQ BLQ; OP OP OP
7977 | 2917 | GT1 | S | GT | 11.2 | 8 | 10 |  |  | BLQ BLQ BLQ: NG; PL PL PL: PL; WDS WDS WDS: DFO; PL PL PL: TK; OP OP OP: OP |  | N | N | 1964 | 7 |  |  |  | N |  | N |  | N |  | N |  | N
7977 | 2917 | GT2 | S | GT | 16.3 | 12 | 17 |  |  | BLQ BLQ BLQ: NG; PL PL PL: PL; WDS WDS WDS: DFO; PL PL PL: TK; OP OP OP: OP |  | N | N | 1971 | 6 |  |  |  | N |  | N |  | N |  | N |  | N
7977 | 2917 | 5 | S | ST | 10 | 10 | 10 |  |  | BLQ BLQ BLQ: NG; PL PL PL: PL; WDS WDS WDS: BIT; PL PL PL: TK; OP OP OP: OP |  | N | N | 1954 | 3 |  |  |  | N |  | N |  | N |  | N |  | N
7977 | 2917 | 7 | S | ST | 25 | 25 | 25 |  |  | BLQ BLQ BLQ: NG; PL PL PL: PL; WDS WDS WDS: DFO; PL PL PL: TK; OP OP OP: OP |  | N | N | 1960 | 5 |  |  |  | N |  | N |  | N |  | N |  | N
7977 | 2917 | 8 | S | ST | 25 | 25 | 25 |  |  | BLQ BLQ BLQ: BIT; PL PL PL: TK; WDS WDS WDS: NG; PL PL PL: PL; OP OP OP: OP |  | N | N | 1965 | 6 |  |  |  | N |  | N |  | N |  | N |  | N
7977 | 2917 | 9 | S | ST | 50.6 | 50 | 50 |  |  | BLQ BLQ BLQ: BIT; PL PL PL: TK; WDS WDS WDS: NG; PL PL PL: PL; OP OP OP: OP |  | N | N | 1975 | 10 |  |  |  | N |  | N |  | N |  | N |  | N
7977 | 4258 | 1 | S | HY | 23.4 | 23.4 | 23.4 |  |  | BLQ BLQ BLQ: WAT; OP OP OP: OP |  | N | N | 1982 | 12 |  |  |  | N |  | N |  | N |  | N |  | N
7977 | 4258 | 2 | S | HY | 23.4 | 23.4 | 23.4 |  |  | BLQ BLQ BLQ: WAT; OP OP OP: OP |  | N | N | 1982 | 12 |  |  |  | N |  | N |  | N |  | N |  | N
7977 | 4258 | 3 | S | HY | 23.4 | 23.4 | 23.4 |  |  | BLQ BLQ BLQ: WAT; OP OP OP: OP |  | N | N | 1982 | 12 |  |  |  | N |  | N |  | N |  | N |  | N
7977 | 7807 | 3 | S | HY | 1.1 | 0.7 | 0.7 |  |  | BLQ BLQ BLQ: WAT; OP OP OP: OP |  | N | N | 1994 | 5 |  |  |  | N |  | N |  | N |  | N |  | N
7977 | 7807 | 4 | S | HY | 1.1 | 0.7 | 0.7 |  |  | BLQ BLQ BLQ: WAT; OP OP OP: OP |  | N | N | 1994 | 5 |  |  |  | N |  | N |  | N |  | N |  | N
8009 | 52140 | GEN1 | S | ST | 25 | 21 | 21 |  |  | BLQ | TK | NG | RR | DFO | RFO | WDS |  | OP |  | N | N | 1967 | 2 |  |  | 0 | Y |  | N |  | N |  | N |  | N
8009 | 52140 | GEN2 | S | ST | 39 | 39 | 21 |  |  | BLQ | TK | BIT | RR | RFO | WDS | DFO |  | OP |  | N | N | 1980 | 5 |  |  | 0 | Y |  | N |  | N |  | N |  | N
8027 | 55233 | GTC1 | S | GT | 57 | 50 | 56 |  |  | BLQ BLQ BLQ: NG; PL PL PL: PL; OP OP OP: OP |  | N | N | 2001 | 8 |  |  |  | N |  | N |  | N |  | Y | 00-18-000 | N
8027 | 55233 | GTC2 | S | GT | 57 | 50 | 56 |  |  | BLQ BLQ BLQ: NG; PL PL PL: PL; OP OP OP: OP |  | N | N | 2001 | 8 |  |  |  | N |  | N |  | N |  | Y | 00-18-000 | N
8027 | 55233 | GTC3 | S | GT | 57 | 50 | 56 |  |  | BLQ BLQ BLQ: NG; PL PL PL: PL; OP OP OP: OP |  | N | N | 2001 | 7 |  |  |  | N |  | N |  | N |  | Y | 00-18-000 | N
8027 | 55233 | GT04 | S | GT | 57 | 50 | 56 |  |  | BLQ BLQ BLQ: NG; PL PL PL: PL; OP OP OP: OP |  | N | N | 2001 | 7 |  |  |  | N |  | N |  | N |  | Y | 00-18-000 | N
8027 | 55233 | GT05 | S | GT | 57 | 50 | 56 |  |  | BLQ BLQ BLQ: NG; PL PL PL: PL; OP OP OP: OP |  | N | N | 2001 | 7 |  |  |  | N |  | N |  | N |  | Y | 00-18-000 | N
8032 | 10373 | GEN1 | S | ST | 27 | 24.5 | 24.5 |  |  | PC | TK | DFO | TK | NG |  |  |  | OP |  | N | N | 1990 | 9 |  |  | 0 | N |  | N |  | N |  | Y | 86-138-005 | N
8104 | 6477 | 1 | S | HY | 1 | 0.4 | 0.6 |  |  | BLQ BLQ BLQ: WAT; OP OP OP: OP |  | N | N | 1961 | 8 |  |  |  | N |  | N |  | N |  | N |  | N
8106 | 50949 | GEN1 | S | CT | 95.8 | 70 | 85 |  |  | BLQ BLQ BLQ: NG; PL PL PL: pl; WDS WDS WDS: DFO; PL PL PL: TK; OP OP OP: OP |  | N | N | 1992 | 7 |  |  | 0 | N |  | N |  | N |  | N |  | Y
8106 | 50949 | GEN2 | S | CT | 95.8 | 70 | 85 |  |  | BLQ BLQ BLQ: NG; PL PL PL: pl; WDS WDS WDS: DFO; PL PL PL: TK; OP OP OP: OP |  | N | N | 1992 | 7 |  |  | 0 | N |  | N |  | N |  | N |  | Y
8106 | 50949 | GEN3 | S | CA | 95.8 | 78 | 85 |  |  | BLQ BLQ BLQ: NG; PL PL PL: pl; WDS WDS WDS: DFO; PL PL PL: TK; OP OP OP: OP |  | N | N | 1992 | 7 |  |  | 0 | N |  | N |  | N |  | N |  | Y
8106 | 50949 | GEN4 | S | GT | 95.8 | 70 | 85 |  |  | BLQ BLQ BLQ: NG; PL PL PL: PL; WDS WDS WDS: DFO; PL PL PL: TK; OP OP OP: OP |  | N | N | 1992 | 7 |  |  | 0 | N |  | N |  | N |  | N |  | Y
8106 | 50949 | GEN5 | S | GT | 86.5 | 70 | 85 |  |  | BLQ BLQ BLQ: NG; PL PL PL: PL; WDS WDS WDS: DFO; PL PL PL: TK; OP OP OP: OP |  | N | N | 2000 | 5 |  |  |  | N |  | N |  | N |  | N |  | Y
8122 | 1146 | HMU | S | IC | 1.7 | 1.6 | 1.6 |  |  | BLQ BLQ BLQ: DFO; PL PL PL: TK; OP OP OP: SB |  | N | N | 2001 | 7 |  |  |  | N |  | N |  | N |  | N |  | N
8122 | 1146 | HMU | S | IC | 1.7 | 1.6 | 1.6 |  |  | BLQ BLQ BLQ: DFO; PL PL PL: TK; OP OP OP: SB |  | N | N | 2001 | 7 |  |  |  | N |  | N |  | N |  | N |  | N
8153 | 52061 | GEN2 | S | CA | 4.2 | 2.4 | 2.4 |  |  | BLQ BLQ BLQ: NG; PL PL PL: pl; WDS WDS WDS: DFO; PL PL PL: TK; OP OP OP: OP |  | Y | N | 1988 | 7 |  |  | 0 | Y |  | N |  | N |  | N |  | N
8153 | 52061 | GEN3 | S | CT | 6.2 | 5.2 | 6.2 |  |  | BLQ BLQ BLQ: NG; PL PL PL: PL; WDS WDS WDS: DFO; PL PL PL: TK; OP OP OP: OP |  | Y | N | 1988 | 7 |  |  | 0 | Y |  | N |  | N |  | N |  | N
8158 | 54981 | ALBA | S | HY | 0.3 | 0.29 | 0.3 | Y |  | BLQ BLQ BLQ: WAT; OP OP OP: OP |  | N | N | 1999 | 1 |  |  | 0 | N |  | N |  | N |  | N |  | Y
8158 | 54981 | ALBD | S | HY | 0.5 | 0.48 | 0.4 | Y |  | BLQ BLQ BLQ: WAT; OP OP OP: OP |  | N | N | 1999 | 1 |  |  | 0 | N |  | N |  | N |  | N |  | Y
8158 | 54981 | C-AB | S | HY | 0.3 | 0.29 | 0.3 | Y |  | BLQ BLQ BLQ: WAT; OP OP OP: OP |  | N | N | 1999 | 1 |  |  | 0 | N |  | N |  | N |  | N |  | Y
8158 | 54981 | C-C | S | HY | 0.3 | 0.29 | 0.2 | Y |  | BLQ BLQ BLQ: WAT; OP OP OP: OP |  | N | N | 1999 | 1 |  |  | 0 | N |  | N |  | N |  | N |  | Y
8158 | 54981 | GILA | S | HY | 0.4 | 0.38 | 0.4 | Y |  | BLQ BLQ BLQ: WAT; OP OP OP: OP |  | N | N | 1999 | 1 |  |  | 0 | N |  | N |  | N |  | N |  | Y
8158 | 54981 | GILD | S | HY | 0.4 | 0.38 | 0.3 | Y |  | BLQ BLQ BLQ: WAT; OP OP OP: OP |  | N | N | 1999 | 1 |  |  | 0 | N |  | N |  | N |  | N |  | Y
8158 | 54981 | NONO | S | HY | 0.5 | 0.48 | 0.5 | Y |  | BLQ BLQ BLQ: WAT; OP OP OP: OP |  | N | N | 1999 | 1 |  |  | 0 | N |  | N |  | N |  | N |  | Y
8158 | 54981 | TOM | S | HY | 0.5 | 0.48 | 0.4 | Y |  | BLQ BLQ BLQ: WAT; OP OP OP: OP |  | N | N | 1999 | 1 |  |  | 0 | N |  | N |  | N |  | N |  | Y
8181 | 10118 | GEN1 | S | ST | 8.2 | 4.4 | 3.5 |  |  | BLQ BLQ BLQ: MSW; PL PL PL: TK; OP OP OP: OP |  | Y | N | 1986 | 10 |  |  |  | N |  | Y | 84-395-000 | N |  | N |  | N
8205 | 1827 | IC1 | S | IC | 1.1 | 1.1 | 1.1 |  |  | BLQ BLQ BLQ: DFO; PL PL PL: TK; WDS WDS WDS: NG; PL PL PL: PL; OP OP OP: OP |  | N | N | 1985 | 3 |  |  |  | N |  | N |  | N |  | N |  | N
8205 | 1827 | IC3 | S | IC | 1.3 | 1.3 | 1.3 |  |  | BLQ BLQ BLQ: DFO; PL PL PL: TK; WDS WDS WDS: NG; PL PL PL: PL; OP OP OP: OP |  | N | N | 1985 | 4 |  |  |  | N |  | N |  | N |  | N |  | N
8205 | 1827 | 2 | S | IC | 0.6 | 0.5 | 0.5 |  |  | BLQ BLQ BLQ: DFO; PL PL PL: TK; OP OP OP: OP |  | N | N | 1938 | 1 |  |  |  | N |  | N |  | N |  | N |  | N
8205 | 1827 | 4 | S | IC | 1.7 | 1.6 | 1.6 |  |  | BLQ BLQ BLQ: NG; PL PL PL: PL; WDS WDS WDS: DFO; PL PL PL: TK; OP OP OP: OP |  | N | N | 1964 | 3 |  |  |  | N |  | N |  | N |  | N |  | N
8245 | 60 | 1 | S | ST | 76.3 | 77 | 77 |  |  | BLQ BLQ BLQ: SUB; PL PL PL: RR; WDS WDS WDS: DFO; PL PL PL: TK; OP OP OP: OP |  | N | N | 1981 | 7 |  |  |  | N |  | N |  | N |  | N |  | N
8245 | 2243 | 1 | S | GT | 22 | 18 | 18 |  |  | BLQ BLQ BLQ: NG; PL PL PL: PL; WDS WDS WDS: DFO; PL PL PL: TK; OP OP OP: OP |  | N | N | 1972 | 6 |  |  |  | N |  | N |  | N |  | N |  | N
8245 | 2244 | 4 | S | ST | 17 | 13 | 13 |  |  | BLQ BLQ BLQ: NG; PL PL PL: PL; WDS WDS WDS: RFO; PL PL PL: TK; OP OP OP: OP |  | N | N | 1957 | 12 |  |  |  | N |  | N |  | N |  | N |  | N
8245 | 2244 | 5 | S | ST | 22 | 24 | 24 |  |  | BLQ BLQ BLQ: NG; PL PL PL: PL; WDS WDS WDS: RFO; PL PL PL: TK; OP OP OP: OP |  | N | N | 1967 | 10 |  |  |  | N |  | N |  | N |  | N |  | N
8248 | 54285 | 1 | S | HY | 2.2 | 2 | 2 | Y | Y | BLQ BLQ BLQ: WAT; OP OP OP: OP |  | N | N | 1992 | 1 |  |  | 0 | N |  | N |  | Y | NA | N |  | N
8248 | 54285 | 2 | S | HY | 2.2 | 2 | 2 | Y | Y | BLQ BLQ BLQ: WAT; OP OP OP: OP |  | N | N | 1992 | 1 |  |  | 0 | N |  | N |  | Y | NA | N |  | N
8286 | 55862 | PHYD | S | HY | 0.9 | 0.9 | 0.9 |  |  | BLQ BLQ BLQ: WAT; OP OP OP: OP |  | N | Y | 1912 | 1 | [7 empty] | Y | NA
8286 | 55862 | PUU3 | S | ST | 10 | 10 | 10 |  |  | AB | CV | DFO | TK | BIT |  |  |  | OP |  | Y | Y | 1972 | 6 |  |  |  | Y |  | N |  | N |  | N
8286 | 55862 | PUU4 | S | ST | 20 | 20 | 20 |  |  | AB | CV | DFO | TK | BIT |  |  |  | OP |  | Y | Y | 1982 | 11 |  |  |  | Y |  | N |  | N |  | N
8286 | 55862 | PUU5 | S | ST | 16.1 | 16.1 | 16.1 |  |  | AB | CV | DFO | TK | BIT | RFO |  |  | OP |  | Y | Y | 2000 | 7 |  |  |  | Y |  | N |  | N |  | N
8286 | 55863 | PAI2 | S | ST | 4 | 4 | 4 |  |  | AB | CV | DFO | TK | RFO |  |  |  | OS |  | Y | Y | 1960 | 9 |  |  |  | Y |  | N |  | N |  | N
8286 | 55863 | PAI3 | S | ST | 12 | 12 | 12 |  |  | AB | CV | DFO | TK | RFO |  |  |  | OS |  | Y | Y | 1992 | 3 |  |  |  | Y |  | N |  | N |  | N
8286 | 55864 | KAH1 | S | HY | 1.5 | 1.5 | 1.5 |  |  | BLQ BLQ BLQ: WAT; OP OP OP: OP |  | N | Y | 1925 | 1 | [7 empty] | Y | NA
8286 | 55864 | KAH2 | S | HY | 1.5 | 1.5 | 1.5 |  |  | BLQ BLQ BLQ: WAT; OP OP OP: OP |  | N | Y | 1925 | 1 | [7 empty] | Y | NA
8286 | 55864 | KAH3 | S | HY | 1.5 | 1.5 | 1.5 |  |  | BLQ BLQ BLQ: WAT; OP OP OP: OP |  | N | Y | 1925 | 1 | [7 empty] | Y | NA
8287 | 768 | 12 | S | IC | 2.5 | 2.7 | 2.7 |  |  | BLQ BLQ BLQ: DFO; PL PL PL: TK; OP OP OP: OP |  | N | N | 1970 | 12 |  |  |  | N |  | N |  | N |  | N |  | N
8287 | 768 | 13 | S | IC | 2.5 | 2.7 | 2.7 |  |  | BLQ BLQ BLQ: DFO; PL PL PL: TK; OP OP OP: OP |  | N | N | 1972 | 5 |  |  |  | N |  | N |  | N |  | N |  | N
8287 | 768 | 14 | S | IC | 2.5 | 2.7 | 2.7 |  |  | BLQ BLQ BLQ: DFO; PL PL PL: TK; OP OP OP: OP |  | N | N | 1972 | 5 |  |  |  | N |  | N |  | N |  | N |  | N
8287 | 769 | 11 | S | IC | 2 | 2 | 2 |  |  | BLQ BLQ BLQ: DFO; PL PL PL: TK; OP OP OP: OP |  | N | N | 1962 | 9 |  |  |  | N |  | N |  | N |  | N |  | N
8287 | 769 | 15 | S | IC | 2.5 | 2.7 | 2.7 |  |  | BLQ BLQ BLQ: DFO; PL PL PL: TK; OP OP OP: OP |  | N | N | 1972 | 8 |  |  |  | N |  | N |  | N |  | N |  | N
8287 | 769 | 16 | S | IC | 2.5 | 2.7 | 2.7 |  |  | BLQ BLQ BLQ: DFO; PL PL PL: TK; OP OP OP: OP |  | N | N | 1972 | 8 |  |  |  | N |  | N |  | N |  | N |  | N
8287 | 769 | 17 | S | IC | 2.5 | 2.7 | 2.7 |  |  | BLQ BLQ BLQ: DFO; PL PL PL: TK; OP OP OP: OP |  | N | N | 1973 | 12 |  |  |  | N |  | N |  | N |  | N |  | N
8287 | 771 | 1 | S | HY | 0.7 | 0.7 | 0.7 |  |  | BLQ BLQ BLQ: WAT; OP OP OP: OP |  | N | N | 1918 | 12 |  |  |  | N |  | N |  | N |  | N |  | N
8287 | 771 | 2 | S | HY | 1.5 | 1.7 | 1.7 |  |  | BLQ BLQ BLQ: WAT; OP OP OP: OP |  | N | N | 1941 | 9 |  |  |  | N |  | N |  | N |  | N |  | N
8287 | 772 | 5 | S | ST | 14.1 | 14.1 | 14.1 |  |  | BLQ BLQ BLQ: RFO; PL PL PL: TK; OP OP OP: OP |  | N | N | 1965 | 12 |  |  |  | N |  | N |  | N |  | N |  | N
8287 | 772 | 6 | S | ST | 23 | 21.4 | 21.4 |  |  | BLQ BLQ BLQ: RFO; PL PL PL: TK; OP OP OP: OP |  | N | N | 1974 | 12 |  |  |  | N |  | N |  | N |  | N |  | N
8287 | 774 | 1 | S | HY | 0.7 | 0.7 | 0.7 |  |  | BLQ BLQ BLQ: WAT; OP OP OP: OP |  | N | N | 1921 | 12 |  |  |  | N |  | N |  | N |  | N |  | N
8287 | 774 | 2 | S | HY | 0.3 | 0.3 | 0.3 |  |  | BLQ BLQ BLQ: WAT; OP OP OP: OP |  | N | N | 1928 | 12 |  |  |  | N |  | N |  | N |  | N |  | N
8287 | 6478 | 3 | S | ST | 7.5 | 7.5 | 7.5 |  |  | BLQ BLQ BLQ: RFO; PL PL PL: PL; OP OP OP: OP |  | N | N | 1955 | 12 |  |  |  | N |  | N |  | N |  | N |  | N
8287 | 6478 | 4 | S | ST | 7.5 | 7.7 | 7.7 |  |  | BLQ BLQ BLQ: RFO; PL PL PL: PL; OP OP OP: OP |  | N | N | 1958 | 7 |  |  |  | N |  | N |  | N |  | N |  | N
8287 | 7130 | 1 | S | ST | 15.5 | 14 | 14 |  |  | BLQ BLQ BLQ: RFO; PL PL PL: TK; OP OP OP: OP |  | N | N | 1988 | 8 |  |  |  | N |  | N |  | N |  | N |  | N
8287 | 7130 | 3 | S | GT | 23.6 | 20 | 20 |  |  | BLQ BLQ BLQ: DFO; PL PL PL: TK; OP OP OP: OP |  | N | N | 1992 | 8 |  |  |  | N |  | N |  | N |  | N |  | N
8287 | 7769 | 1-81 | S | WT | 1.6 | 1.6 | 1.6 |  |  | BLQ BLQ BLQ: WND; OP OP OP: OP |  | N | N | 1985 | 7 |  |  |  | N |  | N |  | N |  | N |  | N
8287 | 7769 | 82-1 | S | WT | 0.6 | 0.6 | 0.6 |  |  | BLQ BLQ BLQ: WND; OP OP OP: OP |  | N | N | 1985 | 7 |  |  |  | N |  | N |  | N |  | N |  | N
8287 | 8083 | 18 | S | IC | 2.5 | 2.7 | 2.7 |  |  | BLQ BLQ BLQ: DFO; OP OP OP: OP |  | N | N | 1974 | 10 |  |  |  | N |  | N |  | N |  | N |  | N
8287 | 8083 | 19 | S | IC | 2.5 | 2.7 | 2.7 |  |  | BLQ BLQ BLQ: DFO; PL PL PL: TK; OP OP OP: OP |  | N | N | 1974 | 10 |  |  |  | N |  | N |  | N |  | N |  | N
8287 | 8083 | 2 | S | GT | 17.6 | 15.9 | 15.9 |  |  | BLQ BLQ BLQ: DFO; PL PL PL: TK; OP OP OP: OP |  | N | N | 1989 | 11 |  |  |  | N |  | N |  | N |  | N |  | N
8287 | 8083 | 20 | S | IC | 2.5 | 2.7 | 2.7 |  |  | BLQ BLQ BLQ: DFO; PL PL PL: TK; OP OP OP: OP |  | N | N | 1984 | 11 |  |  |  | N |  | N |  | N |  | N |  | N
8287 | 8083 | 21 | S | IC | 2.5 | 2.7 | 2.7 |  |  | BLQ BLQ BLQ: DFO; PL PL PL: TK; OP OP OP: OP |  | N | N | 1984 | 11 |  |  |  | N |  | N |  | N |  | N |  | N
8287 | 8083 | 22 | S | IC | 2.5 | 2.7 | 2.7 |  |  | BLQ BLQ BLQ: DFO; PL PL PL: TK; OP OP OP: OP |  | N | N | 1984 | 11 |  |  |  | N |  | N |  | N |  | N |  | N
8287 | 8083 | 23 | S | IC | 2.5 | 2.7 | 2.7 |  |  | BLQ BLQ BLQ: DFO; PL PL PL: TK; OP OP OP: OP |  | N | N | 1988 | 3 |  |  |  | N |  | N |  | N |  | N |  | N
8294 | 55816 | 48M | W | WT | 42 | 42 | 42 | Y | Y | BLQ BLQ BLQ: WND; OP OP OP: OP |  | N | N | 1999 | 4 |  |  | 55 | N |  | N |  | Y | NA | N |  | N
8303 | 50541 | GEN1 | S | GT | 81.7 | 14.9 | 40.2 |  |  | BLQ BLQ BLQ: NG; PL PL PL: PL; OP OP OP: SB |  | N | N | 1988 | 12 |  |  | 0 | N |  | N |  | N |  | Y | 99-58-000 | N
8303 | 50541 | ST1 | S | ST | 12.6 | 12 | 12 | Y | Y | BLQ BLQ BLQ: NG; PL PL PL: pl; OP OP OP: SB |  | N | N | 2001 | 6 | [9 empty] | Y | 99-58-000
8303 | 50541 | ST2 | S | ST | 11.5 | 11 | 11 | Y | Y | BLQ BLQ BLQ: NG; PL PL PL: pl; OP OP OP: SB |  | N | N | 2001 | 6 | [9 empty] | Y | 99-58-000
8307 | 1978 | 1 | S | IC | 0.1 | 0.1 | 0.1 |  |  | BLQ BLQ BLQ: DFO; PL PL PL: TK; OP OP OP: OP |  | N | N | 1932 | 88 |  |  |  | N |  | N |  | N |  | N |  | N
8307 | 1978 | 2 | S | IC | 0.6 | 0.6 | 0.6 |  |  | BLQ BLQ BLQ: DFO; PL PL PL: TK; WDS WDS WDS: NG; PL PL PL: PL; OP OP OP: OP |  | N | N | 1957 | 88 |  |  |  | N |  | N |  | N |  | N |  | N
8307 | 1978 | 3 | S | IC | 0.1 | 0.1 | 0.1 |  |  | BLQ BLQ BLQ: DFO; PL PL PL: TK; OP OP OP: OP |  | N | N | 1938 | 88 |  |  |  | N |  | N |  | N |  | N |  | N
8307 | 1978 | 4 | S | IC | 0.3 | 0.3 | 0.3 |  |  | BLQ BLQ BLQ: DFO; PL PL PL: TK; OP OP OP: OP |  | N | N | 1946 | 88 |  |  |  | N |  | N |  | N |  | N |  | N
8307 | 1978 | 5 | S | IC | 0.3 | 0.3 | 0.3 |  |  | BLQ BLQ BLQ: DFO; PL PL PL: TK; OP OP OP: OP |  | N | N | 1949 | 88 |  |  |  | N |  | N |  | N |  | N |  | N
8321 | 10253 | LGEN | S | HY | 5 | 5 | 5 |  |  | BLQ BLQ BLQ: WAT; OP OP OP: SB |  | N | N | 1989 | 1 |  |  | 0 | N |  | N |  | Y | 85-233-001 | N |  | N
8321 | 10253 | UGEN | S | HY | 5 | 5 | 5 |  |  | BLQ BLQ BLQ: WAT; OP OP OP: SB |  | N | N | 1988 | 12 |  |  | 0 | N |  | N |  | Y | 85-233-001 | N |  | N
8340 | 54689 | 1 | S | ST | 52 | 45 | 45 |  |  | BLQ BLQ BLQ: GEO; OP OP OP: OP |  | N | N | 1985 | 6 |  |  | 0 | N |  | N |  | Y | 83-394-000 | N |  | N
8353 | 10737 | GEN1 | S | HY | 1.2 | 1 | 1 | Y | Y | BLQ BLQ BLQ: WAT; OP OP OP: OP |  | N | N | 1989 | 10 |  |  | 0 | N |  | N |  | Y | 86-553-000 | N |  | N
8365 | 54306 | 1 | J | HY | 4.2 | 4.2 | 4.2 |  |  | BLQ BLQ BLQ: WAT; OP OP OP: OP |  | N | N | 1993 | 5 |  |  | 0 | N |  | N |  | Y | 93-71-000 | N |  | N
8365 | 54306 | 2 | J | HY | 4.2 | 4.2 | 4.2 |  |  | BLQ BLQ BLQ: WAT; OP OP OP: OP |  | N | N | 1993 | 5 |  |  | 0 | N |  | N |  | Y | 93-71-000 | N |  | N
8365 | 54558 | U1 | J | HY | 3.8 | 3.8 | 3.8 |  |  | BLQ BLQ BLQ: WAT; OP OP OP: OP |  | N | N | 1993 | 4 |  |  | 0 | N |  | N |  | Y | 93-72-000 | N |  | N
8365 | 54558 | U2 | J | HY | 3.8 | 3.8 | 3.8 |  |  | BLQ BLQ BLQ: WAT; OP OP OP: OP |  | N | N | 1993 | 4 |  |  | 0 | N |  | N |  | Y | 93-72-000 | N |  | N
8366 | 159 | 1 | S | HY | 1.5 | 1.2 | 0.3 |  |  | BLQ BLQ BLQ: WAT; OP OP OP: OP |  | N | N | 1981 | 5 |  |  |  | N |  | N |  | N |  | N |  | N
8366 | 7111 | NA1 | S | IC | 0.6 | 0.6 | 0.6 |  |  | BLQ BLQ BLQ: NG; PL PL PL: PL; OP OP OP: OP |  | N | N | 1987 | 12 |  |  |  | N |  | N |  | N |  | N |  | N
8366 | 7111 | NA2 | S | IC | 0.6 | 0.6 | 0.6 | [12 empty] | N | N | 1987 | 12 |  |  |  | N |  | N |  | N |  | N |  | N | bar: BLQ BLQ BLQ; OP OP OP
8366 | 7111 | NA3 | S | IC | 0.6 | 0.6 | 0.6 | [12 empty] | N | N | 1987 | 12 |  |  |  | N |  | N |  | N |  | N |  | N | bar: BLQ BLQ BLQ; OP OP OP
8366 | 7111 | NA4 | S | IC | 0.6 | 0.6 | 0.6 |  |  | BLQ BLQ BLQ: NG; PL PL PL: PL; OP OP OP: OP |  | N | N | 1987 | 12 |  |  |  | N |  | N |  | N |  | N |  | N
8366 | 7111 | NA5 | S | IC | 0.7 | 0.7 | 0.7 | [12 empty] | N | N | 1990 | 12 |  |  |  | N |  | N |  | N |  | N |  | N | bar: BLQ BLQ BLQ; OP OP OP
8366 | 7111 | NA6 | S | IC | 0.7 | 0.7 | 0.7 | [12 empty] | N | N | 2001 | 7 |  |  |  | N |  | N |  | N |  | N |  | N | bar: BLQ BLQ BLQ; OP OP OP
8366 | 7111 | NA7 | S | IC | 1.5 | 1.5 | 1.5 |  |  | BLQ BLQ BLQ: DFO; PL PL PL: PL; OP OP OP: OP |  | N | N | 1996 | 4 |  |  |  | N |  | N |  | N |  | N |  | N
8366 | 7111 | NA8 | S | IC | 1.6 | 1.5 | 1.5 |  |  | BLQ BLQ BLQ: DFO; OP OP OP: OP |  | N | N | 1991 | 12 |  |  |  | N |  | N |  | N |  | N |  | N
8449 | 1372 | 1 | S | IC | 1.2 | 1 | 1 |  |  | BLQ BLQ BLQ: DFO; PL PL PL: TK; WDS WDS WDS: NG; PL PL PL: PL; OP OP OP: OP |  | N | N | 1948 | 4 |  |  |  | N |  | N |  | N |  | N |  | N
8449 | 1372 | 2 | S | IC | 1.2 | 1 | 1 |  |  | BLQ BLQ BLQ: DFO; PL PL PL: TK; WDS WDS WDS: NG; PL PL PL: PL; OP OP OP: OP |  | N | N | 1948 | 4 |  |  |  | N |  | N |  | N |  | N |  | N
8449 | 1372 | 5 | S | ST | 11.5 | 10 | 10 |  |  | BLQ BLQ BLQ: BIT; PL PL PL: TK; OP OP OP: OP |  | N | N | 1956 | 6 |  |  |  | N |  | N |  | N |  | N |  | N
8449 | 1372 | 6 | S | ST | 32.3 | 26 | 26 |  |  | BLQ BLQ BLQ: BIT; PL PL PL: TK; OP OP OP: OP |  | N | N | 1968 | 4 |  |  |  | N |  | N |  | N |  | N |  | N
8452 | 10838 | GEN1 | J | ST | 16 | 13.8 | 13.8 |  |  | BLQ BLQ BLQ: WDS; PL PL PL: tk; OP OP OP: OP |  | N | N | 1987 | 12 |  |  |  | N |  | N |  | Y | 84-423-001 | N |  | N
8453 | 54731 | GEO1 | S | IC | 0.5 | 0.49 | 0.49 | Y | Y | BLQ BLQ BLQ: DFO; PL PL PL: TK; OP OP OP: SB |  | N | N | 1992 | 9 |  |  | 0 | N |  | N |  | N |  | N |  | Y
8453 | 54731 | GEO2 | S | IC | 0.5 | 0.49 | 0.49 | Y | Y | BLQ BLQ BLQ: DFO; PL PL PL: TK; OP OP OP: SB |  | N | N | 1992 | 9 |  |  | 0 | N |  | N |  | N |  | N |  | Y
8453 | 54731 | GEO3 | S | IC | 0.3 | 0.29 | 0.3 | Y | Y | BLQ BLQ BLQ: DFO; PL PL PL: TK; OP OP OP: SB |  | N | N | 1992 | 9 |  |  | 0 | N |  | N |  | N |  | N |  | Y
8481 | 52147 | GEN1 | S | GT | 8 | 7.8 | 8.5 |  |  | BLQ BLQ BLQ: NG; PL PL PL: PL; OP OP OP: OP |  | Y | N | 1983 | 10 |  |  |  | N |  | Y | 81-40-30 | N |  | N |  | N
8481 | 52147 | GEN2 | S | GT | 10 | 9.5 | 9.8 |  |  | BLQ BLQ BLQ: NG; PL PL PL: PL; OP OP OP: OP |  | Y | N | 1983 | 10 |  |  | 0 | N |  | Y | 81-40-30 | N |  | N |  | N
8481 | 52147 | GEN3 | S | GT | 10 | 9.5 | 9.8 |  |  | BLQ BLQ BLQ: NG; PL PL PL: PL; OP OP OP: OP |  | Y | N | 1983 | 10 |  |  | 0 | N |  | Y | 81-40-30 | N |  | N |  | N
8483 | 10207 | GEN1 | S | ST | 7.5 | 6.3 | 6.3 |  |  | BIT | TK | DFO | TK | OBS |  |  |  | OP |  | Y | N | 1943 | 1 |  |  |  | Y |  | N |  | N |  | N |  | N
8483 | 10207 | GEN2 | S | ST | 7.5 | 6.3 | 6.3 |  |  | BIT | TK | DFO | TK | OBS |  |  |  | OP |  | Y | N | 1943 | 1 |  |  |  | Y |  | N |  | N |  | N |  | N
8486 | 10120 | GEN5 | S | ST | 7.1 | 7.1 | 7.1 |  |  | WDS | CV | DFO | TK | RFO | WO | NG |  | OP |  | Y | N | 1980 | 1 |  |  | 0 | Y |  | N |  | N |  | N |  | N
8486 | 10120 | GEN6 | S | ST | 2 | 2 | 2 |  |  | WDS | CV | DFO | TK | RFO | WO | NG |  | SB |  | Y | N | 1989 | 3 |  |  | 0 | Y |  | N |  | N |  | N |  | N
8490 | 1283 | 1 | S | IC | 2.1 | 1.6 | 1.8 |  |  | BLQ BLQ BLQ: NG; PL PL PL: PL; WDS WDS WDS: DFO; PL PL PL: TK; OP OP OP: OP |  | N | N | 1968 | 2 |  |  |  | N |  | N |  | N |  | N |  | N
8490 | 1283 | 2 | S | IC | 1.4 | 1 | 1.1 |  |  | BLQ BLQ BLQ: NG; PL PL PL: PL; WDS WDS WDS: DFO; PL PL PL: TK; OP OP OP: OP |  | N | N | 1962 | 5 |  |  |  | N |  | N |  | N |  | N |  | N
8490 | 1283 | 3 | S | IC | 4.3 | 3.1 | 3.5 |  |  | BLQ BLQ BLQ: NG; PL PL PL: PL; WDS WDS WDS: DFO; PL PL PL: TK; OP OP OP: OP |  | N | N | 1973 | 5 |  |  |  | N |  | N |  | N |  | N |  | N
8490 | 1283 | 4B | S | IC | 1.6 | 1.5 | 1.5 |  |  | BLQ BLQ BLQ: DFO; PL PL PL: TK; OP OP OP: OP |  | N | N | 2001 | 7 |  |  |  | N |  | N |  | N |  | N |  | N
8490 | 1283 | 5 | S | IC | 1.1 | 0.9 | 1 |  |  | BLQ BLQ BLQ: NG; PL PL PL: PL; WDS WDS WDS: DFO; PL PL PL: TK; OP OP OP: OP |  | N | N | 1951 | 4 |  |  |  | N |  | N |  | N |  | N |  | N
8503 | 54761 | GEN1 | S | CA | 106.1 | 80 | 83 |  |  | BLQ BLQ BLQ: NG; PL PL PL: PL; OP OP OP: OP |  | N | N | 1996 | 7 |  |  | 0 | N |  | N |  | N |  | Y | 01-2159-000 | N
8503 | 54761 | GEN2 | S | CT | 204.5 | 152 | 160 |  |  | BLQ BLQ BLQ: NG; PL PL PL: PL; OP OP OP: OP |  | N | N | 1996 | 7 |  |  | 0 | N |  | N |  | N |  | Y | 01-2159-000 | N
8503 | 54761 | GEN3 | S | CT | 106.1 | 80 | 83 |  |  | BLQ BLQ BLQ: NG; PL PL PL: PL; OP OP OP: OP |  | N | N | 1996 | 7 |  |  | 0 | N |  | N |  | N |  | Y | 01-2159-000 | N
8503 | 54761 | GEN4 | S | CT | 204.5 | 152 | 160 |  |  | BLQ BLQ BLQ: NG; PL PL PL: PL; OP OP OP: OP |  | N | N | 1996 | 7 |  |  | 0 | N |  | N |  | N |  | Y | 01-2159-000 | N
8530 | 50350 | GEN1 | S | HY | 13.3 | 13.3 | 13.3 |  |  | BLQ BLQ BLQ: WAT; OP OP OP: OP |  | N | N | 1992 | 3 |  |  | 0 | N |  | N |  | Y | 86-485-000 | N |  | N
8543 | 1979 | 3 | S | ST | 10 | 10 | 10 |  |  | SUB | TK | NG | PL | WDS | OBS |  |  | OP |  | Y | N | 1965 | 4 |  |  |  | N |  | N |  | N |  | N |  | N
8543 | 1979 | 5 | S | ST | 19.5 | 19.5 | 19.5 |  |  | SUB | TK | NG | PL | WDS | OBS |  |  | OP |  | Y | N | 1985 | 8 |  |  |  | N |  | N |  | N |  | N |  | N
8543 | 1979 | 6 | S | ST | 6.5 | 1 | 6.5 |  |  | SUB | TK | NG | PL | WDS | OBS |  |  | OP |  | Y | N | 1996 | 2 |  |  |  | N |  | N |  | N |  | N |  | N
8559 | 55545 | CTG1 | S | CT | 162.3 | 126 | 119 |  |  | BLQ BLQ BLQ: NG; PL PL PL: PL; OP OP OP: SB |  | N | N | 2000 | 6 |  |  |  | N |  | N |  | N |  | Y | 00-3562-000 | N
8559 | 55545 | CTG2 | S | CT | 162.3 | 126 | 121 |  |  | BLQ BLQ BLQ: NG; PL PL PL: PL; OP OP OP: SB |  | N | N | 2000 | 6 |  |  |  | N |  | N |  | N |  | Y | 00-3562-000 | N
8559 | 55545 | STG1 | S | CA | 175.4 | 142 | 119 | [12 empty] | N | N | 2000 | 6 |  |  |  | N |  | N |  | N |  | Y | 00-3562-000 | N | bar: BLQ BLQ BLQ; OP OP OP
8567 | 2131 | 1 | S | IC | 0.8 | 0.6 | 0.6 |  |  | BLQ BLQ BLQ: DFO; PL PL PL: TK; OP OP OP: OP |  | N | N | 1945 | 88 |  |  |  | N |  | N |  | N |  | N |  | N
8567 | 2131 | 2 | S | IC | 1.7 | 1 | 1 |  |  | BLQ BLQ BLQ: DFO; PL PL PL: TK; OP OP OP: OP |  | N | N | 1947 | 88 |  |  |  | N |  | N |  | N |  | N |  | N
8567 | 2131 | 3 | S | IC | 2.4 | 2.4 | 2.4 |  |  | BLQ BLQ BLQ: DFO; PL PL PL: TK; WDS WDS WDS: NG; PL PL PL: PL; OP OP OP: OP |  | N | N | 1981 | 5 |  |  |  | N |  | N |  | N |  | N |  | N
8567 | 2131 | 4 | S | GT | 40 | 37.5 | 40 |  |  | BLQ BLQ BLQ: NG; PL PL PL: PL; WDS WDS WDS: DFO; PL PL PL: TK; OP OP OP: OP |  | N | N | 1996 | 6 |  |  |  | N |  | N |  | N |  | N |  | N
8568 | 50495 | HS1 | S | GT | 26.8 | 23 | 24 |  |  | BLQ BLQ BLQ: NG; PL PL PL: PL; OP OP OP: OP |  | Y | N | 1989 | 3 |  |  | 0 | N |  | N |  | N |  | Y | 86-442-000 | N
8568 | 50495 | HS2 | S | GT | 26.8 | 23 | 24 |  |  | BLQ BLQ BLQ: NG; PL PL PL: PL; OP OP OP: OP |  | Y | N | 1989 | 3 |  |  | 0 | N |  | N |  | N |  | Y | 86-442-000 | N
8573 | 946 | IC1 | S | IC | 4.5 | 4.5 | 4.5 |  |  | BLQ BLQ BLQ: DFO; OP OP OP: OP |  | N | N | 1970 | 0 |  |  |  | N |  | N |  | N |  | N |  | N
8573 | 946 | IC2 | S | IC | 4.5 | 2.1 | 2.1 |  |  | BLQ BLQ BLQ: DFO; OP OP OP: OP |  | N | N | 1970 | 0 |  |  |  | N |  | N |  | N |  | N |  | N
8573 | 946 | IC3 | S | IC | 4.4 | 4.4 | 4.4 |  |  | BLQ BLQ BLQ: NG; WDS WDS WDS: DFO; OP OP OP: OP |  | N | N | 1971 | 88 |  |  |  | N |  | N |  | N |  | N |  | N
8573 | 946 | IC4 | S | IC | 4.4 | 4.4 | 4.4 |  |  | BLQ BLQ BLQ: NG; WDS WDS WDS: DFO; OP OP OP: OP |  | N | N | 1971 | 88 |  |  |  | N |  | N |  | N |  | N |  | N
8573 | 946 | 10 | S | IC | 1.6 | 1.6 | 1.6 |  |  | BLQ BLQ BLQ: DFO; OP OP OP: OP |  | N | N | 1993 | 7 |  |  |  | N |  | N |  | N |  | N |  | N
8573 | 946 | 11 | S | IC | 1.6 | 1.6 | 1.6 |  |  | BLQ BLQ BLQ: DFO; OP OP OP: OP |  | N | N | 1993 | 7 |  |  |  | N |  | N |  | N |  | N |  | N
8573 | 946 | 5 | S | IC | 2 | 2 | 2 |  |  | BLQ BLQ BLQ: NG; WDS WDS WDS: DFO; OP OP OP: OP |  | N | N | 1967 | 0 |  |  |  | N |  | N |  | N |  | N |  | N
8573 | 946 | 6 | S | IC | 2 | 2 | 2 |  |  | BLQ BLQ BLQ: NG; WDS WDS WDS: DFO; OP OP OP: OP |  | N | N | 1968 | 0 |  |  |  | N |  | N |  | N |  | N |  | N
8573 | 946 | 9 | S | IC | 1.6 | 1.6 | 1.6 |  |  | BLQ BLQ BLQ: DFO; OP OP OP: OP |  | N | N | 1993 | 9 |  |  |  | N |  | N |  | N |  | N |  | N
8596 | 10121 | GEN1 | S | HY | 1.4 | 1.4 | 1.4 |  |  | BLQ BLQ BLQ: WAT; OP OP OP: SB |  | N | N | 1988 | 11 |  |  | 0 | N |  | N |  | Y | NA | N |  | N
8599 | 1285 | 1 | S | IC | 1.3 | 1.1 | 1.2 |  |  | BLQ BLQ BLQ: NG; PL PL PL: PL; WDS WDS WDS: DFO; OP OP OP: OP |  | N | N | 1962 | 3 |  |  |  | N |  | N |  | N |  | N |  | N
8599 | 1285 | 2 | S | IC | 1.3 | 1.1 | 1.2 |  |  | BLQ BLQ BLQ: NG; PL PL PL: PL; WDS WDS WDS: DFO; OP OP OP: OP |  | N | N | 1962 | 3 |  |  |  | N |  | N |  | N |  | N |  | N
8599 | 1285 | 3 | S | IC | 0.6 | 0.6 | 0.6 |  |  | BLQ BLQ BLQ: NG; PL PL PL: PL; WDS WDS WDS: DFO; OP OP OP: OP |  | N | N | 1952 | 5 |  |  |  | N |  | N |  | N |  | N |  | N
8599 | 1285 | 4 | S | IC | 1.1 | 1 | 1 |  |  | BLQ BLQ BLQ: NG; PL PL PL: PL; WDS WDS WDS: DFO; OP OP OP: OP |  | N | N | 1967 | 8 |  |  |  | N |  | N |  | N |  | N |  | N
8599 | 1285 | 5 | S | IC | 1.3 | 1.2 | 1.2 |  |  | BLQ BLQ BLQ: NG; PL PL PL: PL; WDS WDS WDS: DFO; OP OP OP: OP |  | N | N | 1974 | 10 |  |  |  | N |  | N |  | N |  | N |  | N
8599 | 1285 | 6 | S | IC | 1.3 | 1.2 | 1.2 |  |  | BLQ BLQ BLQ: NG; PL PL PL: PL; WDS WDS WDS: DFO; OP OP OP: OP |  | N | N | 1974 | 12 |  |  |  | N |  | N |  | N |  | N |  | N
8631 | 1829 | 2 | S | IC | 2.7 | 1.9 | 1.9 |  |  | BLQ BLQ BLQ: DFO; PL PL PL: TK; OP OP OP: OP |  | N | N | 1947 | 88 |  |  |  | N |  | N |  | N |  | N |  | N
8631 | 1829 | 3 | S | IC | 3.5 | 2.4 | 2.4 |  |  | BLQ BLQ BLQ: NG; PL PL PL: PL; WDS WDS WDS: DFO; PL PL PL: TK; OP OP OP: OP |  | N | N | 1954 | 88 |  |  |  | N |  | N |  | N |  | N |  | N
8631 | 1829 | 4 | S | IC | 4.1 | 3.7 | 3.7 |  |  | BLQ BLQ BLQ: NG; PL PL PL: PL; WDS WDS WDS: DFO; PL PL PL: TK; OP OP OP: OP |  | N | N | 1960 | 88 |  |  |  | N |  | N |  | N |  | N |  | N
8631 | 1829 | 5 | S | IC | 5.6 | 5.6 | 5.6 |  |  | BLQ BLQ BLQ: NG; PL PL PL: PL; WDS WDS WDS: DFO; PL PL PL: TK; OP OP OP: OP |  | N | N | 1973 | 88 |  |  |  | N |  | N |  | N |  | N |  | N
8631 | 1829 | 6 | S | IC | 6 | 6 | 6 |  |  | BLQ BLQ BLQ: NG; PL PL PL: PL; WDS WDS WDS: DFO; PL PL PL: TK; OP OP OP: OP |  | N | N | 1976 | 4 |  |  |  | N |  | N |  | N |  | N |  | N
8633 | 50858 | GEN1 | S | ST | 29 | 26 | 26 |  |  | BLQ BLQ BLQ: MSW; PL PL PL: TK; OP OP OP: OP |  | N | N | 1987 | 4 |  |  | 0 | N |  | N |  | Y | 83-405-000 | N |  | N
8634 | 10401 | GEN1 | S | ST | 23.8 | 22 | 22 |  |  | BLQ BLQ BLQ: BIT; PL PL PL: TK; WDS WDS WDS: DFO; PL PL PL: TK; OP OP OP: OP |  | N | N | 1974 | 9 |  |  | 0 | N |  | Y | 96-39-000 | N |  | N |  | N
8641 | 10346 | GEN1 | S | ST | 20 | 17.8 | 18.1 |  |  | BLQ BLQ BLQ: WDS; PL PL PL: TK; WDS WDS WDS: TDF; PL PL PL: TK; OP OP OP: OP |  | N | N | 1987 | 12 |  |  | 0 | N |  | N |  | Y | 85-664-000 | N |  | N
8675 | 10036 | GEN1 | J | HY | 0.6 | 0.57 | 0.55 | Y | Y | BLQ BLQ BLQ: WAT; OP OP OP: OP |  | N | N | 1989 | 12 |  |  | 0 | N |  | N |  | Y | 82-85-000 | N |  | N
8675 | 10036 | GEN2 | J | HY | 0.6 | 0.57 | 0.55 | Y | Y | BLQ BLQ BLQ: WAT; OP OP OP: OP |  | N | N | 1989 | 12 |  |  |  | N |  | N |  | Y | 82-85-000 | N |  | N
8683 | 54790 | GEN1 | W | GT | 4.2 | 3.8 | 3.8 |  |  | BLQ BLQ BLQ: NG; PL PL PL: PL; OP OP OP: OP |  | Y | N | 1993 | 5 |  |  | 0 | Y |  | N |  | N |  | N |  | N
8688 | 51035 | GEN1 | S | IC | 1.1 | 1.1 | 1.1 |  |  | BLQ BLQ BLQ: NG; PL PL PL: PL; WDS WDS WDS: DFO; PL PL PL: TK; OP OP OP: OP |  | Y | N | 1990 | 9 |  |  | 0 | N |  | Y | 99-93-000 | N |  | N |  | N
8688 | 51035 | GEN2 | S | IC | 1.1 | 1.1 | 1.1 |  |  | BLQ BLQ BLQ: NG; PL PL PL: PL; WDS WDS WDS: DFO; PL PL PL: TK; OP OP OP: OP |  | Y | N | 1990 | 9 |  |  | 0 | N |  | Y | 99-93-000 | N |  | N |  | N
8693 | 10122 | 01 | S | GT | 3.7 | 3.5 | 3.5 |  |  | BLQ BLQ BLQ: NG; PL PL PL: PL; WDS WDS WDS: DFO; PL PL PL: TK; OP OP OP: OP |  | Y | N | 1993 | 9 |  |  | 0 | N |  | Y | 93-100-000 | N |  | N |  | N
8696 | 10739 | AC3M | S | ST | 3 | 1.2 | 0.8 |  |  | BLQ BLQ BLQ: WDS; PL PL PL: TK; OP OP OP: SB |  | Y | N | 1985 | 12 |  |  | 0 | Y |  | N |  | N |  | N |  | N
8696 | 10739 | W750 | S | ST | 0.7 | 0.3 | 0.2 |  |  | BLQ BLQ BLQ: WDS; PL PL PL: TK; OP OP OP: SB |  | Y | N | 1972 | 1 |  |  | 0 | Y |  | N |  | N |  | N |  | N
8701 | 10123 | TG1 | S | GT | 4 | 3 | 4 |  |  | BLQ BLQ BLQ: NG; PL PL PL: PL; WDS WDS WDS: KER; PL PL PL: TK; OP OP OP: OP |  | N | N | 1987 | 1 |  |  | 0 | N |  | Y | 85-91-000 | N |  | N |  | N
8701 | 10123 | TG2 | S | GT | 4 | 3 | 3 |  |  | BLQ BLQ BLQ: NG; PL PL PL: PL; WDS WDS WDS: KER; PL PL PL: TK; OP OP OP: OP |  | N | N | 1987 | 1 |  |  | 0 | N |  | Y | 85-91-000 | N |  | N |  | N
8701 | 10123 | TG3 | S | GT | 4 | 3 | 3 |  |  | BLQ BLQ BLQ: NG; PL PL PL: PL; WDS WDS WDS: KER; PL PL PL: TK; OP OP OP: OP |  | Y | N | 1987 | 1 |  |  | 0 | N |  | Y | 85-91-000 | N |  | N |  | N
8703 | 1286 | 1 | S | IC | 0.2 | 0.2 | 0.2 |  |  | BLQ BLQ BLQ: DFO; PL PL PL: TK; OP OP OP: OP |  | N | N | 1940 | 8 |  |  |  | N |  | N |  | N |  | N |  | N
8703 | 1286 | 2A | S | IC | 1 | 1.1 | 1.1 |  |  | BLQ BLQ BLQ: DFO; PL PL PL: TK; OP OP OP: OP |  | N | N | 1996 | 9 |  |  |  | N |  | N |  | N |  | N |  | N
8703 | 1286 | 6 | S | IC | 2 | 2 | 2 |  |  | BLQ BLQ BLQ: NG; PL PL PL: PL; WDS WDS WDS: DFO; PL PL PL: TK; OP OP OP: OP |  | N | N | 1961 | 8 |  |  |  | N |  | N |  | N |  | N |  | N
8703 | 1286 | 7 | S | IC | 4 | 4 | 4 |  |  | BLQ BLQ BLQ: NG; PL PL PL: PL; WDS WDS WDS: DFO; PL PL PL: TK; OP OP OP: OP |  | N | N | 1966 | 8 |  |  |  | N |  | N |  | N |  | N |  | N
8703 | 1286 | 8 | S | IC | 7 | 7 | 7 |  |  | BLQ BLQ BLQ: NG; PL PL PL: PL; WDS WDS WDS: DFO; PL PL PL: TK; OP OP OP: OP |  | N | N | 1981 | 6 |  |  |  | N |  | N |  | N |  | N |  | N
8705 | 54523 | GEN1 | S | IC | 0.8 | 0.8 | 0.8 |  |  | BLQ BLQ BLQ: NG; PL PL PL: PL; OP OP OP: OP |  | N | N | 1992 | 4 |  |  | 0 | N |  | N |  | N |  | N |  | Y
8705 | 54523 | GEN2 | S | IC | 0.8 | 0.8 | 0.8 |  |  | BLQ BLQ BLQ: NG; PL PL PL: PL; OP OP OP: OP |  | N | N | 1992 | 4 |  |  | 0 | N |  | N |  | N |  | N |  | Y
8705 | 54523 | GEN3 | S | IC | 0.8 | 0.8 | 0.8 |  |  | BLQ BLQ BLQ: NG; PL PL PL: PL; OP OP OP: OP |  | N | N | 1992 | 4 |  |  |  | N |  | N |  | N |  | N |  | Y
8705 | 54523 | GEN4 | S | IC | 0.8 | 0.8 | 0.8 |  |  | BLQ BLQ BLQ: NG; PL PL PL: PL; OP OP OP: OP |  | N | N | 1992 | 4 |  |  | 0 | N |  | N |  | N |  | N |  | Y
8705 | 54523 | GEN5 | S | IC | 0.8 | 0.8 | 0.8 |  |  | BLQ BLQ BLQ: NG; PL PL PL: PL; OP OP OP: OP |  | N | N | 1992 | 4 |  |  | 0 | N |  | N |  | N |  | N |  | Y
8705 | 54523 | GEN6 | S | IC | 0.8 | 0.8 | 0.8 |  |  | BLQ BLQ BLQ: NG; PL PL PL: PL; OP OP OP: OP |  | N | N | 1992 | 4 |  |  | 0 | N |  | N |  | N |  | N |  | Y
8705 | 54523 | GEN7 | S | IC | 0.8 | 0.8 | 0.8 |  |  | BLQ BLQ BLQ: NG; PL PL PL: PL; OP OP OP: OP |  | N | N | 1992 | 4 |  |  | 0 | N |  | N |  | N |  | N |  | Y
8705 | 54523 | GEN8 | S | IC | 0.8 | 0.8 | 0.8 |  |  | BLQ BLQ BLQ: NG; PL PL PL: PL; OP OP OP: OP |  | N | N | 1992 | 4 |  |  | 0 | N |  | N |  | N |  | N |  | Y
8705 | 54523 | GEN9 | S | IC | 0.8 | 0.8 | 0.8 |  |  | BLQ BLQ BLQ: NG; PL PL PL: PL; OP OP OP: OP |  | N | N | 1995 | 4 |  |  |  | N |  | N |  | N |  | N |  | Y
8723 | 1830 | 3 | S | ST | 11.5 | 10.5 | 10.5 |  |  | BLQ BLQ BLQ: BIT; PL PL PL: RR; PL PL PL: WA; OP OP OP: OP |  | N | N | 1951 | 4 |  |  |  | N |  | N |  | N |  | N |  | N
8723 | 1830 | 4 | S | ST | 22 | 20.5 | 20.5 |  |  | BLQ BLQ BLQ: BIT; PL PL PL: RR; WDS WDS WDS: NG; PL PL PL: PL; OP OP OP: OP |  | N | N | 1962 | 5 |  |  |  | N |  | N |  | N |  | N |  | N
8723 | 1830 | 5 | S | ST | 29.3 | 27 | 27 |  |  | BLQ BLQ BLQ: BIT; PL PL PL: RR; WDS WDS WDS: NG; PL PL PL: PL; OP OP OP: OP |  | N | N | 1969 | 6 |  |  |  | N |  | N |  | N |  | N |  | N
8723 | 6356 | 1 | S | GT | 24 | 18 | 22 |  |  | BLQ BLQ BLQ: DFO; PL PL PL: TK; OP OP OP: OP |  | N | N | 1974 | 5 |  |  |  | N |  | N |  | N |  | N |  | N
8723 | 7268 | 7 | S | GT | 41.4 | 37.6 | 37.6 |  |  | BLQ BLQ BLQ: NG; PL PL PL: PL; WDS WDS WDS: DFO; PL PL PL: TK; OP OP OP: OP |  | N | N | 1992 | 5 |  |  |  | N |  | N |  | N |  | N |  | N
8723 | 7268 | 8 | S | GT | 41.4 | 37.6 | 37.6 |  |  | BLQ BLQ BLQ: NG; PL PL PL: PL; WDS WDS WDS: DFO; PL PL PL: TK; OP OP OP: OP |  | N | N | 1992 | 5 |  |  |  | N |  | N |  | N |  | N |  | N
8723 | 7268 | 9 | S | GT | 85.3 | 73 | 85.3 |  |  | BLQ BLQ BLQ: NG; PL PL PL: PL; OP OP OP: OP |  | N | N | 2000 | 4 |  |  |  | N |  | N |  | N |  | N |  | N
8725 | 10124 | HY1 | S | HY | 0.5 | 0.5 | 0.5 |  |  | BLQ BLQ BLQ: WAT; OP OP OP: OP |  | N | N | 1987 | 12 |  |  | 0 | N |  | N |  | Y | 99-75-000 | N |  | N
8725 | 10124 | HY2 | S | HY | 0.5 | 0.5 | 0.5 |  |  | BLQ BLQ BLQ: WAT; OP OP OP: OP |  | N | N | 1987 | 12 |  |  | 0 | N |  | N |  | Y | 99-75-000 | N |  | N
8736 | 10853 | 1 | S | HY | 0.4 | 0.38 | 0.37 | Y | Y | BLQ BLQ BLQ: WAT; OP OP OP: OP |  | N | N | 1984 | 1 |  |  | 0 | N |  | N |  | Y | 85-301-000 | N |  | N
8736 | 10853 | 2 | S | HY | 0.4 | 0.38 | 0.37 | Y | Y | BLQ BLQ BLQ: WAT; OP OP OP: OP |  | N | N | 1984 | 1 |  |  | 0 | N |  | N |  | Y | 85-301-000 | N |  | N
8736 | 10853 | 3 | S | HY | 0.3 | 0.29 | 0.28 | Y | Y | BLQ BLQ BLQ: WAT; OP OP OP: OP |  | N | N | 1984 | 1 |  |  | 0 | N |  | N |  | Y | 85-301-000 | N |  | N
8751 | 502 | 1 | S | IC | 0.2 | 0.2 | 0.2 |  |  | BLQ BLQ BLQ: NG; PL PL PL: PL; OP OP OP: SB |  | N | N | 1950 | 88 |  |  |  | N |  | N |  | N |  | N |  | N
8751 | 502 | 2 | S | IC | 0.2 | 0.2 | 0.2 |  |  | BLQ BLQ BLQ: NG; PL PL PL: PL; OP OP OP: SB |  | N | N | 1950 | 88 |  |  |  | N |  | N |  | N |  | N |  | N
8751 | 502 | 4 | S | IC | 0.7 | 0.7 | 0.8 |  |  | BLQ BLQ BLQ: DFO; PL PL PL: TK; OP OP OP: SB |  | N | N | 1993 | 1 |  |  |  | N |  | N |  | N |  | N |  | N
8751 | 502 | 5 | S | IC | 0.4 | 0.3 | 0.3 |  |  | BLQ BLQ BLQ: DFO; OP OP OP: SB |  | N | N | 2000 | 6 |  |  |  | N |  | N |  | N |  | N |  | N
8758 | 10125 | 1 | S | IC | 0.8 | 0.8 | 0.8 |  |  | BLQ BLQ BLQ: NG; PL PL PL: TK; OP OP OP: OP |  | Y | N | 1992 | 10 |  |  | 0 | Y |  | N |  | N |  | N |  | N
8758 | 10125 | 2 | S | IC | 0.8 | 0.8 | 0.8 |  |  | BLQ BLQ BLQ: NG; PL PL PL: TK; OP OP OP: OP |  | Y | N | 1992 | 12 |  |  | 0 | Y |  | N |  | N |  | N |  | N
8758 | 10125 | 3 | S | IC | 0.8 | 0.8 | 0.8 |  |  | BLQ BLQ BLQ: NG; PL PL PL: TK; OP OP OP: SB |  | Y | N | 1974 | 6 |  |  | 0 | Y |  | N |  | N |  | N |  | N
8758 | 10125 | 4 | S | IC | 0.8 | 0.8 | 0.8 |  |  | BLQ BLQ BLQ: NG; PL PL PL: TK; OP OP OP: SB |  | Y | N | 1974 | 6 |  |  | 0 | Y |  | N |  | N |  | N |  | N
8758 | 10125 | 5 | S | IC | 0.8 | 0.8 | 0.8 |  |  | BLQ BLQ BLQ: NG; PL PL PL: TK; OP OP OP: OP |  | Y | N | 1990 | 5 |  |  | 0 | Y |  | N |  | N |  | N |  | N
8758 | 10125 | 6 | S | IC | 0.4 | 0.4 | 0.4 |  |  | BLQ BLQ BLQ: NG; PL PL PL: TK; OP OP OP: SB |  | Y | N | 1990 | 5 |  |  |  | Y |  | N |  | N |  | N |  | N
8770 | 1287 | 10 | S | IC | 2 | 1.8 | 2 |  |  | BLQ BLQ BLQ: DFO; WDS WDS WDS: NG; OP OP OP: OP |  | N | N | 1978 | 88 |  |  |  | N |  | N |  | N |  | N |  | N
8770 | 1287 | 11 | S | IC | 2.4 | 2.2 | 2.4 |  |  | BLQ BLQ BLQ: DFO; WDS WDS WDS: NG; OP OP OP: OP |  | N | N | 1994 | 1 |  |  |  | N |  | N |  | N |  | N |  | N
8770 | 1287 | 12 | S | IC | 3.1 | 3 | 3.1 |  |  | BLQ BLQ BLQ: NG; WDS WDS WDS: DFO; OP OP OP: OP |  | N | N | 2001 | 5 |  |  |  | N |  | N |  | N |  | N |  | N
8770 | 1287 | 13 | S | IC | 3.1 | 3 | 3.1 |  |  | BLQ BLQ BLQ: NG; WDS WDS WDS: DFO; OP OP OP: OP |  | N | N | 2001 | 5 |  |  |  | N |  | N |  | N |  | N |  | N
8770 | 1287 | 6 | S | IC | 1.8 | 1.4 | 1.7 |  |  | BLQ BLQ BLQ: DFO; WDS WDS WDS: NG; OP OP OP: OP |  | N | N | 1958 | 2 |  |  |  | N |  | N |  | N |  | N |  | N
8770 | 1287 | 7 | S | IC | 2.8 | 2.4 | 2.6 |  |  | BLQ BLQ BLQ: DFO; WDS WDS WDS: NG; OP OP OP: OP |  | N | N | 1963 | 5 |  |  |  | N |  | N |  | N |  | N |  | N
8770 | 1287 | 8 | S | IC | 4.3 | 3.8 | 4 |  |  | BLQ BLQ BLQ: DFO; WDS WDS WDS: NG; OP OP OP: OP |  | N | N | 1969 | 6 |  |  |  | N |  | N |  | N |  | N |  | N
8770 | 1287 | 9 | S | IC | 2 | 1.8 | 2 |  |  | BLQ BLQ BLQ: DFO; WDS WDS WDS: NG; OP OP OP: OP |  | N | N | 1978 | 88 |  |  |  | N |  | N |  | N |  | N |  | N
8776 | 9864 | 1 | S | HY | 0.8 | 0.6 | 0.6 |  |  | BLQ BLQ BLQ: WAT; OP OP OP: OP |  | N | N | 1923 | 0 |  |  |  | N |  | N |  | N |  | N |  | N
8776 | 9864 | 2 | S | HY | 0.8 | 0.6 | 0.6 |  |  | BLQ BLQ BLQ: WAT; OP OP OP: OP |  | N | N | 1938 | 0 |  |  |  | N |  | N |  | N |  | N |  | N
8776 | 9864 | 3 | S | HY | 0.4 | 0.3 | 0.2 |  |  | BLQ BLQ BLQ: WAT; OP OP OP: OP |  | N | N | 1939 | 0 |  |  |  | N |  | N |  | N |  | N |  | N
8776 | 9864 | 4 | S | HY | 0.6 | 0.5 | 0.4 |  |  | BLQ BLQ BLQ: WAT; OP OP OP: OP |  | N | N | 1966 | 0 |  |  |  | N |  | N |  | N |  | N |  | N
8776 | 9864 | 6 | S | ST | 9.4 | 8.7 | 6 |  |  | BLQ BLQ BLQ: RFO; PL PL PL: RR; WDS WDS WDS: NG; PL PL PL: PL; OP OP OP: OP |  | N | N | 1955 | 8 |  |  |  | N |  | N |  | N |  | N |  | N
8776 | 9864 | 8 | S | ST | 9.4 | 8.7 | 9 |  |  | BLQ BLQ BLQ: RFO; PL PL PL: RR; WDS WDS WDS: NG; PL PL PL: PL; OP OP OP: OP |  | N | N | 1951 | 8 |  |  |  | N |  | N |  | N |  | N |  | N
8776 | 9864 | 9 | S | ST | 6 | 4.8 | 4.8 |  |  | BLQ BLQ BLQ: RFO; PL PL PL: RR; WDS WDS WDS: NG; PL PL PL: PL; OP OP OP: SB |  | N | N | 1941 | 88 |  |  |  | N |  | N |  | N |  | N |  | N
8779 | 1603 | 1 | S | HY | 0.5 | 0.5 | 0.5 |  |  | BLQ BLQ BLQ: WAT; OP OP OP: OP |  | N | N | 1921 | 88 |  |  |  | N |  | N |  | N |  | N |  | N
8779 | 1603 | 2 | S | HY | 1.2 | 1.2 | 1.2 |  |  | BLQ BLQ BLQ: WAT; OP OP OP: OP |  | N | N | 1924 | 88 |  |  |  | N |  | N |  | N |  | N |  | N
8779 | 1603 | 3 | S | HY | 1.2 | 1.2 | 1.2 |  |  | BLQ BLQ BLQ: WAT; OP OP OP: OP |  | N | N | 1924 | 88 |  |  |  | N |  | N |  | N |  | N |  | N
8779 | 1604 | 1 | S | HY | 0.8 | 0.8 | 0.8 |  |  | BLQ BLQ BLQ: WAT; OP OP OP: OP |  | N | N | 1935 | 88 |  |  |  | N |  | N |  | N |  | N |  | N
8779 | 1604 | 2 | S | HY | 0.8 | 0.7 | 0.7 |  |  | BLQ BLQ BLQ: WAT; OP OP OP: OP |  | N | N | 1935 | 88 |  |  |  | N |  | N |  | N |  | N |  | N
8779 | 1605 | 1 | S | HY | 15 | 16.5 | 16.5 |  |  | BLQ BLQ BLQ: WAT; OP OP OP: OP |  | N | N | 1952 | 88 |  |  |  | N |  | N |  | N |  | N |  | N
8779 | 1605 | 2 | S | HY | 15.8 | 15 | 15 |  |  | BLQ BLQ BLQ: WAT; OP OP OP: OP |  | N | N | 1983 | 11 |  |  |  | N |  | N |  | N |  | N |  | N
8779 | 1606 | 1 | S | ST | 136 | 145.1 | 147 |  |  | BLQ BLQ BLQ: BIT; PL PL PL: RR; WDS WDS WDS: RFO; PL PL PL: RR; OP OP OP: OP |  | N | N | 1960 | 88 |  |  |  | N |  | N |  | N |  | N |  | N
8779 | 1607 | 4 | S | HY | 0.8 | 0.8 | 0.8 |  |  | BLQ BLQ BLQ: WAT; OP OP OP: OP |  | N | N | 1920 | 88 |  |  |  | N |  | N |  | N |  | N |  | N
8779 | 1607 | 5 | S | HY | 0.6 | 0.6 | 0.6 |  |  | BLQ BLQ BLQ: WAT; OP OP OP: OP |  | N | N | 1905 | 88 |  |  |  | N |  | N |  | N |  | N |  | N
8779 | 1607 | 7 | S | HY | 1.5 | 1.5 | 1.5 |  |  | BLQ BLQ BLQ: WAT; OP OP OP: OP |  | N | N | 1921 | 88 |  |  |  | N |  | N |  | N |  | N |  | N
8779 | 1607 | 8 | S | HY | 4 | 4 | 4 |  |  | BLQ BLQ BLQ: WAT; OP OP OP: OP |  | N | N | 1931 | 88 |  |  |  | N |  | N |  | N |  | N |  | N
8785 | 55988 | 1 | S | OT | 0.7 | 0.4 | 0.4 |  |  | BLQ BLQ BLQ: GEO; OP OP OP: OP |  | N | N | 1984
8785 | 55988 | 2 | S | OT | 0.8 | 0.4 | 0.4 |  |  | BLQ BLQ BLQ: GEO; OP OP OP: OP |  | N | N | 1984
8785 | 55988 | 3 | S | OT | 0.8 | 0.4 | 0.4 |  |  | BLQ BLQ BLQ: GEO; OP OP OP: OP |  | N | N | 1984
8787 | 10128 | GEN1 | S | HY | 1 | 0.2 | 0.7 |  |  | BLQ BLQ BLQ: WAT; OP OP OP: OP |  | N | N | 1983 | 6 |  |  | 0 | N |  | N |  | N |  | Y | 3430 | N
8787 | 10128 | GEN2 | S | HY | 1 | 0.5 | 0.7 |  |  | BLQ BLQ BLQ: WAT; OP OP OP: OP |  | N | N | 1983 | 6 |  |  | 0 | N |  | N |  | N |  | Y | 3430 | N
8795 | 665 | 10 | S | IC | 2.5 | 2.5 | 2.5 |  |  | BLQ BLQ BLQ: NG; PL PL PL: PL; WDS WDS WDS: DFO; PL PL PL: TK; OP OP OP: OP |  | N | N | 1958 | 1 |  |  |  | N |  | N |  | N |  | N |  | N
8795 | 665 | 11 | S | IC | 3.2 | 3.2 | 3.2 |  |  | BLQ BLQ BLQ: NG; PL PL PL: PL; WDS WDS WDS: DFO; PL PL PL: TK; OP OP OP: OP |  | N | N | 1965 | 1 |  |  |  | N |  | N |  | N |  | N |  | N
8795 | 665 | 12 | S | IC | 3.2 | 3.2 | 3.2 |  |  | BLQ BLQ BLQ: NG; PL PL PL: PL; WDS WDS WDS: DFO; PL PL PL: TK; OP OP OP: OP |  | N | N | 1965 | 1 |  |  |  | N |  | N |  | N |  | N |  | N
8795 | 665 | 13 | S | IC | 2 | 2 | 2 |  |  | BLQ BLQ BLQ: NG; PL PL PL: PL; WDS WDS WDS: DFO; PL PL PL: TK; OP OP OP: OP |  | N | N | 1972 | 11 |  |  |  | N |  | N |  | N |  | N |  | N
8795 | 665 | 14 | S | IC | 2 | 2 | 2 |  |  | BLQ BLQ BLQ: NG; PL PL PL: PL; WDS WDS WDS: DFO; PL PL PL: TK; OP OP OP: OP |  | N | N | 1972 | 11 |  |  |  | N |  | N |  | N |  | N |  | N
8795 | 665 | 15 | S | IC | 2 | 2 | 2 |  |  | BLQ BLQ BLQ: NG; PL PL PL: PL; WDS WDS WDS: DFO; PL PL PL: TK; OP OP OP: OP |  | N | N | 1972 | 11 |  |  |  | N |  | N |  | N |  | N |  | N
8795 | 665 | 16 | S | IC | 2 | 2 | 2 |  |  | BLQ BLQ BLQ: NG; PL PL PL: PL; WDS WDS WDS: DFO; PL PL PL: TK; OP OP OP: OP |  | N | N | 1972 | 11 |  |  |  | N |  | N |  | N |  | N |  | N
8795 | 665 | 17 | S | IC | 2 | 2 | 2 |  |  | BLQ BLQ BLQ: NG; PL PL PL: PL; WDS WDS WDS: DFO; PL PL PL: TK; OP OP OP: OP |  | N | N | 1972 | 11 |  |  |  | N |  | N |  | N |  | N |  | N
8795 | 665 | 18 | S | IC | 8.8 | 8.8 | 8.8 |  |  | BLQ BLQ BLQ: NG; PL PL PL: PL; WDS WDS WDS: DFO; PL PL PL: TK; OP OP OP: OP |  | N | N | 1975 | 4 |  |  |  | N |  | N |  | N |  | N |  | N
8795 | 665 | 19 | S | IC | 8.8 | 8.8 | 8.8 |  |  | BLQ BLQ BLQ: NG; PL PL PL: PL; WDS WDS WDS: DFO; PL PL PL: TK; OP OP OP: OP |  | N | N | 1975 | 2 |  |  |  | N |  | N |  | N |  | N |  | N
8795 | 665 | 2 | S | IC | 2 | 2 | 2 |  |  | BLQ BLQ BLQ: NG; PL PL PL: PL; WDS WDS WDS: DFO; PL PL PL: TK; OP OP OP: OP |  | N | N | 1970 | 3 |  |  |  | N |  | N |  | N |  | N |  | N
8795 | 665 | 20 | S | IC | 6.4 | 6.4 | 6.4 |  |  | BLQ BLQ BLQ: NG; PL PL PL: PL; WDS WDS WDS: DFO; PL PL PL: TK; OP OP OP: OP |  | N | N | 1981 | 5 |  |  |  | N |  | N |  | N |  | N |  | N
8795 | 665 | 21 | S | IC | 6.4 | 6.4 | 6.4 |  |  | BLQ BLQ BLQ: NG; PL PL PL: PL; WDS WDS WDS: DFO; PL PL PL: TK; OP OP OP: OP |  | N | N | 1981 | 5 |  |  |  | N |  | N |  | N |  | N |  | N
8795 | 665 | 3 | S | IC | 2 | 2 | 2 |  |  | BLQ BLQ BLQ: NG; PL PL PL: PL; WDS WDS WDS: DFO; PL PL PL: TK; OP OP OP: OP |  | N | N | 1970 | 3 |  |  |  | N |  | N |  | N |  | N |  | N
8795 | 665 | 8 | S | IC | 2.5 | 2 | 2 |  |  | BLQ BLQ BLQ: NG; PL PL PL: PL; WDS WDS WDS: DFO; PL PL PL: TK; OP OP OP: OP |  | N | N | 1954 | 1 |  |  |  | N |  | N |  | N |  | N |  | N
8795 | 665 | 9 | S | IC | 2.5 | 2.5 | 2.5 |  |  | BLQ BLQ BLQ: NG; PL PL PL: PL; WDS WDS WDS: DFO; PL PL PL: TK; OP OP OP: OP |  | N | N | 1958 | 1 |  |  |  | N |  | N |  | N |  | N |  | N
8847 | 8108 | IC2 | S | IC | 1.7 | 1.7 | 1.7 |  |  | BLQ BLQ BLQ: DFO; PL PL PL: TK; OP OP OP: OP |  | N | N | 1994 | 6 |  |  |  | N |  | N |  | N |  | N |  | N
8847 | 8108 | IC3 | S | IC | 1.2 | 1.2 | 1.2 |  |  | BLQ BLQ BLQ: DFO; PL PL PL: TK; OP OP OP: OP |  | N | N | 1983 | 9 |  |  |  | N |  | N |  | N |  | N |  | N
8847 | 8108 | 1 | S | IC | 1.6 | 1.6 | 1.6 |  |  | BLQ BLQ BLQ: DFO; PL PL PL: TK; OP OP OP: OP |  | N | N | 1973 | 9 |  |  |  | N |  | N |  | N |  | N |  | N
8862 | 54524 | GEN1 | S | HY | 4.7 | 4.7 | 4.7 |  |  | BLQ BLQ BLQ: WAT; OP OP OP: OP |  | N | Y | 1995 | 4 |  |  | 0 | N |  | N |  | Y | 84-249-000 | N |  | N
8862 | 54524 | GEN2 | S | HY | 4.7 | 4.7 | 4.7 |  |  | BLQ BLQ BLQ: WAT; OP OP OP: OP |  | N | Y | 1995 | 4 |  |  | 0 | N |  | N |  | Y | 84-249-000 | N |  | N
8884 | 1439 | 10 | S | IC | 4.5 | 3.7 | 3.7 |  |  | BLQ BLQ BLQ: NG; WDS WDS WDS: DFO; OP OP OP: OS |  | N | N | 1958 | 8 |  |  |  | N |  | N |  | N |  | N |  | N
8884 | 1439 | 11 | S | IC | 4.5 | 3.7 | 3.7 |  |  | BLQ BLQ BLQ: NG; PL PL PL: PL; WDS WDS WDS: DFO; OP OP OP: OS |  | N | N | 1958 | 0 |  |  |  | N |  | N |  | N |  | N |  | N
8884 | 1439 | 12 | S | IC | 4.5 | 3.3 | 3.3 |  |  | BLQ BLQ BLQ: NG; PL PL PL: TK; WDS WDS WDS: DFO; OP OP OP: OP |  | N | N | 1958 | 8 |  |  |  | N |  | N |  | N |  | N |  | N
8884 | 1439 | 14 | S | ST | 12.6 | 10 | 10 |  |  | BLQ BLQ BLQ: NG; PL PL PL: PL; OP OP OP: OP |  | N | N | 1967 | 8 |  |  |  | N |  | N |  | N |  | N |  | N
8884 | 1439 | 15 | S | ST | 25.5 | 23.5 | 23.5 |  |  | BLQ BLQ BLQ: NG; PL PL PL: PL; OP OP OP: OP |  | N | N | 1972 | 8 |  |  |  | N |  | N |  | N |  | N |  | N
8884 | 1439 | 16 | S | ST | 40.8 | 38.6 | 38.6 |  |  | BLQ BLQ BLQ: NG; PL PL PL: PL; OP OP OP: OP |  | N | N | 1977 | 1 |  |  |  | N |  | N |  | N |  | N |  | N
8884 | 1439 | 6 | S | IC | 1.4 | 1 | 1 |  |  | BLQ BLQ BLQ: NG; WDS WDS WDS: DFO; OP OP OP: OS |  | N | N | 1948 | 8 |  |  |  | N |  | N |  | N |  | N |  | N
8884 | 1439 | 7 | S | IC | 1.4 | 1 | 1 |  |  | BLQ BLQ BLQ: NG; WDS WDS WDS: DFO; OP OP OP: OS |  | N | N | 1948 | 8 |  |  |  | N |  | N |  | N |  | N |  | N
8884 | 1439 | 8 | S | IC | 1.4 | 1 | 1 |  |  | BLQ BLQ BLQ: NG; WDS WDS WDS: DFO; OP OP OP: OS |  | N | N | 1948 | 8 |  |  |  | N |  | N |  | N |  | N |  | N
8884 | 1439 | 9 | S | IC | 2.7 | 2.5 | 2.5 |  |  | BLQ BLQ BLQ: NG; WDS WDS WDS: DFO; OP OP OP: OS |  | N | N | 1953 | 0 |  |  |  | N |  | N |  | N |  | N |  | N
8901 | 298 | 1 | S | ST | 813.4 | 766 | 766 |  |  | BLQ BLQ BLQ: LIG; PL PL PL: CV; OP OP OP: OP |  | N | N | 1985 | 12 |  |  |  | N |  | N |  | N |  | N |  | N
8901 | 298 | 2 | S | ST | 813.4 | 766 | 766 |  |  | BLQ BLQ BLQ: LIG; PL PL PL: CV; OP OP OP: OP |  | N | N | 1986 | 12 |  |  |  | N |  | N |  | N |  | N |  | N
8901 | 3460 | 1 | S | ST | 765 | 750 | 750 |  |  | BLQ BLQ BLQ: NG; PL PL PL: PL; WDS WDS WDS: DFO; PL PL PL: PL; OP OP OP: OP |  | N | N | 1970 | 12 |  |  |  | N |  | N |  | N |  | N |  | N
8901 | 3460 | 2 | S | ST | 765 | 750 | 750 |  |  | BLQ BLQ BLQ: NG; PL PL PL: PL; WDS WDS WDS: DFO; PL PL PL: PL; OP OP OP: OP |  | N | N | 1972 | 3 |  |  |  | N |  | N |  | N |  | N |  | N
8901 | 3460 | 3 | S | ST | 765 | 760 | 760 |  |  | BLQ BLQ BLQ: NG; PL PL PL: PL; WDS WDS WDS: DFO; PL PL PL: PL; OP OP OP: OP |  | N | N | 1974 | 12 |  |  |  | N |  | N |  | N |  | N |  | N
8901 | 3461 | 7 | S | ST | 187.8 | 178 | 178 |  |  | BLQ BLQ BLQ: NG; PL PL PL: PL; OP OP OP: OP |  | N | N | 1955 | 6 |  |  |  | N |  | N |  | N |  | N |  | N
8901 | 3464 | 5 | S | ST | 446.4 | 406 | 406 |  |  | BLQ BLQ BLQ: NG; PL PL PL: PL; WDS WDS WDS: DFO; PL PL PL: TK; OP OP OP: OP |  | N | N | 1973 | 6 |  |  |  | N |  | N |  | N |  | N |  | N
8901 | 3464 | 73 | S | GT | 72 | 54 | 54 |  |  | BLQ BLQ BLQ: NG; PL PL PL: PL; WDS WDS WDS: DFO; PL PL PL: TK; OP OP OP: OP |  | N | N | 1976 | 12 |  |  |  | N |  | N |  | N |  | N |  | N
8901 | 3464 | 74 | S | GT | 72 | 54 | 54 |  |  | BLQ BLQ BLQ: NG; PL PL PL: PL; WDS WDS WDS: DFO; PL PL PL: TK; OP OP OP: OP |  | N | N | 1976 | 12 |  |  |  | N |  | N |  | N |  | N |  | N
8901 | 3464 | 81 | S | GT | 72 | 54 | 54 |  |  | BLQ BLQ BLQ: NG; PL PL PL: PL; WDS WDS WDS: DFO; PL PL PL: TK; OP OP OP: OP |  | N | N | 1976 | 12 |  |  |  | N |  | N |  | N |  | N |  | N
8901 | 3464 | 82 | S | GT | 72 | 64 | 64 |  |  | BLQ BLQ BLQ: NG; PL PL PL: PL; WDS WDS WDS: DFO; PL PL PL: TK; OP OP OP: OP |  | N | N | 1976 | 12 |  |  |  | N |  | N |  | N |  | N |  | N
8901 | 3464 | 83 | S | GT | 72 | 64 | 64 |  |  | BLQ BLQ BLQ: NG; PL PL PL: PL; WDS WDS WDS: DFO; PL PL PL: TK; OP OP OP: OP |  | N | N | 1976 | 12 |  |  |  | N |  | N |  | N |  | N |  | N
8901 | 3464 | 84 | S | GT | 72 | 64 | 64 |  |  | BLQ BLQ BLQ: NG; PL PL PL: PL; WDS WDS WDS: DFO; PL PL PL: TK; OP OP OP: OP |  | N | N | 1976 | 12 |  |  |  | N |  | N |  | N |  | N |  | N
8901 | 3465 | GT1 | S | GT | 16 | 13 | 13 |  |  | BLQ BLQ BLQ: NG; PL PL PL: PL; OP OP OP: OP |  | N | N | 1968 | 6 |  |  |  | N |  | N |  | N |  | N |  | N
8901 | 3465 | GT2 | S | GT | 16 | 13 | 13 |  |  | BLQ BLQ BLQ: NG; PL PL PL: PL; OP OP OP: OP |  | N | N | 1968 | 6 |  |  |  | N |  | N |  | N |  | N |  | N
8901 | 3465 | GT3 | S | GT | 16 | 13 | 13 |  |  | BLQ BLQ BLQ: NG; PL PL PL: PL; OP OP OP: OP |  | N | N | 1968 | 6 |  |  |  | N |  | N |  | N |  | N |  | N
8901 | 3465 | GT4 | S | GT | 16 | 13 | 13 |  |  | BLQ BLQ BLQ: NG; PL PL PL: PL; OP OP OP: OP |  | N | N | 1968 | 6 |  |  |  | N |  | N |  | N |  | N |  | N
8901 | 3465 | 5 | S | GT | 16 | 13 | 13 |  |  | BLQ BLQ BLQ: NG; PL PL PL: PL; OP OP OP: OP |  | N | N | 1968 | 6 |  |  |  | N |  | N |  | N |  | N |  | N
8901 | 3465 | 6 | S | GT | 16 | 13 | 13 |  |  | BLQ BLQ BLQ: NG; PL PL PL: PL; OP OP OP: OP |  | N | N | 1968 | 6 |  |  |  | N |  | N |  | N |  | N |  | N
8901 | 3466 | 1 | S | ST | 484.5 | 461 | 461 |  |  | BLQ BLQ BLQ: NG; PL PL PL: PL; OP OP OP: OP |  | N | N | 1966 | 6 |  |  |  | N |  | N |  | N |  | N |  | N
8901 | 3466 | 2 | S | ST | 484.5 | 461 | 461 |  |  | BLQ BLQ BLQ: NG; PL PL PL: PL; OP OP OP: OP |  | N | N | 1967 | 4 |  |  |  | N |  | N |  | N |  | N |  | N
8901 | 3466 | 3 | S | ST | 580.5 | 552 | 552 |  |  | BLQ BLQ BLQ: NG; PL PL PL: PL; OP OP OP: OP |  | N | N | 1968 | 12 |  |  |  | N |  | N |  | N |  | N |  | N
8901 | 3466 | 4 | S | ST | 765 | 739 | 739 |  |  | BLQ BLQ BLQ: NG; PL PL PL: PL; WDS WDS WDS: DFO; PL PL PL: PL; OP OP OP: OP |  | N | N | 1973 | 12 |  |  |  | N |  | N |  | N |  | N |  | N
8901 | 3468 | GT1 | S | GT | 32.6 | 23 | 23 |  |  | BLQ BLQ BLQ: NG; PL PL PL: PL; OP OP OP: OP |  | N | N | 1967 | 7 |  |  |  | N |  | N |  | N |  | N |  | N
8901 | 3468 | GT2 | S | GT | 16.3 | 13 | 13 |  |  | BLQ BLQ BLQ: NG; PL PL PL: PL; OP OP OP: OP |  | N | N | 1967 | 7 |  |  |  | N |  | N |  | N |  | N |  | N
8901 | 3468 | ST1 | S | ST | 187.8 | 174 | 174 |  |  | BLQ BLQ BLQ: NG; PL PL PL: PL; WDS WDS WDS: DFO; PL PL PL: PL; OP OP OP: OP |  | N | N | 1958 | 3 |  |  |  | N |  | N |  | N |  | N |  | N
8901 | 3468 | ST2 | S | ST | 187.8 | 174 | 174 |  |  | BLQ BLQ BLQ: NG; PL PL PL: PL; WDS WDS WDS: DFO; PL PL PL: PL; OP OP OP: OP |  | N | N | 1956 | 4 |  |  |  | N |  | N |  | N |  | N |  | N
8901 | 3468 | 3 | S | ST | 225.3 | 230 | 230 |  |  | BLQ BLQ BLQ: NG; PL PL PL: PL; WDS WDS WDS: DFO; PL PL PL: PL; OP OP OP: OP |  | N | N | 1959 | 4 |  |  |  | N |  | N |  | N |  | N |  | N
8901 | 3468 | 4 | S | ST | 225.3 | 230 | 230 |  |  | BLQ BLQ BLQ: NG; PL PL PL: PL; WDS WDS WDS: DFO; PL PL PL: PL; OP OP OP: OP |  | N | N | 1960 | 3 |  |  |  | N |  | N |  | N |  | N |  | N
8901 | 3469 | G1 | S | GT | 16.3 | 13 | 13 |  |  | BLQ BLQ BLQ: NG; PL PL PL: PL; OP OP OP: OP |  | N | N | 1967 | 7 |  |  |  | N |  | N |  | N |  | N |  | N
8901 | 3469 | 2 | S | ST | 247.8 | 229 | 229 |  |  | BLQ BLQ BLQ: NG; PL PL PL: PL; WDS WDS WDS: DFO; PL PL PL: TK; OP OP OP: OP |  | N | N | 1960 | 6 |  |  |  | N |  | N |  | N |  | N |  | N
8901 | 3469 | 3 | S | CA | 113.1 | 104 | 104 | [12 empty] | N | N | 1974 | 8 |  |  |  | N |  | N |  | N |  | N |  | N | bar: BLQ BLQ BLQ; OP OP OP
8901 | 3469 | 31 | S | CT | 51.3 | 57 | 57 |  |  | BLQ BLQ BLQ: NG; PL PL PL: PL; OP OP OP: OP |  | N | N | 1972 | 7 |  |  |  | N |  | N |  | N |  | N |  | N
8901 | 3469 | 32 | S | CT | 51.3 | 57 | 57 |  |  | BLQ BLQ BLQ: NG; PL PL PL: PL; OP OP OP: OP |  | N | N | 1972 | 7 |  |  |  | N |  | N |  | N |  | N |  | N
8901 | 3469 | 33 | S | CT | 51.3 | 57 | 57 |  |  | BLQ BLQ BLQ: NG; PL PL PL: PL; OP OP OP: OP |  | N | N | 1972 | 7 |  |  |  | N |  | N |  | N |  | N |  | N
8901 | 3469 | 34 | S | CT | 51.3 | 57 | 57 |  |  | BLQ BLQ BLQ: NG; PL PL PL: PL; OP OP OP: OP |  | N | N | 1972 | 7 |  |  |  | N |  | N |  | N |  | N |  | N
8901 | 3469 | 4 | S | CA | 113.1 | 104 | 104 | [12 empty] | N | N | 1974 | 8 |  |  |  | N |  | N |  | N |  | N |  | N | bar: BLQ BLQ BLQ; OP OP OP
8901 | 3469 | 41 | S | CT | 51.3 | 57 | 57 |  |  | BLQ BLQ BLQ: NG; PL PL PL: PL; OP OP OP: OP |  | N | N | 1972 | 7 |  |  |  | N |  | N |  | N |  | N |  | N
8901 | 3469 | 42 | S | CT | 51.3 | 57 | 57 |  |  | BLQ BLQ BLQ: NG; PL PL PL: PL; OP OP OP: OP |  | N | N | 1972 | 7 |  |  |  | N |  | N |  | N |  | N |  | N
8901 | 3469 | 43 | S | CT | 56.7 | 57 | 57 |  |  | BLQ BLQ BLQ: NG; PL PL PL: PL; OP OP OP: OP |  | N | N | 1974 | 8 |  |  |  | N |  | N |  | N |  | N |  | N
8901 | 3469 | 44 | S | CT | 56.7 | 57 | 57 |  |  | BLQ BLQ BLQ: NG; PL PL PL: PL; OP OP OP: OP |  | N | N | 1974 | 8 |  |  |  | N |  | N |  | N |  | N |  | N
8901 | 3469 | 51 | S | GT | 85 | 58 | 58 |  |  | BLQ BLQ BLQ: NG; PL PL PL: PL; WDS WDS WDS: DFO; PL PL PL: TK; OP OP OP: OP |  | N | N | 1975 | 11 |  |  |  | N |  | N |  | N |  | N |  | N
8901 | 3469 | 52 | S | GT | 85 | 58 | 58 |  |  | BLQ BLQ BLQ: NG; PL PL PL: PL; WDS WDS WDS: DFO; PL PL PL: TK; OP OP OP: OP |  | N | N | 1975 | 11 |  |  |  | N |  | N |  | N |  | N |  | N
8901 | 3469 | 53 | S | GT | 85 | 58 | 58 |  |  | BLQ BLQ BLQ: NG; PL PL PL: PL; WDS WDS WDS: DFO; PL PL PL: TK; OP OP OP: OP |  | N | N | 1975 | 11 |  |  |  | N |  | N |  | N |  | N |  | N
8901 | 3469 | 54 | S | GT | 85 | 58 | 58 |  |  | BLQ BLQ BLQ: NG; PL PL PL: PL; WDS WDS WDS: DFO; PL PL PL: TK; OP OP OP: OP |  | N | N | 1975 | 11 |  |  |  | N |  | N |  | N |  | N |  | N
8901 | 3469 | 55 | S | GT | 85 | 58 | 58 |  |  | BLQ BLQ BLQ: NG; PL PL PL: PL; WDS WDS WDS: DFO; PL PL PL: TK; OP OP OP: OP |  | N | N | 1975 | 11 |  |  |  | N |  | N |  | N |  | N |  | N
8901 | 3469 | 56 | S | GT | 85 | 58 | 58 |  |  | BLQ BLQ BLQ: NG; PL PL PL: PL; WDS WDS WDS: DFO; PL PL PL: TK; OP OP OP: OP |  | N | N | 1975 | 11 |  |  |  | N |  | N |  | N |  | N |  | N
8901 | 3470 | GT1 | S | GT | 16.3 | 13 | 13 |  |  | BLQ BLQ BLQ: NG; PL PL PL: PL; OP OP OP: OP |  | N | N | 1967 | 7 |  |  |  | N |  | N |  | N |  | N |  | N
8901 | 3470 | 1 | S | ST | 187.8 | 178 | 178 |  |  | BLQ BLQ BLQ: NG; PL PL PL: PL; WDS WDS WDS: DFO; PL PL PL: TK; OP OP OP: OP |  | N | N | 1958 | 6 |  |  |  | N |  | N |  | N |  | N |  | N
8901 | 3470 | 2 | S | ST | 187.8 | 178 | 178 |  |  | BLQ BLQ BLQ: NG; PL PL PL: PL; WDS WDS WDS: DFO; PL PL PL: TK; OP OP OP: OP |  | N | N | 1958 | 12 |  |  |  | N |  | N |  | N |  | N |  | N
8901 | 3470 | 3 | S | ST | 299.2 | 278 | 278 |  |  | BLQ BLQ BLQ: NG; PL PL PL: PL; WDS WDS WDS: DFO; PL PL PL: TK; OP OP OP: OP |  | N | N | 1961 | 3 |  |  |  | N |  | N |  | N |  | N |  | N
8901 | 3470 | 4 | S | ST | 580.5 | 552 | 552 |  |  | BLQ BLQ BLQ: NG; PL PL PL: PL; OP OP OP: OP |  | N | N | 1968 | 6 |  |  |  | N |  | N |  | N |  | N |  | N
8901 | 3470 | 5 | S | ST | 734.1 | 650 | 650 |  |  | BLQ BLQ BLQ: SUB; PL PL PL: RR; WDS WDS WDS: NG; PL PL PL: PL; OP OP OP: OP |  | N | N | 1977 | 12 |  |  |  | N |  | N |  | N |  | N |  | N
8901 | 3470 | 6 | S | ST | 734.1 | 650 | 650 |  |  | BLQ BLQ BLQ: SUB; PL PL PL: RR; WDS WDS WDS: NG; PL PL PL: PL; OP OP OP: OP |  | N | N | 1978 | 12 |  |  |  | N |  | N |  | N |  | N |  | N
8901 | 3470 | 7 | S | ST | 614.6 | 600 | 600 |  |  | BLQ BLQ BLQ: SUB; PL PL PL: RR; OP OP OP: OP |  | N | N | 1980 | 6 |  |  |  | N |  | N |  | N |  | N |  | N
8901 | 3470 | 8 | S | ST | 614.6 | 555 | 555 |  |  | BLQ BLQ BLQ: SUB; PL PL PL: RR; OP OP OP: OP |  | N | N | 1982 | 12 |  |  |  | N |  | N |  | N |  | N |  | N
8901 | 3471 | GT1 | S | GT | 16.3 | 13 | 13 |  |  | BLQ BLQ BLQ: NG; PL PL PL: PL; OP OP OP: OP |  | N | N | 1967 | 7 |  |  |  | N |  | N |  | N |  | N |  | N
8901 | 3471 | 3 | S | ST | 410 | 374 | 374 |  |  | BLQ BLQ BLQ: NG; PL PL PL: PL; OP OP OP: OP |  | N | N | 1965 | 5 |  |  |  | N |  | N |  | N |  | N |  | N
8901 | 6251 | 1 | J | ST | 1354.3 | 1264 | 1250 |  |  | BLQ BLQ BLQ: NUC; PL PL PL: RR; OP OP OP: OP |  | N | N | 1988 | 8 |  |  |  | N |  | N |  | N |  | N |  | N
8901 | 6251 | 2 | J | ST | 1354.3 | 1265 | 1250 |  |  | BLQ BLQ BLQ: NUC; PL PL PL: RR; OP OP OP: OP |  | N | N | 1989 | 6 |  |  |  | N |  | N |  | N |  | N |  | N
8901 | 7325 | SJS1 | S | GT | 88.2 | 81 | 81 |  |  | BLQ BLQ BLQ: NG; PL PL PL: PL; OP OP OP: OP |  | N | N | 1995 | 4 |  |  |  | N |  | N |  | N |  | N |  | N
8901 | 7325 | SJS2 | S | GT | 88.2 | 81 | 81 |  |  | BLQ BLQ BLQ: NG; PL PL PL: PL; OP OP OP: OP |  | N | N | 1995 | 4 |  |  |  | N |  | N |  | N |  | N |  | N
8927 | 54707 | 1 | S | GT | 4.1 | 4.1 | 4.1 |  |  | BLQ BLQ BLQ: NG; PL PL PL: PL; WDS WDS WDS: DFO; PL PL PL: TK; OP OP OP: OP |  | Y | N | 1993 | 11 |  |  |  | N |  | Y | 92-14-001 | N |  | N |  | N
8933 | 52127 | GEN1 | J | ST | 1 | 0.8 | 0.8 |  |  | NG | PL | OG |  | PG | PUR |  |  | OP |  | N | N | 1948 | 1 |  |  | 0 | Y |  | N |  | N |  | N |  | N
8933 | 52127 | GEN2 | J | ST | 1 | 0.8 | 0.8 |  |  | NG | PL | OG |  | PG | PUR |  |  | OP |  | N | N | 1948 | 1 |  |  | 0 | Y |  | N |  | N |  | N |  | N
8933 | 52127 | GEN3 | J | ST | 0.5 | 0.4 | 0.4 |  |  | NG | PL | OG |  | PG | PUR |  |  | OS |  | N | N | 1958 | 1 |  |  | 0 | Y |  | N |  | N |  | N |  | N
8973 | 9038 | 10 | S | IC | 2.2 | 1.9 | 2.2 |  |  | BLQ BLQ BLQ: DFO; PL PL PL: TK; WDS WDS WDS: NG; PL PL PL: PL; OP OP OP: OP |  | N | N | 1962 | 12 |  |  |  | N |  | N |  | N |  | N |  | N
8973 | 9038 | 11 | S | IC | 2.2 | 1.9 | 2.2 |  |  | BLQ BLQ BLQ: DFO; PL PL PL: TK; WDS WDS WDS: NG; PL PL PL: PL; OP OP OP: OP |  | N | N | 1962 | 12 |  |  |  | N |  | N |  | N |  | N |  | N
8973 | 9038 | 12 | S | IC | 5.6 | 4.9 | 5.6 |  |  | BLQ BLQ BLQ: DFO; PL PL PL: TK; WDS WDS WDS: NG; PL PL PL: PL; OP OP OP: OP |  | N | N | 1972 | 10 |  |  |  | N |  | N |  | N |  | N |  | N
8973 | 9038 | 7 | S | IC | 3.3 | 2.6 | 3 |  |  | BLQ BLQ BLQ: DFO; PL PL PL: TK; OP OP OP: OP |  | N | N | 1951 | 5 |  |  |  | N |  | N |  | N |  | N |  | N
8973 | 9038 | 8 | S | IC | 4 | 3.2 | 3.6 |  |  | BLQ BLQ BLQ: DFO; PL PL PL: TK; WDS WDS WDS: NG; PL PL PL: PL; OP OP OP: OP |  | N | N | 1956 | 3 |  |  |  | N |  | N |  | N |  | N |  | N
8973 | 9038 | 9 | S | IC | 3 | 2.6 | 3 |  |  | BLQ BLQ BLQ: DFO; PL PL PL: TK; WDS WDS WDS: NG; PL PL PL: PL; OP OP OP: OP |  | N | N | 1960 | 4 |  |  |  | N |  | N |  | N |  | N |  | N
9011 | 1289 | 1 | S | IC | 0.8 | 0.6 | 0.6 |  |  | BLQ BLQ BLQ: DFO; PL PL PL: TK; WDS WDS WDS: NG; PL PL PL: PL; OP OP OP: OP |  | N | N | 1949 | 88 |  |  |  | N |  | N |  | N |  | N |  | N
9011 | 1289 | 6 | S | IC | 1.4 | 1.2 | 1.2 |  |  | BLQ BLQ BLQ: DFO; PL PL PL: TK; WDS WDS WDS: NG; PL PL PL: PL; OP OP OP: OP |  | N | N | 1959 | 88 |  |  |  | N |  | N |  | N |  | N |  | N
9011 | 7011 | 10 | S | IC | 4.3 | 4 | 4 |  |  | BLQ BLQ BLQ: DFO; PL PL PL: TK; WDS WDS WDS: NG; PL PL PL: PL; OP OP OP: OP |  | N | N | 1983 | 9 |  |  |  | N |  | N |  | N |  | N |  | N
9011 | 7011 | 11 | S | IC | 2.5 | 2.2 | 2.2 |  |  | BLQ BLQ BLQ: DFO; PL PL PL: TK; WDS WDS WDS: NG; PL PL PL: PL; OP OP OP: OP |  | N | N | 1997 | 6 |  |  |  | N |  | N |  | N |  | N |  | N
9011 | 7011 | 12 | S | IC | 3 | 2.8 | 2.8 |  |  | BLQ BLQ BLQ: DFO; PL PL PL: TK; WDS WDS WDS: NG; PL PL PL: PL; OP OP OP: OP |  | N | N | 1997 | 4 |  |  |  | N |  | N |  | N |  | N |  | N
9011 | 7011 | 13 | S | IC | 0.8 | 0.5 | 0.5 |  |  | BLQ BLQ BLQ: NG; PL PL PL: PL; OP OP OP: OP |  | N | N | 1998 | 3 |  |  |  | N |  | N |  | N |  | N |  | N
9011 | 7011 | 7 | S | IC | 2.3 | 2 | 2 |  |  | BLQ BLQ BLQ: DFO; PL PL PL: TK; WDS WDS WDS: NG; PL PL PL: PL; OP OP OP: OP |  | N | N | 1964 | 88 |  |  |  | N |  | N |  | N |  | N |  | N
9011 | 7011 | 8 | S | IC | 2 | 1.8 | 1.8 |  |  | BLQ BLQ BLQ: DFO; PL PL PL: TK; WDS WDS WDS: NG; PL PL PL: PL; OP OP OP: OP |  | N | N | 1971 | 88 |  |  |  | N |  | N |  | N |  | N |  | N
9011 | 7011 | 9A | S | IC | 4.3 | 4 | 4 |  |  | BLQ BLQ BLQ: DFO; PL PL PL: TK; WDS WDS WDS: NG; PL PL PL: PL; OP OP OP: OP |  | N | N | 1994 | 8 |  |  |  | N |  | N |  | N |  | N |  | N
9093 | 10137 | GEN1 | S | HY | 2.5 | 2.38 | 2.3 | Y | Y | BLQ BLQ BLQ: WAT; OP OP OP: OP |  | N | N | 1989 | 6 |  |  | 0 | N |  | N |  | Y | 85-486-000 | N |  | N
9093 | 10137 | GEN2 | S | HY | 0.5 | 0.48 | 0.46 | Y | Y | BLQ BLQ BLQ: WAT; OP OP OP: OP |  | N | N | 1989 | 6 |  |  | 0 | N |  | N |  | Y | 85-486-000 | N |  | N
9096 | 1443 | 1 | S | ST | 53.9 | 45 | 48 |  |  | BLQ BLQ BLQ: NG; PL PL PL: PL; WDS WDS WDS: DFO; PL PL PL: TK; OP OP OP: OP |  | N | N | 1977 | 1 |  |  |  | N |  | N |  | N |  | N |  | N
9096 | 1443 | 2 | S | ST | 100 | 84 | 88 |  |  | BLQ BLQ BLQ: NG; PL PL PL: PL; WDS WDS WDS: DFO; PL PL PL: TK; OP OP OP: OP |  | N | N | 1970 | 6 |  |  |  | N |  | N |  | N |  | N |  | N
9096 | 1443 | 3 | S | ST | 187 | 173 | 180 |  |  | BLQ BLQ BLQ: NG; PL PL PL: PL; WDS WDS WDS: DFO; PL PL PL: TK; OP OP OP: OP |  | N | N | 1965 | 4 |  |  |  | N |  | N |  | N |  | N |  | N
9096 | 1445 | 3 | S | ST | 13.3 | 13 | 13 |  |  | BLQ BLQ BLQ: NG; PL PL PL: PL; WDS WDS WDS: DFO; PL PL PL: TK; OP OP OP: SB |  | N | N | 1950 | 0 |  |  |  | N |  | N |  | N |  | N |  | N
9096 | 1445 | 4 | S | ST | 25.4 | 25 | 25 |  |  | BLQ BLQ BLQ: NG; PL PL PL: PL; WDS WDS WDS: DFO; PL PL PL: TK; OP OP OP: SB |  | N | N | 1950 | 0 |  |  |  | N |  | N |  | N |  | N |  | N
9097 | 50656 | GEN1 | S | ST | 28 | 25 | 25 |  |  | BLQ BLQ BLQ: MSW; OP OP OP: OP |  | N | N | 1991 | 12 |  |  | 0 | N |  | N |  | Y | 88-274-000 | N |  | N
9109 | 10232 | TB-1 | S | GT | 0.8 | 0.7 | 0.78 |  | Y | BLQ BLQ BLQ: NG; PL PL PL: pl; OP OP OP: OS |  | N | N | 1988 | 7 |  |  | 0 | Y |  | N |  | N |  | N |  | N
9109 | 10232 | TB-2 | S | GT | 0.8 | 0.7 | 0.78 |  | Y | BLQ BLQ BLQ: NG; PL PL PL: pl; OP OP OP: OS |  | N | N | 1988 | 7 |  |  | 0 | Y |  | N |  | N |  | N |  | N
9130 | 1980 | 2 | S | IC | 2 | 1.9 | 1.9 |  |  | BLQ BLQ BLQ: NG; PL PL PL: PL; WDS WDS WDS: DFO; PL PL PL: TK; OP OP OP: OP |  | N | N | 1958 | 1 |  |  |  | N |  | N |  | N |  | N |  | N
9130 | 1980 | 3 | S | IC | 4.5 | 3.9 | 3.9 |  |  | BLQ BLQ BLQ: NG; PL PL PL: PL; WDS WDS WDS: DFO; PL PL PL: TK; OP OP OP: OP |  | N | N | 1968 | 1 |  |  |  | N |  | N |  | N |  | N |  | N
9130 | 1980 | 4 | S | IC | 4 | 3.9 | 3.9 |  |  | BLQ BLQ BLQ: NG; PL PL PL: PL; WDS WDS WDS: DFO; PL PL PL: TK; OP OP OP: OP |  | N | N | 1998 | 1 |  |  |  | N |  | N |  | N |  | N |  | N
9130 | 1980 | 5 | S | IC | 2.1 | 1.7 | 1.7 |  |  | BLQ BLQ BLQ: DFO; PL PL PL: TK; OP OP OP: OP |  | N | N | 1941 | 1 |  |  |  | N |  | N |  | N |  | N |  | N
9130 | 1980 | 6 | S | IC | 2.1 | 1.7 | 1.7 |  |  | BLQ BLQ BLQ: DFO; PL PL PL: TK; OP OP OP: OP |  | N | N | 1947 | 1 |  |  |  | N |  | N |  | N |  | N |  | N
9130 | 1980 | 7 | S | IC | 5 | 4.5 | 4.5 |  |  | BLQ BLQ BLQ: NG; PL PL PL: TK; WDS WDS WDS: DFO; PL PL PL: TK; OP OP OP: OP |  | N | N | 1964 | 1 |  |  |  | N |  | N |  | N |  | N |  | N
9130 | 1980 | 8 | S | CS | 16 | 11 | 13.3 |  |  | BLQ BLQ BLQ: NG; PL PL PL: PL; WDS WDS WDS: DFO; PL PL PL: TK; OP OP OP: OP |  | N | N | 1971 | 1 |  |  |  | N |  | N |  | N |  | N |  | N
9130 | 6358 | 1 | S | GT | 25 | 22 | 23.3 |  |  | BLQ BLQ BLQ: NG; PL PL PL: PL; WDS WDS WDS: DFO; PL PL PL: TK; OP OP OP: OP |  | N | N | 1977 | 3 |  |  |  | N |  | N |  | N |  | N |  | N
9130 | 6358 | 2 | S | CT | 54 | 41 | 41 |  |  | BLQ BLQ BLQ: NG; PL PL PL: PL; OP OP OP: OP |  | N | N | 1994 | 11 |  |  |  | N |  | N |  | N |  | N |  | N
9130 | 6358 | 3 | S | CA | 11.5 | 10 | 10 |  |  | BLQ BLQ BLQ: NG; PL PL PL: PL; OP OP OP: OP |  | N | N | 1994 | 11 |  |  |  | N |  | N |  | N |  | N |  | N
9130 | 6358 | 9 | S | GT | 25 | 21.25 | 24.5 | Y | Y | BLQ BLQ BLQ: NG; PL PL PL: PL; WDS WDS WDS: DFO; PL PL PL: TK; OP OP OP: OP |  | N | N | 2001 | 5
9143 | 3868 | UN1 | S | HY | 0.8 | 0.4 | 0.8 |  |  | BLQ BLQ BLQ: WAT; OP OP OP: OP |  | N | N | 1915 | 6 |  |  |  | N |  | N |  | Y | 2544 | N |  | N
9143 | 3868 | UN2 | S | HY | 0.4 | 0.2 | 0.4 |  |  | BLQ BLQ BLQ: WAT; OP OP OP: OP |  | N | N | 1915 | 6 |  |  |  | N |  | N |  | Y | 2544 | N |  | N
9162 | 1046 | IC1 | S | IC | 2 | 2 | 2 |  |  | BLQ BLQ BLQ: DFO; PL PL PL: TK; OP OP OP: OP |  | N | N | 1966 | 1 |  |  |  | N |  | N |  | N |  | N |  | N
9162 | 1046 | IC2 | S | IC | 2 | 2 | 2 |  |  | BLQ BLQ BLQ: DFO; PL PL PL: TK; OP OP OP: OP |  | N | N | 1966 | 1 |  |  |  | N |  | N |  | N |  | N |  | N
9162 | 1046 | ST2 | S | ST | 15 | 13 | 13 |  |  | BLQ BLQ BLQ: BIT; PL PL PL: WA; WDS WDS WDS: NG; PL PL PL: PL; OP OP OP: OP |  | N | N | 1929 | 1 |  |  |  | N |  | N |  | N |  | N |  | N
9162 | 1046 | 3 | S | ST | 28.7 | 30 | 30 |  |  | BLQ BLQ BLQ: BIT; PL PL PL: WA; WDS WDS WDS: NG; PL PL PL: PL; OP OP OP: OP |  | N | N | 1952 | 1 |  |  |  | N |  | N |  | N |  | N |  | N
9162 | 1046 | 4 | S | ST | 37.5 | 35 | 35 |  |  | BLQ BLQ BLQ: BIT; PL PL PL: WA; WDS WDS WDS: NG; PL PL PL: PL; OP OP OP: OP |  | N | N | 1959 | 1 |  |  |  | N |  | N |  | N |  | N |  | N
9162 | 1047 | IC1 | S | IC | 1 | 1 | 1 |  |  | BLQ BLQ BLQ: DFO; PL PL PL: TK; OP OP OP: OP |  | N | N | 1970 | 1 |  |  |  | N |  | N |  | N |  | N |  | N
9162 | 1047 | IC2 | S | IC | 1 | 1 | 1 |  |  | BLQ BLQ BLQ: DFO; PL PL PL: TK; OP OP OP: OP |  | N | N | 1971 | 1 |  |  |  | N |  | N |  | N |  | N |  | N
9162 | 1047 | 1 | S | ST | 15 | 15.5 | 15.5 |  |  | BLQ BLQ BLQ: BIT; PL PL PL: WA; OP OP OP: OP |  | N | N | 1948 | 1 |  |  |  | N |  | N |  | N |  | N |  | N
9162 | 1047 | 2 | S | ST | 11.5 | 10.7 | 10.7 |  |  | BLQ BLQ BLQ: BIT; PL PL PL: WA; OP OP OP: OP |  | N | N | 1949 | 1 |  |  |  | N |  | N |  | N |  | N |  | N
9162 | 1047 | 3 | S | ST | 37.5 | 33.8 | 33.8 |  |  | BLQ BLQ BLQ: BIT; PL PL PL: WA; OP OP OP: OP |  | N | N | 1957 | 1 |  |  |  | N |  | N |  | N |  | N |  | N
9162 | 1047 | 4 | S | ST | 274.5 | 263 | 258 |  |  | BLQ BLQ BLQ: SUB; PL PL PL: WA; OP OP OP: OP |  | N | N | 1977 | 5 |  |  |  | N |  | N |  | N |  | N |  | N
9162 | 1048 | 1 | S | ST | 18.7 | 18 | 0 |  |  | BLQ BLQ BLQ: NG; PL PL PL: PL; OP OP OP: OP |  | N | N | 1947 | 1 |  |  |  | N |  | N |  | N |  | N |  | N
9162 | 1048 | 2 | S | ST | 218.4 | 217 | 217 |  |  | BLQ BLQ BLQ: BIT; PL PL PL: WA; WDS WDS WDS: NG; PL PL PL: PL; OP OP OP: OP |  | N | N | 1967 | 1 |  |  |  | N |  | N |  | N |  | N |  | N
9162 | 1052 | 1 | S | IC | 1 | 1 | 1 |  |  | BLQ BLQ BLQ: DFO; PL PL PL: TK; OP OP OP: OP |  | N | N | 1960 | 1 |  |  |  | N |  | N |  | N |  | N |  | N
9162 | 1052 | 2 | S | IC | 1 | 1 | 1 |  |  | BLQ BLQ BLQ: DFO; PL PL PL: TK; OP OP OP: OP |  | N | N | 1960 | 1 |  |  |  | N |  | N |  | N |  | N |  | N
9162 | 1058 | 1 | S | ST | 10 | 3 | 6 |  |  | BLQ BLQ BLQ: BIT; PL PL PL: RR; WDS WDS WDS: AB; PL PL PL: CV; OP OP OP: OP |  | N | N | 1921 | 5 |  |  |  | N |  | N |  | N |  | N |  | N
9162 | 1058 | 2 | S | ST | 6 | 3 | 3 |  |  | BLQ BLQ BLQ: BIT; PL PL PL: RR; WDS WDS WDS: NG; PL PL PL: PL; OP OP OP: OP |  | N | N | 1930 | 11 |  |  |  | N |  | N |  | N |  | N |  | N
9162 | 1058 | 4 | S | ST | 15 | 19.4 | 19.4 |  |  | BLQ BLQ BLQ: BIT; PL PL PL: RR; WDS WDS WDS: NG; PL PL PL: PL; OP OP OP: OP |  | N | N | 1942 | 6 |  |  |  | N |  | N |  | N |  | N |  | N
9162 | 1058 | 6 | S | ST | 10 | 8 | 3 |  |  | BLQ BLQ BLQ: BIT; PL PL PL: RR; WDS WDS WDS: AB; PL PL PL: CV; OP OP OP: OS |  | N | N | 1925 | 1 |  |  |  | N |  | N |  | N |  | N |  | N
9162 | 1058 | 7 | S | ST | 15 | 18.1 | 18.1 |  |  | BLQ BLQ BLQ: BIT; PL PL PL: RR; WDS WDS WDS: NG; PL PL PL: PL; OP OP OP: OP |  | N | N | 1945 | 3 |  |  |  | N |  | N |  | N |  | N |  | N
9162 | 1058 | 8 | S | ST | 28.7 | 32.6 | 32.6 |  |  | BLQ BLQ BLQ: BIT; PL PL PL: RR; WDS WDS WDS: NG; PL PL PL: PL; OP OP OP: OP |  | N | N | 1950 | 10 |  |  |  | N |  | N |  | N |  | N |  | N
9162 | 1060 | 1 | J | ST | 597.1 | 520 | 535 |  |  | BLQ BLQ BLQ: NUC; PL PL PL: TK; OP OP OP: OP |  | N | N | 1975 | 2
9162 | 1067 | 1 | S | HY | 0.6 | 0.6 | 0.6 |  |  | BLQ BLQ BLQ: WAT; OP OP OP: OP |  | N | N | 1924 | 1 |  |  |  | N |  | N |  | N |  | N |  | N
9162 | 1067 | 2 | S | HY | 0.6 | 0.6 | 0.6 |  |  | BLQ BLQ BLQ: WAT; OP OP OP: OP |  | N | N | 1924 | 1 |  |  |  | N |  | N |  | N |  | N |  | N
9162 | 1068 | 1 | S | GT | 67.4 | 53.9 | 70.1 |  |  | BLQ BLQ BLQ: DFO; PL PL PL: TK; OP OP OP: OP |  | N | N | 1978 | 6 |  |  |  | N |  | N |  | N |  | N |  | N
9162 | 1068 | 2 | S | GT | 67.4 | 53.7 | 69.9 |  |  | BLQ BLQ BLQ: DFO; PL PL PL: TK; OP OP OP: OP |  | N | N | 1978 | 6 |  |  |  | N |  | N |  | N |  | N |  | N
9162 | 1068 | 3 | S | GT | 67.4 | 52.9 | 69.1 |  |  | BLQ BLQ BLQ: DFO; PL PL PL: TK; OP OP OP: OP |  | N | N | 1978 | 7 |  |  |  | N |  | N |  | N |  | N |  | N
9162 | 1073 | 1 | S | ST | 23 | 2.1 | 2.1 |  |  | BLQ BLQ BLQ: SUB; PL PL PL: RR; WDS WDS WDS: BIT; PL PL PL: RR; OP OP OP: OP |  | N | N | 1997 | 4 |  |  |  | N |  | N |  | N |  | N |  | N
9162 | 1073 | 2 | S | ST | 23 | 17.3 | 18.7 |  |  | BLQ BLQ BLQ: SUB; PL PL PL: RR; WDS WDS WDS: BIT; PL PL PL: RR; OP OP OP: OP |  | N | N | 1951 | 5 |  |  |  | N |  | N |  | N |  | N |  | N
9162 | 1073 | 3 | S | ST | 50 | 44.8 | 46.8 |  |  | BLQ BLQ BLQ: SUB; PL PL PL: RR; WDS WDS WDS: BIT; PL PL PL: RR; OP OP OP: OP |  | N | N | 1958 | 10 |  |  |  | N |  | N |  | N |  | N |  | N
9162 | 1073 | 4 | S | ST | 148.7 | 128.9 | 133.5 |  |  | BLQ BLQ BLQ: SUB; PL PL PL: RR; WDS WDS WDS: BIT; PL PL PL: RR; OP OP OP: OP |  | N | N | 1967 | 4 |  |  |  | N |  | N |  | N |  | N |  | N
9162 | 1077 | 1 | S | ST | 37.5 | 31 | 32 |  |  | BLQ BLQ BLQ: SUB; PL PL PL: RR; WDS WDS WDS: NG; PL PL PL: PL; OP OP OP: OP |  | N | N | 1955 | 5 |  |  |  | N |  | N |  | N |  | N |  | N
9162 | 1077 | 2 | S | ST | 37.5 | 31 | 31.9 |  |  | BLQ BLQ BLQ: SUB; PL PL PL: RR; WDS WDS WDS: NG; PL PL PL: PL; OP OP OP: OP |  | N | N | 1955 | 5 |  |  |  | N |  | N |  | N |  | N |  | N
9162 | 1077 | 3 | S | ST | 81.6 | 80.8 | 81.5 |  |  | BLQ BLQ BLQ: SUB; PL PL PL: RR; WDS WDS WDS: BIT; PL PL PL: RR; OP OP OP: OP |  | N | N | 1961 | 1 |  |  |  | N |  | N |  | N |  | N |  | N
9162 | 1104 | GT1 | S | GT | 22.5 | 15.7 | 0 |  |  | BLQ BLQ BLQ: NG; PL PL PL: PL; WDS WDS WDS: DFO; PL PL PL: TK; OP OP OP: OP |  | N | N | 1994 | 5 |  |  |  | N |  | N |  | N |  | N |  | N
9162 | 1104 | GT2 | S | GT | 22.5 | 17.3 | 0 |  |  | BLQ BLQ BLQ: NG; PL PL PL: PL; WDS WDS WDS: DFO; PL PL PL: TK; OP OP OP: OP |  | N | N | 1995 | 5 |  |  |  | N |  | N |  | N |  | N |  | N
9162 | 1104 | GT3 | S | GT | 22.5 | 17 | 0 |  |  | BLQ BLQ BLQ: NG; PL PL PL: PL; WDS WDS WDS: DFO; PL PL PL: TK; OP OP OP: OP |  | N | N | 1996 | 4 |  |  |  | N |  | N |  | N |  | N |  | N
9162 | 1104 | GT4 | S | GT | 22.5 | 13.7 | 0 |  |  | BLQ BLQ BLQ: NG; PL PL PL: PL; WDS WDS WDS: DFO; PL PL PL: TK; OP OP OP: OP |  | N | N | 1994 | 7 |  |  |  | N |  | N |  | N |  | N |  | N
9162 | 1104 | 1 | S | ST | 212 | 211.6 | 211.8 |  |  | BLQ BLQ BLQ: SUB; PL PL PL: RR; WDS WDS WDS: BIT; PL PL PL: RR; OP OP OP: OP |  | N | N | 1968 | 6 |  |  |  | N |  | N |  | N |  | N |  | N
9162 | 1105 | 1 | S | IC | 2 | 2.1 | 2.1 |  |  | BLQ BLQ BLQ: DFO; PL PL PL: TK; OP OP OP: OP |  | N | N | 1963 | 1 |  |  |  | N |  | N |  | N |  | N |  | N
9162 | 1105 | 2 | S | IC | 2 | 2.1 | 2.1 |  |  | BLQ BLQ BLQ: DFO; PL PL PL: TK; OP OP OP: OP |  | N | N | 1963 | 1 |  |  |  | N |  | N |  | N |  | N |  | N
9162 | 1105 | 3 | S | IC | 2 | 2 | 2 |  |  | BLQ BLQ BLQ: DFO; PL PL PL: TK; OP OP OP: OP |  | N | N | 1963 | 1 |  |  |  | N |  | N |  | N |  | N |  | N
9162 | 1888 | 1 | S | ST | 11.5 | 12 | 12 |  |  | BLQ BLQ BLQ: NG; PL PL PL: PL; WDS WDS WDS: RFO; PL PL PL: TK; OP OP OP: OP |  | N | N | 1950 | 1 |  |  |  | N |  | N |  | N |  | N |  | N
9162 | 1888 | 2 | S | ST | 11.5 | 12 | 12 |  |  | BLQ BLQ BLQ: NG; PL PL PL: PL; WDS WDS WDS: RFO; PL PL PL: TK; OP OP OP: OP |  | N | N | 1951 | 1 |  |  |  | N |  | N |  | N |  | N |  | N
9162 | 1888 | 3 | S | ST | 81.6 | 84 | 86 |  |  | BLQ BLQ BLQ: BIT; PL PL PL: TK; WDS WDS WDS: NG; PL PL PL: PL; OP OP OP: OP |  | N | N | 1962 | 1 |  |  |  | N |  | N |  | N |  | N |  | N
9162 | 1888 | 4 | S | GT | 29.4 | 21.3 | 26.1 |  |  | BLQ BLQ BLQ: DFO; PL PL PL: TK; OP OP OP: OP |  | N | N | 1974 | 5 |  |  |  | N |  | N |  | N |  | N |  | N
9162 | 1889 | 1 | S | IC | 2 | 1.8 | 1.8 |  |  | BLQ BLQ BLQ: DFO; PL PL PL: TK; OP OP OP: OP |  | N | N | 1960 | 1 |  |  |  | N |  | N |  | N |  | N |  | N
9162 | 1889 | 2 | S | IC | 2 | 2 | 2 |  |  | BLQ BLQ BLQ: DFO; PL PL PL: TK; OP OP OP: OP |  | N | N | 1960 | 1 |  |  |  | N |  | N |  | N |  | N |  | N
9162 | 1889 | 3 | S | IC | 2 | 2 | 2 |  |  | BLQ BLQ BLQ: DFO; PL PL PL: TK; OP OP OP: OP |  | N | N | 1996 | 10 |  |  |  | N |  | N |  | N |  | N |  | N
9162 | 6254 | 1 | J | ST | 726 | 738 | 738 |  |  | BLQ BLQ BLQ: SUB; PL PL PL: RR; OP OP OP: OP |  | N | N | 1981 | 5 |  |  |  | N |  | N |  | N |  | N |  | N
9162 | 7137 | 1 | S | GT | 22.3 | 25.4 | 0 |  |  | BLQ BLQ BLQ: NG; PL PL PL: PL; OP OP OP: OP |  | N | N | 1990 | 8 |  |  |  | N |  | N |  | N |  | N |  | N
9162 | 7137 | 2 | S | GT | 22.3 | 24.6 | 0 |  |  | BLQ BLQ BLQ: NG; PL PL PL: PL; OP OP OP: OP |  | N | N | 1991 | 6 |  |  |  | N |  | N |  | N |  | N |  | N
9162 | 7155 | 1 | S | GT | 41.4 | 35 | 38 |  |  | BLQ BLQ BLQ: DFO; PL PL PL: TK; OP OP OP: OP |  | N | N | 1991 | 5 |  |  |  | N |  | N |  | N |  | N |  | N
9162 | 7155 | 2 | S | GT | 41.4 | 35 | 38 |  |  | BLQ BLQ BLQ: DFO; PL PL PL: TK; OP OP OP: OP |  | N | N | 1991 | 5 |  |  |  | N |  | N |  | N |  | N |  | N
9162 | 7595 | 1 | S | GT | 22.5 | 18.3 | 21.2 |  |  | BLQ BLQ BLQ: NG; PL PL PL: PL; OP OP OP: OP |  | N | N | 1996 | 12 |  |  |  | N |  | N |  | N |  | N |  | N
9162 | 7706 | 1 | S | GT | 17.5 | 15.3 | 18.3 |  |  | BLQ BLQ BLQ: NG; PL PL PL: PL; WDS WDS WDS: DFO; PL PL PL: TK; OP OP OP: OP |  | N | N | 1992 | 1 |  |  |  | N |  | N |  | N |  | N |  | N
9162 | 7706 | 2 | S | GT | 17.5 | 15.7 | 18.5 |  |  | BLQ BLQ BLQ: NG; PL PL PL: PL; WDS WDS WDS: DFO; PL PL PL: TK; OP OP OP: OP |  | N | N | 1990 | 1 |  |  |  | N |  | N |  | N |  | N |  | N
9162 | 7706 | 3 | S | GT | 17.5 | 16.7 | 19.4 |  |  | BLQ BLQ BLQ: NG; PL PL PL: PL; WDS WDS WDS: DFO; PL PL PL: TK; OP OP OP: OP |  | N | N | 1990 | 1 |  |  |  | N |  | N |  | N |  | N |  | N
9162 | 7706 | 4 | S | GT | 17.5 | 16.2 | 19.3 |  |  | BLQ BLQ BLQ: NG; PL PL PL: PL; WDS WDS WDS: DFO; PL PL PL: TK; OP OP OP: OP |  | N | N | 1990 | 1 |  |  |  | N |  | N |  | N |  | N |  | N
9162 | 8025 | 1 | S | GT | 29.4 | 22.2 | 27.4 |  |  | BLQ BLQ BLQ: DFO; PL PL PL: TK; OP OP OP: OP |  | N | N | 1974 | 3 |  |  |  | N |  | N |  | N |  | N |  | N
9183 | 54883 | 1 | S | IC | 0.9 | 0.85 | 0.85 |  |  | BLQ BLQ BLQ: DFO; PL PL PL: TK; PL PL PL: WA; OP OP OP: OP |  | Y | N | 1979 | 6 |  |  | 0 | Y |  | N |  | N |  | N |  | N
9183 | 54883 | 2 | S | IC | 0.9 | 0.85 | 0.85 |  |  | BLQ BLQ BLQ: DFO; PL PL PL: TK; PL PL PL: WA; OP OP OP: SB |  | Y | N | 1979 | 6 |  |  | 0 | Y |  | N |  | N |  | N |  | N
9183 | 54883 | 3 | S | IC | 0.3 | 0.2 | 0.2 |  |  | BLQ BLQ BLQ: DFO; PL PL PL: TK; PL PL PL: WA; OP OP OP: SB |  | Y | N | 1979 | 6 |  |  | 0 | Y |  | N |  | N |  | N |  | N
9187 | 790 | 1 | S | HY | 23.4 | 23.4 | 23.4 |  |  | BLQ BLQ BLQ: WAT; OP OP OP: OP |  | N | N | 1988 | 11 |  |  |  | N |  | N |  | N |  | N |  | N
9187 | 841 | 3 | S | HY | 8 | 8 | 8 |  |  | BLQ BLQ BLQ: WAT; OP OP OP: OS |  | N | N | 1982 | 7 |  |  |  | N |  | N |  | N |  | N |  | N
9187 | 843 | 1 | S | HY | 3 | 3 | 3 |  |  | BLQ BLQ BLQ: WAT; OP OP OP: OP |  | N | N | 1940 | 8 |  |  |  | N |  | N |  | N |  | N |  | N
9187 | 844 | 4 | S | HY | 8 | 8 | 8 |  |  | BLQ BLQ BLQ: WAT; OP OP OP: OS |  | N | N | 1982 | 9 |  |  |  | N |  | N |  | N |  | N |  | N
9187 | 7012 | 2 | S | HY | 8 | 8 | 8 |  |  | BLQ BLQ BLQ: WAT; OP OP OP: OS |  | N | N | 1982 | 4 |  |  |  | N |  | N |  | N |  | N |  | N
9188 | 7183 | 1 | S | IC | 0.3 | 0.3 | 0.3 |  |  | BLQ BLQ BLQ: DFO; OP OP OP: OP |  | N | N | 1983 | 1 |  |  |  | N |  | N |  | N |  | N |  | N
9188 | 7183 | 2 | S | IC | 0.3 | 0.3 | 0.3 |  |  | BLQ BLQ BLQ: DFO; OP OP OP: OP |  | N | N | 1983 | 1 |  |  |  | N |  | N |  | N |  | N |  | N
9188 | 7183 | 3 | S | IC | 0.3 | 0.3 | 0.3 |  |  | BLQ BLQ BLQ: DFO; OP OP OP: OP |  | N | N | 1983 | 1 |  |  |  | N |  | N |  | N |  | N |  | N
9188 | 7183 | 4 | S | IC | 0.6 | 0.6 | 0.6 |  |  | BLQ BLQ BLQ: DFO; OP OP OP: OP |  | N | N | 1989 | 1 |  |  |  | N |  | N |  | N |  | N |  | N
9190 | 54095 | GEN1 | S | ST | 25 | 22 | 28 |  |  | BLQ BLQ BLQ: NG; PL PL PL: PL; OP OP OP: OP |  | Y | N | 1968 | 8 |  |  | 0 | N |  | Y | 91-51-000 | N |  | N |  | N
9191 | 809 | 1 | S | HY | 30.7 | 28.6 | 13.5 |  |  | BLQ BLQ BLQ: WAT; OP OP OP: OP |  | N | N | 1978 | 7 |  |  |  | N |  | N |  | N |  | N |  | N
9191 | 809 | 2 | S | HY | 30.7 | 28.6 | 13.5 |  |  | BLQ BLQ BLQ: WAT; OP OP OP: OP |  | N | N | 1978 | 6 |  |  |  | N |  | N |  | N |  | N |  | N
9191 | 809 | 3 | S | HY | 30.7 | 28.6 | 13.5 |  |  | BLQ BLQ BLQ: WAT; OP OP OP: OP |  | N | N | 1978 | 3 |  |  |  | N |  | N |  | N |  | N |  | N
9191 | 810 | 1 | S | HY | 25 | 25 | 25 |  |  | BLQ BLQ BLQ: WAT; OP OP OP: OP |  | N | N | 1949 | 11 |  |  |  | N |  | N |  | N |  | N |  | N
9191 | 810 | 2 | S | HY | 25 | 25 | 25 |  |  | BLQ BLQ BLQ: WAT; OP OP OP: OP |  | N | N | 1950 | 1 |  |  |  | N |  | N |  | N |  | N |  | N
9191 | 810 | 3 | S | HY | 25 | 25 | 25 |  |  | BLQ BLQ BLQ: WAT; OP OP OP: OP |  | N | N | 1950 | 3 |  |  |  | N |  | N |  | N |  | N |  | N
9191 | 811 | 1 | S | HY | 90.1 | 115 | 100 |  |  | BLQ BLQ BLQ: WAT; OP OP OP: OP |  | N | N | 1959 | 1 |  |  |  | N |  | N |  | N |  | N |  | N
9191 | 811 | 2 | S | HY | 90.1 | 115 | 100 |  |  | BLQ BLQ BLQ: WAT; OP OP OP: OP |  | N | N | 1958 | 12 |  |  |  | N |  | N |  | N |  | N |  | N
9191 | 811 | 3 | S | HY | 90.1 | 115 | 100 |  |  | BLQ BLQ BLQ: WAT; OP OP OP: OP |  | N | N | 1958 | 10 |  |  |  | N |  | N |  | N |  | N |  | N
9191 | 811 | 4 | S | HY | 90.1 | 115 | 100 |  |  | BLQ BLQ BLQ: WAT; OP OP OP: OP |  | N | N | 1958 | 8 |  |  |  | N |  | N |  | N |  | N |  | N
9191 | 811 | 5 | S | HY | 225 | 268 | 225 |  |  | BLQ BLQ BLQ: WAT; OP OP OP: OP |  | N | N | 1980 | 3 |  |  |  | N |  | N |  | N |  | N |  | N
9191 | 812 | 1 | S | HY | 27.6 | 29.3 | 29.3 |  |  | BLQ BLQ BLQ: WAT; OP OP OP: OP |  | N | N | 1952 | 3 |  |  |  | N |  | N |  | N |  | N |  | N
9191 | 812 | 2 | S | HY | 27.6 | 29.3 | 29.3 |  |  | BLQ BLQ BLQ: WAT; OP OP OP: OP |  | N | N | 1952 | 3 |  |  |  | N |  | N |  | N |  | N |  | N
9191 | 812 | 3 | S | HY | 27.6 | 29.3 | 29.3 |  |  | BLQ BLQ BLQ: WAT; OP OP OP: OP |  | N | N | 1952 | 3 |  |  |  | N |  | N |  | N |  | N |  | N
9191 | 813 | 1 | S | HY | 6.2 | 4.9 | 2.3 |  |  | BLQ BLQ BLQ: WAT; OP OP OP: OP |  | N | N | 1984 | 5 |  |  |  | N |  | N |  | N |  | N |  | N
9191 | 813 | 2 | S | HY | 6.2 | 4.9 | 2.3 |  |  | BLQ BLQ BLQ: WAT; OP OP OP: OP |  | N | N | 1983 | 12 |  |  |  | N |  | N |  | N |  | N |  | N
9191 | 814 | 1 | S | HY | 2.5 | 1.9 | 2.1 |  |  | BLQ BLQ BLQ: WAT; OP OP OP: OP |  | N | N | 1937 | 12 |  |  |  | N |  | N |  | N |  | N |  | N
9191 | 815 | 1 | S | HY | 13.5 | 11 | 13.3 |  |  | BLQ BLQ BLQ: WAT; OP OP OP: OP |  | N | N | 1948 | 10 |  |  |  | N |  | N |  | N |  | N |  | N
9191 | 816 | 1 | S | HY | 15 | 17 | 17 |  |  | BLQ BLQ BLQ: WAT; OP OP OP: OP |  | N | N | 1949 | 7 |  |  |  | N |  | N |  | N |  | N |  | N
9191 | 816 | 2 | S | HY | 15 | 17 | 17 |  |  | BLQ BLQ BLQ: WAT; OP OP OP: OP |  | N | N | 1949 | 9 |  |  |  | N |  | N |  | N |  | N |  | N
9191 | 816 | 3 | S | HY | 15 | 17 | 17 |  |  | BLQ BLQ BLQ: WAT; OP OP OP: OP |  | N | N | 1949 | 2 |  |  |  | N |  | N |  | N |  | N |  | N
9191 | 816 | 4 | S | HY | 15 | 17 | 17 |  |  | BLQ BLQ BLQ: WAT; OP OP OP: OP |  | N | N | 1949 | 3 |  |  |  | N |  | N |  | N |  | N |  | N
9191 | 817 | 1 | S | IC | 2.5 | 2.7 | 2.7 |  |  | BLQ BLQ BLQ: DFO; PL PL PL: TK; OP OP OP: OP |  | N | N | 1967 | 12 |  |  |  | N |  | N |  | N |  | N |  | N
9191 | 817 | 2 | S | IC | 2.5 | 2.7 | 2.7 |  |  | BLQ BLQ BLQ: DFO; PL PL PL: TK; OP OP OP: OP |  | N | N | 1967 | 12 |  |  |  | N |  | N |  | N |  | N |  | N
9191 | 818 | 1 | S | HY | 0.6 | 0.6 | 0.6 |  |  | BLQ BLQ BLQ: WAT; OP OP OP: OP |  | N | N | 1909 | 6 |  |  |  | N |  | N |  | N |  | N |  | N
9191 | 818 | 2 | S | HY | 0.4 | 0.4 | 0.4 |  |  | BLQ BLQ BLQ: WAT; OP OP OP: OP |  | N | N | 1907 | 8 |  |  |  | N |  | N |  | N |  | N |  | N
9191 | 818 | 3 | S | HY | 11.5 | 11.5 | 11.5 |  |  | BLQ BLQ BLQ: WAT; OP OP OP: OP |  | N | N | 1921 | 8 |  |  |  | N |  | N |  | N |  | N |  | N
9191 | 819 | P1 | S | HY | 12.5 | 12.5 | 12.5 |  |  | BLQ BLQ BLQ: WAT; OP OP OP: OP |  | N | N | 1994 | 3 |  |  |  | N |  | N |  | N |  | N |  | N
9191 | 819 | P2 | S | HY | 12.5 | 12.5 | 12.5 |  |  | BLQ BLQ BLQ: WAT; OP OP OP: OP |  | N | N | 1994 | 5 |  |  |  | N |  | N |  | N |  | N |  | N
9191 | 820 | 1 | S | HY | 1 | 0.8 | 0.8 |  |  | BLQ BLQ BLQ: WAT; OP OP OP: OP |  | N | N | 1912 | 8 |  |  |  | N |  | N |  | N |  | N |  | N
9191 | 820 | 2 | S | HY | 1 | 0.8 | 0.8 |  |  | BLQ BLQ BLQ: WAT; OP OP OP: OP |  | N | N | 1912 | 8 |  |  |  | N |  | N |  | N |  | N |  | N
9191 | 820 | 3 | S | HY | 6.8 | 4.5 | 5.5 |  |  | BLQ BLQ BLQ: WAT; OP OP OP: OP |  | N | N | 1920 | 5 |  |  |  | N |  | N |  | N |  | N |  | N
9191 | 821 | P1 | S | HY | 44.3 | 44.3 | 44.3 |  |  | BLQ BLQ BLQ: WAT; OP OP OP: OP |  | N | N | 1995 | 7 |  |  |  | N |  | N |  | N |  | N |  | N
9191 | 821 | 1 | S | HY | 8.4 | 9.8 | 9.8 |  |  | BLQ BLQ BLQ: WAT; OP OP OP: OP |  | N | N | 1935 | 3 |  |  |  | N |  | N |  | N |  | N |  | N
9191 | 822 | 1 | S | HY | 9 | 8.4 | 9.6 |  |  | BLQ BLQ BLQ: WAT; OP OP OP: OP |  | N | N | 1937 | 9 |  |  |  | N |  | N |  | N |  | N |  | N
9191 | 822 | 2 | S | HY | 9 | 8.4 | 9.6 |  |  | BLQ BLQ BLQ: WAT; OP OP OP: OP |  | N | N | 1937 | 9 |  |  |  | N |  | N |  | N |  | N |  | N
9191 | 823 | 1 | S | HY | 8.2 | 7.2 | 7.3 |  |  | BLQ BLQ BLQ: WAT; OP OP OP: OP |  | N | N | 1948 | 6 |  |  |  | N |  | N |  | N |  | N |  | N
9191 | 3013 | 1 | S | HY | 130.5 | 120.2 | 150 |  |  | BLQ BLQ BLQ: WAT; OP OP OP: OP |  | N | N | 1967 | 12 |  |  |  | N |  | N |  | N |  | N |  | N
9191 | 3013 | 2 | S | HY | 130.5 | 120.2 | 150 |  |  | BLQ BLQ BLQ: WAT; OP OP OP: OP |  | N | N | 1967 | 12 |  |  |  | N |  | N |  | N |  | N |  | N
9191 | 3013 | 3 | S | HY | 130.5 | 120.2 | 150 |  |  | BLQ BLQ BLQ: WAT; OP OP OP: OP |  | N | N | 1967 | 10 |  |  |  | N |  | N |  | N |  | N |  | N
9191 | 3014 | 1 | S | HY | 47.5 | 55 | 55 |  |  | BLQ BLQ BLQ: WAT; OP OP OP: OP |  | N | N | 1961 | 7 |  |  |  | N |  | N |  | N |  | N |  | N
9191 | 3014 | 2 | S | HY | 47.5 | 55 | 55 |  |  | BLQ BLQ BLQ: WAT; OP OP OP: OP |  | N | N | 1961 | 7 |  |  |  | N |  | N |  | N |  | N |  | N
9191 | 3014 | 3 | S | HY | 47.5 | 55 | 55 |  |  | BLQ BLQ BLQ: WAT; OP OP OP: OP |  | N | N | 1961 | 9 |  |  |  | N |  | N |  | N |  | N |  | N
9191 | 3014 | 4 | S | HY | 47.5 | 55 | 55 |  |  | BLQ BLQ BLQ: WAT; OP OP OP: OP |  | N | N | 1961 | 11 |  |  |  | N |  | N |  | N |  | N |  | N
9191 | 7079 | 1 | S | HY | 8.2 | 7.7 | 8.8 |  |  | BLQ BLQ BLQ: WAT; OP OP OP: OP |  | N | N | 1947 | 9 |  |  |  | N |  | N |  | N |  | N |  | N
9191 | 7079 | 2 | S | HY | 8.2 | 7.7 | 8.8 |  |  | BLQ BLQ BLQ: WAT; OP OP OP: OP |  | N | N | 1947 | 9 |  |  |  | N |  | N |  | N |  | N |  | N
9191 | 7190 | 1 | S | HY | 46.5 | 44.2 | 46.5 |  |  | BLQ BLQ BLQ: WAT; OP OP OP: OP |  | N | N | 1992 | 12 |  |  |  | N |  | N |  | N |  | N |  | N
9191 | 7190 | 2 | S | HY | 12 | 11.4 | 12 |  |  | BLQ BLQ BLQ: WAT; OP OP OP: OP |  | N | N | 1992 | 9 |  |  |  | N |  | N |  | N |  | N |  | N
9191 | 7190 | 3 | S | HY | 0.8 | 0.8 | 0.8 |  |  | BLQ BLQ BLQ: WAT; OP OP OP: OP |  | N | N | 1992 | 9 |  |  |  | N |  | N |  | N |  | N |  | N
9191 | 7953 | 2 | S | GT | 50 | 38 | 49 |  |  | BLQ BLQ BLQ: NG; PL PL PL: PL; OP OP OP: OP |  | N | N | 2001 | 9 |  |  |  | N |  | N |  | N |  | N |  | N
9191 | 7953 | 3 | S | GT | 50 | 38 | 49 |  |  | BLQ BLQ BLQ: NG; PL PL PL: PL; OP OP OP: OP |  | N | N | 2001 | 9 |  |  |  | N |  | N |  | N |  | N |  | N
9205 | 55759 | RX1 | S | IC | 1.1 | 0.9 | 0.9 |  |  | BLQ BLQ BLQ: LFG; PL PL PL: TK; OP OP OP: OP |  | N | N | 1999 | 11 | [7 empty] | Y | 97-110-002
9205 | 55759 | RX2 | S | IC | 1.1 | 0.9 | 0.9 |  |  | BLQ BLQ BLQ: LFG; PL PL PL: TK; OP OP OP: OP |  | N | N | 1999 | 11 | [7 empty] | Y | 97-110-002
9205 | 55759 | RX3 | S | IC | 1.1 | 0.9 | 0.9 |  |  | BLQ BLQ BLQ: LFG; PL PL PL: TK; OP OP OP: OP |  | N | N | 1999 | 11 | [7 empty] | Y | 97-110-002
9205 | 55759 | RX4 | S | IC | 1.1 | 0.9 | 0.9 |  |  | BLQ BLQ BLQ: LFG; PL PL PL: TK; OP OP OP: OP |  | N | N | 1999 | 11 | [7 empty] | Y | 97-110-002
9205 | 55760 | ST1 | S | IC | 1.1 | 0.9 | 0.9 |  |  | BLQ BLQ BLQ: LFG; PL PL PL: TK; OP OP OP: OP |  | N | N | 1999 | 12 | [7 empty] | Y | 97-114-002
9205 | 55761 | DO1 | S | IC | 1.1 | 1 | 1 |  |  | BLQ BLQ BLQ: LFG; PL PL PL: TK; OP OP OP: OP |  | N | N | 1997 | 12 | [7 empty] | Y | 97-127-006
9205 | 55761 | DO2 | S | IC | 1.1 | 1 | 1 |  |  | BLQ BLQ BLQ: LFG; PL PL PL: TK; OP OP OP: OP |  | N | N | 1997 | 12 | [7 empty] | Y | 97-127-006
9205 | 55761 | DO3 | S | IC | 1.1 | 1 | 1 |  |  | BLQ BLQ BLQ: LFG; PL PL PL: TK; OP OP OP: OP |  | N | N | 1997 | 12 | [7 empty] | Y | 97-127-006
9205 | 55761 | DO4 | S | IC | 1.1 | 1 | 1 |  |  | BLQ BLQ BLQ: LFG; PL PL PL: TK; OP OP OP: OP |  | N | N | 1997 | 12 | [7 empty] | Y | 97-127-006
9205 | 55761 | DO5 | S | IC | 1.1 | 1 | 1 |  |  | BLQ BLQ BLQ: LFG; PL PL PL: TK; OP OP OP: OP |  | N | N | 1997 | 12 | [7 empty] | Y | 97-127-006
9205 | 55762 | BR1 | S | IC | 1.1 | 0.9 | 0.9 |  |  | BLQ BLQ BLQ: LFG; PL PL PL: TK; OP OP OP: OP |  | N | N | 1999 | 9 | [7 empty] | Y | 97-120-003 | N
9205 | 55762 | BR2 | S | IC | 1.1 | 0.9 | 0.9 |  |  | BLQ BLQ BLQ: LFG; PL PL PL: TK; OP OP OP: OP |  | N | N | 1999 | 9 | [7 empty] | Y | 97-120-003
9205 | 55762 | BR3 | S | IC | 1.1 | 0.9 | 0.9 |  |  | BLQ BLQ BLQ: LFG; PL PL PL: TK; OP OP OP: OP |  | N | N | 1999 | 9 | [7 empty] | Y | 97-120-003
9205 | 55763 | DX1 | S | IC | 1.1 | 0.9 | 0.9 |  |  | BLQ BLQ BLQ: LFG; PL PL PL: TK; OP OP OP: OP |  | N | N | 1999 | 6 | [7 empty] | Y | 97-108-002
9205 | 55763 | DX2 | S | IC | 1.1 | 0.9 | 0.9 |  |  | BLQ BLQ BLQ: LFG; PL PL PL: TK; OP OP OP: OP |  | N | N | 1999 | 6 | [7 empty] | Y | 97-108-002
9205 | 55763 | DX3 | S | IC | 1.1 | 0.9 | 0.9 |  |  | BLQ BLQ BLQ: LFG; PL PL PL: TK; OP OP OP: OP |  | N | N | 1999 | 6 | [7 empty] | Y | 97-108-002
9205 | 55763 | DX4 | S | IC | 1.1 | 0.9 | 0.9 |  |  | BLQ BLQ BLQ: LFG; PL PL PL: TK; OP OP OP: OP |  | N | N | 1999 | 6 | [7 empty] | Y | 97-108-002
9205 | 55764 | UR1 | S | IC | 1.1 | 0.9 | 0.9 |  |  | BLQ BLQ BLQ: LFG; PL PL PL: TK; OP OP OP: OP |  | N | N | 2000 | 4 | [7 empty] | Y | 97-111-003
9205 | 55764 | UR2 | S | IC | 1.1 | 0.9 | 0.9 |  |  | BLQ BLQ BLQ: LFG; PL PL PL: TK; OP OP OP: OP |  | N | N | 2000 | 4 | [7 empty] | Y | 97-111-003
9205 | 55764 | UR3 | S | IC | 1.1 | 0.9 | 0.9 |  |  | BLQ BLQ BLQ: LFG; PL PL PL: TK; OP OP OP: OP |  | N | N | 2000 | 4 | [7 empty] | Y | 97-111-003
9205 | 55767 | RO1 | S | IC | 1.1 | 0.9 | 0.9 |  |  | BLQ BLQ BLQ: LFG; PL PL PL: TK; OP OP OP: OP |  | N | N | 1997 | 2 | [7 empty] | Y | 97-25-0005
9205 | 55768 | CH1 | S | IC | 1.1 | 0.9 | 0.9 |  |  | BLQ BLQ BLQ: LFG; PL PL PL: TK; OP OP OP: OP |  | N | N | 1997 | 2 | [7 empty] | Y | 97-24-005
9205 | 55768 | CH2 | S | IC | 1.1 | 0.9 | 0.9 |  |  | BLQ BLQ BLQ: LFG; PL PL PL: TK; OP OP OP: OP |  | N | N | 1997 | 2 | [7 empty] | Y | 97-24-005
9205 | 55768 | CH3 | S | IC | 1.1 | 0.9 | 0.9 |  |  | BLQ BLQ BLQ: LFG; PL PL PL: TK; OP OP OP: OP |  | N | N | 1997 | 2 | [7 empty] | Y | 97-24-005
9205 | 55773 | CS1 | S | IC | 1.4 | 1.3 | 1.3 |  |  | BLQ BLQ BLQ: LFG; PL PL PL: TK; OP OP OP: OP |  | N | Y | 2000 | 1 | [7 empty] | Y | 98-27-001
9205 | 55773 | CS2 | S | IC | 1.4 | 1.3 | 1.3 |  |  | BLQ BLQ BLQ: LFG; PL PL PL: TK; OP OP OP: OP |  | N | Y | 2000 | 1 | [7 empty] | Y | 98-27-001
9205 | 55773 | CS3 | S | IC | 1.4 | 1.3 | 1.3 |  |  | BLQ BLQ BLQ: LFG; PL PL PL: TK; OP OP OP: OP |  | N | Y | 2000 | 1 | [7 empty] | Y | 98-27-001
9205 | 55773 | CS4 | S | IC | 1.4 | 1.3 | 1.3 |  |  | BLQ BLQ BLQ: LFG; PL PL PL: TK; OP OP OP: OP |  | N | Y | 2000 | 1 | [7 empty] | Y | 98-27-001
9205 | 55773 | CS5 | S | IC | 1.4 | 1.3 | 1.3 |  |  | BLQ BLQ BLQ: LFG; PL PL PL: TK; OP OP OP: OP |  | N | Y | 2000 | 1 | [7 empty] | Y | 98-27-001
9205 | 55773 | CS6 | S | IC | 1.4 | 1.3 | 1.3 |  |  | BLQ BLQ BLQ: LFG; PL PL PL: TK; OP OP OP: OP |  | N | Y | 2000 | 1 | [7 empty] | Y | 98-27-001
9205 | 55774 | MO1 | S | IC | 1.4 | 1.3 | 1.3 |  |  | BLQ BLQ BLQ: LFG; PL PL PL: TK; OP OP OP: OP |  | N | N | [9 empty] | Y | 98-55-001
9205 | 55774 | MO2 | S | IC | 1.4 | 1.3 | 1.3 |  |  | BLQ BLQ BLQ: LFG; PL PL PL: TK; OP OP OP: OP |  | N | N | [9 empty] | Y | 98-55-001
9205 | 55774 | MO3 | S | IC | 1.4 | 1.3 | 1.3 |  |  | BLQ BLQ BLQ: LFG; PL PL PL: TK; OP OP OP: OP |  | N | N | [9 empty] | Y | 98-55-001
9208 | 7556 | 1 | J | IC | 5.2 | 5.2 | 5.2 |  |  | BLQ BLQ BLQ: DFO; PL PL PL: TK; OP OP OP: OP |  | N | N | 1996 | 10 |  |  |  | N |  | N |  | N |  | N |  | N
9210 | 54656 | NO 1 | S | ST | 7.5 | 7.3 | 7.8 |  |  | BLQ BLQ BLQ: BLQ; PL PL PL: RR; OP OP OP: OP |  | N | N | 1951 | 12 |  |  | 0 | N |  | N |  | N |  | N |  | Y
9210 | 54656 | NO 2 | S | ST | 10 | 7.8 | 8.2 |  |  | BLQ BLQ BLQ: BLQ; PL PL PL: RR; OP OP OP: OP |  | N | N | 1955 | 12 |  |  | 0 | N |  | N |  | N |  | N |  | Y
9210 | 54656 | NO3 | S | ST | 40.8 | 35.4 | 39.1 |  |  | BLQ BLQ BLQ: BLQ; PL PL PL: RR; OP OP OP: OP |  | N | N | 1976 | 12 |  |  | 0 | N |  | N |  | N |  | N |  | Y
9216 | 314 | 1 | S | HY | 2 | 1.5 | 1.8 |  |  | BLQ BLQ BLQ: WAT; OP OP OP: OP |  | N | N | 1982 | 3 |  |  |  | N |  | N |  | N |  | N |  | N
9216 | 314 | 2 | S | HY | 2 | 1.5 | 1.8 |  |  | BLQ BLQ BLQ: WAT; OP OP OP: OP |  | N | N | 1982 | 3 |  |  |  | N |  | N |  | N |  | N |  | N
9216 | 383 | GT1 | S | GT | 11.5 | 9 | 11 |  |  | BLQ BLQ BLQ: DFO; PL PL PL: PL; PL PL PL: TK; OP OP OP: OP |  | N | N | 1962 | 7 |  |  |  | N |  | N |  | N |  | N |  | N
9216 | 383 | GT2 | S | GT | 11.5 | 9 | 11 |  |  | BLQ BLQ BLQ: DFO; PL PL PL: PL; PL PL PL: TK; OP OP OP: OP |  | N | N | 1962 | 8 |  |  |  | N |  | N |  | N |  | N |  | N
9216 | 385 | 1 | S | HY | 5 | 4 | 5.1 |  |  | BLQ BLQ BLQ: WAT; OP OP OP: OP |  | N | N | 1953 | 12 |  |  |  | N |  | N |  | N |  | N |  | N
9216 | 385 | 2 | S | HY | 5 | 4 | 5.1 |  |  | BLQ BLQ BLQ: WAT; OP OP OP: OP |  | N | N | 1953 | 12 |  |  |  | N |  | N |  | N |  | N |  | N
9216 | 386 | 1 | S | HY | 4.8 | 4 | 4.9 |  |  | BLQ BLQ BLQ: WAT; OP OP OP: OP |  | N | N | 1941 | 2 |  |  |  | N |  | N |  | N |  | N |  | N
9216 | 386 | 2 | S | HY | 5 | 4 | 5.1 |  |  | BLQ BLQ BLQ: WAT; OP OP OP: OP |  | N | N | 1966 | 11 |  |  |  | N |  | N |  | N |  | N |  | N
9216 | 387 | 1 | S | HY | 10 | 8 | 10.2 |  |  | BLQ BLQ BLQ: WAT; OP OP OP: OP |  | N | N | 1950 | 8 |  |  |  | N |  | N |  | N |  | N |  | N
9216 | 387 | 2 | S | HY | 9.6 | 8 | 9.8 |  |  | BLQ BLQ BLQ: WAT; OP OP OP: OP |  | N | N | 1941 | 2 |  |  |  | N |  | N |  | N |  | N |  | N
9216 | 388 | 1 | S | HY | 16.5 | 4 |  |  |  | BLQ BLQ BLQ: WAT; OP OP OP: OP |  | N | N | 1957 | 1 |  |  |  | N |  | N |  | N |  | N |  | N
9216 | 388 | 2 | S | HY | 16.5 | 3 |  |  |  | BLQ BLQ BLQ: WAT; OP OP OP: OP |  | N | N | 1957 | 1 |  |  |  | N |  | N |  | N |  | N |  | N
9216 | 389 | 2 | S | CA | 34.5 | 30.7 | 30.7 | [12 empty] | N | N | 1952 | 8 |  |  |  | N |  | N |  | N |  | N |  | N | bar: BLQ BLQ BLQ; OP OP OP
9216 | 389 | 2A | S | CT | 89.9 | 84.5 | 88 |  |  | BLQ BLQ BLQ: NG; PL PL PL: PL; WDS WDS WDS: DFO; PL PL PL: TK; OP OP OP: OP |  | N | N | 1993 | 6 |  |  |  | N |  | N |  | N |  | N |  | N
9216 | 389 | 3 | S | ST | 50 | 43.6 | 48 |  |  | BLQ BLQ BLQ: NG; PL PL PL: PL; WDS WDS WDS: RFO; PL PL PL: TK; OP OP OP: OP |  | N | N | 1957 | 11 |  |  |  | N |  | N |  | N |  | N |  | N
9216 | 389 | 4 | S | ST | 81.6 | 73.9 | 80 |  |  | BLQ BLQ BLQ: NG; PL PL PL: PL; WDS WDS WDS: RFO; PL PL PL: TK; OP OP OP: OP |  | N | N | 1968 | 8 |  |  |  | N |  | N |  | N |  | N |  | N
9216 | 585 | 1 | S | HY | 1.9 | 1.7 | 1.7 |  |  | BLQ BLQ BLQ: WAT; OP OP OP: OP |  | N | N | 1984 | 11 |  |  |  | N |  | N |  | N |  | N |  | N
9216 | 585 | 2 | S | HY | 1.9 | 1.7 | 1.7 |  |  | BLQ BLQ BLQ: WAT; OP OP OP: OP |  | N | N | 1984 | 11 |  |  |  | N |  | N |  | N |  | N |  | N
9216 | 585 | 3 | S | HY | 1.9 | 1.6 | 1.7 |  |  | BLQ BLQ BLQ: WAT; OP OP OP: OP |  | N | N | 1984 | 10 |  |  |  | N |  | N |  | N |  | N |  | N
9216 | 586 | 1 | S | HY | 2.4 | 1.1 |  |  |  | BLQ BLQ BLQ: WAT; OP OP OP: OP |  | N | N | 1984 | 9 |  |  |  | N |  | N |  | N |  | N |  | N
9216 | 6060 | 1 | S | GT | 23.1 | 20 | 20 |  |  | BLQ BLQ BLQ: NG; PL PL PL: PL; WDS WDS WDS: DFO; PL PL PL: TK; OP OP OP: OP |  | N | N | 1973 | 6 |  |  |  | N |  | N |  | N |  | N |  | N
9216 | 6060 | 2 | S | GT | 23.1 | 20 | 20 |  |  | BLQ BLQ BLQ: NG; PL PL PL: PL; WDS WDS WDS: DFO; PL PL PL: TK; OP OP OP: OP |  | N | N | 1973 | 6 |  |  |  | N |  | N |  | N |  | N |  | N
9216 | 6060 | 3 | S | GT | 23.1 | 20 | 20 |  |  | BLQ BLQ BLQ: NG; PL PL PL: PL; WDS WDS WDS: DFO; PL PL PL: TK; OP OP OP: OP |  | N | N | 1974 | 4 |  |  |  | N |  | N |  | N |  | N |  | N
9216 | 6060 | 4 | S | GT | 23.1 | 20 | 20 |  |  | BLQ BLQ BLQ: NG; PL PL PL: PL; WDS WDS WDS: DFO; PL PL PL: TK; OP OP OP: OP |  | N | N | 1976 | 5 |  |  |  | N |  | N |  | N |  | N |  | N
9216 | 7478 | 1 | S | GT | 23.4 | 22 | 22 |  |  | BLQ BLQ BLQ: DFO; OP OP OP: OP |  | N | N | 1978 | 12 |  |  |  | N |  | N |  | N |  | N |  | N
9216 | 7824 | 1 | S | GT | 24.9 | 21 | 25 |  |  | BLQ BLQ BLQ: NG; PL PL PL: PL; WDS WDS WDS: DFO; PL PL PL: TK; OP OP OP: OP |  | N | N | 1979 | 6 |  |  |  | N |  | N |  | N |  | N |  | N
9216 | 7824 | 2 | S | GT | 24.9 | 21 | 25 |  |  | BLQ BLQ BLQ: DFO; PL PL PL: PL; PL PL PL: TK; OP OP OP: OP |  | N | N | 1980 | 4 |  |  |  | N |  | N |  | N |  | N |  | N
9227 | 50989 | 0071 | S | GT | 0.6 | 0.6 | 0.6 |  |  | BLQ BLQ BLQ: NG; PL PL PL: PL; OP OP OP: SB |  | N | N | 1988 | 7 |  |  |  | Y |  | N |  | N |  | N |  | N
9227 | 50989 | 0072 | S | GT | 0.6 | 0.6 | 0.6 |  |  | BLQ BLQ BLQ: NG; PL PL PL: PL; OP OP OP: SB |  | Y | N | 1988 | 7 |  |  | 0 | Y |  | N |  | N |  | N |  | N
9227 | 50989 | 0073 | S | GT | 0.6 | 0.6 | 0.6 |  |  | BLQ BLQ BLQ: NG; PL PL PL: PL; OP OP OP: SB |  | Y | N | 1988 | 7 |  |  | 0 | Y |  | N |  | N |  | N |  | N
9227 | 50989 | 0074 | S | GT | 0.6 | 0.6 | 0.6 |  |  | BLQ BLQ BLQ: NG; PL PL PL: PL; OP OP OP: SB |  | Y | N | 1988 | 7 |  |  | 0 | Y |  | N |  | N |  | N |  | N
9227 | 50989 | 0075 | S | GT | 0.6 | 0.6 | 0.6 |  |  | BLQ BLQ BLQ: NG; PL PL PL: PL; OP OP OP: SB |  | Y | N | 1988 | 7 |  |  | 0 | Y |  | N |  | N |  | N |  | N
9227 | 50989 | 0076 | S | GT | 0.8 | 0.7 | 0.7 |  |  | BLQ BLQ BLQ: NG; PL PL PL: PL; OP OP OP: SB |  | Y | N | 1988 | 7 |  |  | 0 | Y |  | N |  | N |  | N |  | N
9227 | 50989 | 0077 | S | GT | 0.8 | 0.7 | 0.7 |  |  | BLQ BLQ BLQ: NG; PL PL PL: PL; OP OP OP: SB |  | Y | N | 1988 | 7 |  |  | 0 | Y |  | N |  | N |  | N |  | N
9230 | 1149 | 1 | S | IC | 1 | 0.8 | 0.8 |  |  | BLQ BLQ BLQ: DFO; PL PL PL: TK; OP OP OP: OP |  | N | N | 1949 | 88 |  |  |  | N |  | N |  | N |  | N |  | N
9230 | 1149 | 1B | S | IC | 1.8 | 1.8 | 1.8 |  |  | BLQ BLQ BLQ: DFO; PL PL PL: TK; OP OP OP: OP |  | N | N | 2000 | 8 |  |  |  | N |  | N |  | N |  | N |  | N
9230 | 1149 | 2 | S | IC | 1 | 0.8 | 0.8 |  |  | BLQ BLQ BLQ: DFO; PL PL PL: TK; OP OP OP: OP |  | N | N | 1949 | 8 |  |  |  | N |  | N |  | N |  | N |  | N
9230 | 1149 | 3A | S | IC | 1.8 | 1.8 | 1.8 |  |  | BLQ BLQ BLQ: DFO; PL PL PL: TK; OP OP OP: OP |  | N | N | 1996 | 2 |  |  |  | N |  | N |  | N |  | N |  | N
9230 | 1149 | 3B | S | IC | 1.8 | 1.8 | 1.8 |  |  | BLQ BLQ BLQ: DFO; PL PL PL: TK; OP OP OP: OP |  | N | N | 1996 | 2 |  |  |  | N |  | N |  | N |  | N |  | N
9230 | 1149 | 4A | S | IC | 1.8 | 1.8 | 1.8 |  |  | BLQ BLQ BLQ: DFO; PL PL PL: TK; OP OP OP: OP |  | N | N | 2000 | 8 |  |  |  | N |  | N |  | N |  | N |  | N
9230 | 1149 | 4B | S | IC | 1.8 | 1.8 | 1.8 |  |  | BLQ BLQ BLQ: DFO; PL PL PL: TK; OP OP OP: OP |  | N | N | 2000 | 8 |  |  |  | N |  | N |  | N |  | N |  | N
9230 | 1149 | 5 | S | IC | 2.5 | 2.3 | 2.3 |  |  | BLQ BLQ BLQ: DFO; PL PL PL: TK; WDS WDS WDS: NG; PL PL PL: PL; OP OP OP: OP |  | N | N | 1957 | 88 |  |  |  | N |  | N |  | N |  | N |  | N
9230 | 1149 | 6 | S | IC | 3.2 | 2.8 | 2.8 |  |  | BLQ BLQ BLQ: DFO; PL PL PL: TK; WDS WDS WDS: NG; PL PL PL: PL; OP OP OP: OP |  | N | N | 1964 | 88 |  |  |  | N |  | N |  | N |  | N |  | N
9230 | 1149 | 7 | S | IC | 6.2 | 5.8 | 5.8 |  |  | BLQ BLQ BLQ: DFO; PL PL PL: TK; WDS WDS WDS: NG; PL PL PL: PL; OP OP OP: OP |  | N | N | 1973 | 88 |  |  |  | N |  | N |  | N |  | N |  | N
9231 | 2132 | GT1 | S | GT | 61 | 50 | 50 |  |  | BLQ BLQ BLQ: NG; PL PL PL: PL; WDS WDS WDS: DFO; PL PL PL: TK; OP OP OP: OP |  | N | N | 1976 | 5 |  |  |  | N |  | N |  | N |  | N |  | N
9231 | 2132 | ST1 | S | ST | 25 | 21 | 21 |  |  | BLQ BLQ BLQ: BIT; PL PL PL: TK; WDS WDS WDS: NG; PL PL PL: PL; OP OP OP: OP |  | N | N | 1958 | 4 |  |  |  | N |  | N |  | N |  | N |  | N
9231 | 2132 | 2 | S | ST | 25 | 21 | 21 |  |  | BLQ BLQ BLQ: BIT; PL PL PL: TK; WDS WDS WDS: NG; PL PL PL: PL; OP OP OP: OP |  | N | N | 1958 | 5 |  |  |  | N |  | N |  | N |  | N |  | N
9231 | 2132 | 3 | S | ST | 65 | 51 | 51 |  |  | BLQ BLQ BLQ: BIT; PL PL PL: TK; WDS WDS WDS: NG; PL PL PL: PL; OP OP OP: OP |  | N | N | 1965 | 8 |  |  |  | N |  | N |  | N |  | N |  | N
9231 | 2134 | 1 | S | GT | 18 | 15 | 15 |  |  | BLQ BLQ BLQ: DFO; PL PL PL: TK; WDS WDS WDS: NG; OP OP OP: OP |  | N | N | 1969 | 6 |  |  |  | N |  | N |  | N |  | N |  | N
9231 | 2134 | 2 | S | GT | 18 | 15 | 15 |  |  | BLQ BLQ BLQ: DFO; PL PL PL: TK; OP OP OP: OP |  | N | N | 1969 | 6 |  |  |  | N |  | N |  | N |  | N |  | N
9231 | 2135 | 1 | S | GT | 19 | 19 | 19 |  |  | BLQ BLQ BLQ: NG; PL PL PL: PL; WDS WDS WDS: DFO; PL PL PL: TK; OP OP OP: OP |  | N | N | 1972 | 6 |  |  |  | N |  | N |  | N |  | N |  | N
9231 | 2135 | 2 | S | GT | 24 | 20 | 20 |  |  | BLQ BLQ BLQ: NG; PL PL PL: PL; WDS WDS WDS: DFO; PL PL PL: TK; OP OP OP: OP |  | N | N | 1974 | 6 |  |  |  | N |  | N |  | N |  | N |  | N
9231 | 2136 | 1 | S | GT | 19 | 19 | 19 |  |  | BLQ BLQ BLQ: DFO; PL PL PL: TK; OP OP OP: OP |  | N | N | 1972 | 6 |  |  |  | N |  | N |  | N |  | N |  | N
9231 | 2136 | 2 | S | GT | 19 | 19 | 19 |  |  | BLQ BLQ BLQ: DFO; PL PL PL: TK; OP OP OP: OS |  | N | N | 1972 | 6 |  |  |  | N |  | N |  | N |  | N |  | N
9231 | 2171 | 1 | S | ST | 23 | 19 | 19 |  |  | BLQ BLQ BLQ: BIT; PL PL PL: TK; WDS WDS WDS: DFO; PL PL PL: TK; OP OP OP: OP |  | N | N | 1954 | 6 |  |  |  | N |  | N |  | N |  | N |  | N
9231 | 2171 | 2 | S | ST | 23 | 19 | 19 |  |  | BLQ BLQ BLQ: BIT; PL PL PL: TK; WDS WDS WDS: DFO; PL PL PL: TK; OP OP OP: OP |  | N | N | 1954 | 6 |  |  |  | N |  | N |  | N |  | N |  | N
9234 | 7335 | RCT1 | S | GT | 38.7 | 35.9 | 41 |  |  | BLQ BLQ BLQ: NG; PL PL PL: PL; WDS WDS WDS: DFO; PL PL PL: TK; OP OP OP: OP |  | N | N | 1992 | 5 |  |  |  | N |  | N |  | N |  | N |  | N
9234 | 7335 | RCT2 | S | GT | 38.7 | 35.9 | 41 |  |  | BLQ BLQ BLQ: NG; PL PL PL: PL; WDS WDS WDS: DFO; PL PL PL: TK; OP OP OP: OP |  | N | N | 1992 | 5 |  |  |  | N |  | N |  | N |  | N |  | N
9234 | 7336 | ACT1 | S | GT | 38.7 | 35.9 | 41 |  |  | BLQ BLQ BLQ: NG; PL PL PL: PL; WDS WDS WDS: DFO; PL PL PL: TK; OP OP OP: OP |  | N | N | 1992 | 6 |  |  |  | N |  | N |  | N |  | N |  | N
9234 | 7336 | ACT2 | S | GT | 38.7 | 35.9 | 41 |  |  | BLQ BLQ BLQ: NG; PL PL PL: PL; WDS WDS WDS: DFO; PL PL PL: TK; OP OP OP: OP |  | N | N | 1992 | 6 |  |  |  | N |  | N |  | N |  | N |  | N
9243 | 50451 | GEN1 | S | CT | 40.6 | 39 | 28 |  |  | BLQ BLQ BLQ: NG; PL PL PL: PL; WDS WDS WDS: DFO; PL PL PL: TK; OP OP OP: OP |  | Y | N | 1989 | 12 |  |  | 0 | N |  | N |  | N |  | Y | 99-190-00 | N
9243 | 50451 | GEN2 | S | CA | 19.3 | 19.4 | 19.4 |  |  | BLQ BLQ BLQ: NG; PL PL PL: pl; WDS WDS WDS: DFO; PL PL PL: TK; OP OP OP: OP |  | Y | N | 1989 | 12 |  |  | 0 | N |  | N |  | N |  | Y | 99-190-000 | N
9244 | 50450 | GEN1 | S | CT | 41.2 | 30.1 | 16.2 |  |  | BLQ BLQ BLQ: NG; PL PL PL: PL; OP OP OP: OP |  | Y | N | 1990 | 6 |  |  | 0 | N |  | N |  | N |  | Y | 99-192-000 | N
9244 | 50450 | GEN2 | S | CA | 16.2 | 16.2 | 16.2 |  |  | BLQ BLQ BLQ: NG; PL PL PL: pl; OP OP OP: OP |  | Y | N | 1990 | 6 |  |  | 0 | N |  | N |  | N |  | Y | 99-192-000 | N
9245 | 50449 | GEN1 | S | CT | 39.4 | 33.7 | 44.8 |  |  | BLQ BLQ BLQ: NG; PL PL PL: PL; WDS WDS WDS: DFO; PL PL PL: PL; OP OP OP: OP |  | Y | N | 1991 | 5 |  |  | 0 | N |  | Y | 88-4-000 | N |  | N |  | N
9245 | 50449 | GEN2 | S | CA | 17.2 | 17.2 | 17.2 | [12 empty] | Y | N | 1991 | 5 |  |  | 0 | N |  | Y | 88-4-000 | N |  | N |  | N | bar: BLQ BLQ BLQ; OP OP OP
9253 | 50976 | GEN1 | S | ST | 391 | 330 | 330 |  |  | BLQ BLQ BLQ: BIT; PL PL PL: RR; OP OP OP: OP |  | Y | N | 1995 | 7 |  |  | 0 | N |  | Y | 90-214-000 | N |  | N |  | N
9255 | 50459 | GT | W | CT | 43 | 37 | 42 |  |  | BLQ BLQ BLQ: NG; PL PL PL: PL; WDS WDS WDS: DFO; PL PL PL: PL; OP OP OP: OP |  | Y | N | 1993 | 3 | [5 empty] | Y | 88-308-000 |  |  | Y | 99-194-000
9255 | 50459 | ST | W | CA | 17.8 | 17.8 | 17.8 |  |  | BLQ BLQ BLQ: NG; PL PL PL: PL; WDS WDS WDS: WH; OP OP OP: OP |  | N | N | 1993 | 3 | [5 empty] | Y | 88-308-000 |  |  | Y | 99-194-000
9261 | 54076 | GEN1 | S | CT | 46 | 31.9 | 42.3 |  |  | BLQ BLQ BLQ: NG; PL PL PL: PL; WDS WDS WDS: DFO; PL PL PL: PL; OP OP OP: OP |  | Y | N | 1994 | 1 |  |  | 0 | N |  | N |  | N |  | Y | 99-44-000 | N
9261 | 54076 | GEN2 | S | CA | 44.6 | 44.6 | 44.6 | [12 empty] | Y | N | 1994 | 1 |  |  | 0 | N |  | N |  | N |  | Y | 99-44-000 | N | bar: BLQ BLQ BLQ; OP OP OP
9263 | 50458 | GEN1 | S | CT | 92 | 76.5 | 88 |  |  | BLQ BLQ BLQ: NG; PL PL PL: PL; WDS WDS WDS: DFO; PL PL PL: PL; OP OP OP: OP |  | N | N | 1995 | 2 |  |  | 0 | N |  | Y | 87-422-000 | N |  | N |  | N
9263 | 50458 | GEN2 | S | CA | 55 | 55 | 55 | [12 empty] | Y | N | 1995 | 3 |  |  | 0 | N |  | Y | 87-422-000 | N |  | N |  | N | bar: BLQ BLQ BLQ; OP OP OP
9267 | 1043 | 1 | S | ST | 116.6 | 123 | 126 |  |  | BLQ BLQ BLQ: BIT; PL PL PL: CV; OP OP OP: OP |  | N | N | 1970 | 4 |  |  |  | N |  | N |  | N |  | N |  | N
9267 | 1043 | 2 | S | ST | 116.6 | 121 | 124 |  |  | BLQ BLQ BLQ: BIT; PL PL PL: CV; OP OP OP: OP |  | N | N | 1970 | 4 |  |  |  | N |  | N |  | N |  | N |  | N
9267 | 6213 | 1 | S | ST | 540 | 507 | 515 |  |  | BLQ BLQ BLQ: BIT; PL PL PL: RR; OP OP OP: OP |  | N | N | 1983 | 9 |  |  |  | N |  | N |  | N |  | N |  | N
9267 | 6213 | 2 | S | ST | 540 | 493 | 501 |  |  | BLQ BLQ BLQ: BIT; PL PL PL: RR; OP OP OP: OP |  | N | N | 1982 | 2 |  |  |  | N |  | N |  | N |  | N |  | N
9269 | 983 | 1 | S | ST | 217.2 | 206 | 213 |  |  | BLQ BLQ BLQ: BIT; PL PL PL: WA; OP OP OP: OP |  | N | N | 1955 | 2 |  |  |  | N |  | N |  | N |  | N |  | N
9269 | 983 | 2 | S | ST | 217.2 | 208 | 215 |  |  | BLQ BLQ BLQ: BIT; PL PL PL: WA; OP OP OP: OP |  | N | N | 1955 | 5 |  |  |  | N |  | N |  | N |  | N |  | N
9269 | 983 | 3 | S | ST | 217.2 | 207 | 214 |  |  | BLQ BLQ BLQ: BIT; PL PL PL: WA; OP OP OP: OP |  | N | N | 1955 | 7 |  |  |  | N |  | N |  | N |  | N |  | N
9269 | 983 | 4 | S | ST | 217.2 | 205 | 212 |  |  | BLQ BLQ BLQ: BIT; PL PL PL: WA; OP OP OP: OP |  | N | N | 1955 | 10 |  |  |  | N |  | N |  | N |  | N |  | N
9269 | 983 | 5 | S | ST | 217.2 | 218 | 225 |  |  | BLQ BLQ BLQ: BIT; PL PL PL: WA; OP OP OP: OP |  | N | N | 1955 | 11 |  |  |  | N |  | N |  | N |  | N |  | N
9269 | 983 | 6 | S | ST | 217.2 | 203 | 210 |  |  | BLQ BLQ BLQ: BIT; PL PL PL: WA; OP OP OP: OP |  | N | N | 1956 | 3 |  |  |  | N |  | N |  | N |  | N |  | N
9270 | 10522 | GEN1 | S | CT | 28.4 | 23.3 | 28.1 |  |  | BLQ BLQ BLQ: NG; PL PL PL: PL; WDS WDS WDS: DFO; PL PL PL: TK; OP OP OP: OP |  | N | N | 1989 | 12 |  |  |  | N |  | N |  | N |  | Y | 93-11-000 | N
9270 | 10522 | GEN2 | S | CA | 13.4 | 13.4 | 13.2 |  |  | BLQ BLQ BLQ: NG; PL PL PL: PL; OP OP OP: OP |  | N | N | 1989 | 12 |  |  | 0 | N |  | N |  | N |  | Y | 93-11-000 | N
9273 | 990 | GT1 | S | GT | 21.4 | 20 | 25 |  |  | BLQ BLQ BLQ: DFO; PL PL PL: TK; OP OP OP: OP |  | N | N | 1973 | 5 |  |  |  | N |  | N |  | N |  | N |  | N
9273 | 990 | GT2 | S | GT | 21.4 | 20 | 25 |  |  | BLQ BLQ BLQ: DFO; PL PL PL: TK; OP OP OP: OP |  | N | N | 1973 | 5 |  |  |  | N |  | N |  | N |  | N |  | N
9273 | 990 | GT3 | S | GT | 21.4 | 20 | 25 |  |  | BLQ BLQ BLQ: DFO; PL PL PL: TK; OP OP OP: OP |  | N | N | 1973 | 5 |  |  |  | N |  | N |  | N |  | N |  | N
9273 | 990 | GT4 | S | GT | 80 | 78 | 100 |  |  | BLQ BLQ BLQ: NG; PL PL PL: PL; WDS WDS WDS: DFO; PL PL PL: TK; OP OP OP: OP |  | N | N | 1994 | 4 |  |  |  | N |  | N |  | N |  | N |  | N
9273 | 990 | GT5 | S | GT | 80 | 79 | 102 |  |  | BLQ BLQ BLQ: NG; PL PL PL: PL; WDS WDS WDS: DFO; PL PL PL: TK; OP OP OP: OP |  | N | N | 1995 | 1 |  |  |  | N |  | N |  | N |  | N |  | N
9273 | 990 | IC1 | S | IC | 2.7 | 3 | 3 |  |  | BLQ BLQ BLQ: DFO; PL PL PL: TK; OP OP OP: OP |  | N | N | 1967 | 4 |  |  |  | N |  | N |  | N |  | N |  | N
9273 | 990 | 3 | S | ST | 37.5 | 35 | 40 |  |  | BLQ BLQ BLQ: DFO; PL PL PL: TK; OP OP OP: OP |  | N | N | 1941 | 9 |  |  |  | N |  | N |  | N |  | N |  | N
9273 | 990 | 4 | S | ST | 37.5 | 35 | 40 |  |  | BLQ BLQ BLQ: DFO; PL PL PL: TK; OP OP OP: OP |  | N | N | 1947 | 6 |  |  |  | N |  | N |  | N |  | N |  | N
9273 | 990 | 5 | S | ST | 113.5 | 106 | 109 |  |  | BLQ BLQ BLQ: BIT; PL PL PL: RR; OP OP OP: OP |  | N | N | 1958 | 6 |  |  |  | N |  | N |  | N |  | N |  | N
9273 | 990 | 6 | S | ST | 113.6 | 106 | 109 |  |  | BLQ BLQ BLQ: BIT; PL PL PL: RR; OP OP OP: OP |  | N | N | 1961 | 5 |  |  |  | N |  | N |  | N |  | N |  | N
9273 | 990 | 7 | S | ST | 470.9 | 422 | 422 |  |  | BLQ BLQ BLQ: BIT; PL PL PL: RR; OP OP OP: OP |  | N | N | 1973 | 7 |  |  |  | N |  | N |  | N |  | N |  | N
9273 | 991 | IC1 | S | IC | 2.7 | 3 | 3 |  |  | BLQ BLQ BLQ: DFO; PL PL PL: TK; OP OP OP: OP |  | N | N | 1967 | 4 |  |  |  | N |  | N |  | N |  | N |  | N
9273 | 991 | ST1 | S | ST | 46 | 39 | 39 |  |  | BLQ BLQ BLQ: DFO; PL PL PL: TK; OP OP OP: OP |  | N | N | 1949 | 3 |  |  |  | N |  | N |  | N |  | N |  | N
9273 | 991 | 2 | S | ST | 46 | 39 | 39 |  |  | BLQ BLQ BLQ: DFO; PL PL PL: TK; OP OP OP: OP |  | N | N | 1950 | 5 |  |  |  | N |  | N |  | N |  | N |  | N
9273 | 991 | 3 | S | ST | 50 | 43 | 43 |  |  | BLQ BLQ BLQ: BIT; PL PL PL: RR; OP OP OP: OP |  | N | N | 1951 | 12 |  |  |  | N |  | N |  | N |  | N |  | N
9273 | 991 | 4 | S | ST | 69 | 56 | 57 |  |  | BLQ BLQ BLQ: BIT; PL PL PL: RR; OP OP OP: OP |  | N | N | 1953 | 1 |  |  |  | N |  | N |  | N |  | N |  | N
9273 | 991 | 5 | S | ST | 69 | 62 | 63 |  |  | BLQ BLQ BLQ: BIT; PL PL PL: RR; OP OP OP: OP |  | N | N | 1953 | 12 |  |  |  | N |  | N |  | N |  | N |  | N
9273 | 991 | 6 | S | ST | 113.6 | 99 | 100 |  |  | BLQ BLQ BLQ: BIT; PL PL PL: RR; OP OP OP: OP |  | N | N | 1956 | 10 |  |  |  | N |  | N |  | N |  | N |  | N
9273 | 994 | IC1 | S | IC | 2.7 | 3 | 3 |  |  | BLQ BLQ BLQ: DFO; PL PL PL: TK; OP OP OP: OP |  | N | N | 1967 | 8 |  |  |  | N |  | N |  | N |  | N |  | N
9273 | 994 | IC2 | S | IC | 2.7 | 3 | 3 |  |  | BLQ BLQ BLQ: DFO; PL PL PL: TK; OP OP OP: OP |  | N | N | 1967 | 8 |  |  |  | N |  | N |  | N |  | N |  | N
9273 | 994 | IC3 | S | IC | 2.7 | 2 | 2 |  |  | BLQ BLQ BLQ: DFO; PL PL PL: TK; OP OP OP: OP |  | N | N | 1967 | 8 |  |  |  | N |  | N |  | N |  | N |  | N
9273 | 994 | ST1 | S | ST | 253.4 | 232 | 232 |  |  | BLQ BLQ BLQ: BIT; PL PL PL: RR; OP OP OP: OP |  | N | N | 1967 | 6 |  |  |  | N |  | N |  | N |  | N |  | N
9273 | 994 | ST2 | S | ST | 471 | 407 | 407 |  |  | BLQ BLQ BLQ: BIT; PL PL PL: RR; OP OP OP: OP |  | N | N | 1969 | 12 |  |  |  | N |  | N |  | N |  | N |  | N
9273 | 994 | ST3 | S | ST | 574.3 | 510 | 510 |  |  | BLQ BLQ BLQ: BIT; PL PL PL: RR; OP OP OP: OP |  | N | N | 1977 | 11 |  |  |  | N |  | N |  | N |  | N |  | N
9273 | 994 | 4 | S | ST | 574.2 | 515 | 515 |  |  | BLQ BLQ BLQ: BIT; PL PL PL: RR; OP OP OP: OP |  | N | N | 1986 | 4 |  |  |  | N |  | N |  | N |  | N |  | N
9273 | 7759 | GT1 | S | GT | 85.3 | 72 | 90 |  |  | BLQ BLQ BLQ: NG; PL PL PL: PL; OP OP OP: OP |  | N | N | 2000 | 6 |  |  |  | N |  | N |  | N |  | N |  | N
9273 | 7759 | GT2 | J | GT | 73.5 | 62.5 | 72 | [12 empty] | N | N | 2000 | 6 |  |  |  | N |  | N |  | N |  | N |  | N | bar: BLQ BLQ BLQ; OP OP OP
9273 | 7759 | GT3 | J | GT | 73.5 | 62.5 | 72 | [12 empty] | N | N | 2000 | 6 |  |  |  | N |  | N |  | N |  | N |  | N | bar: BLQ BLQ BLQ; OP OP OP
9273 | 7759 | GT4 | J | GT | 73.5 | 62.5 | 72 | [12 empty] | N | N | 2001 | 5 |  |  |  | N |  | N |  | N |  | N |  | N | bar: BLQ BLQ BLQ; OP OP OP
9275 | 1150 | 1 | S | IC | 0.8 | 0.6 | 0.6 |  |  | BLQ BLQ BLQ: DFO; PL PL PL: TK; OP OP OP: OP |  | N | N | 1946 | 88 |  |  |  | N |  | N |  | N |  | N |  | N
9275 | 1150 | 2 | S | IC | 1.4 | 1.2 | 1.2 |  |  | BLQ BLQ BLQ: DFO; PL PL PL: TK; WDS WDS WDS: NG; PL PL PL: PL; OP OP OP: OP |  | N | N | 1949 | 88 |  |  |  | N |  | N |  | N |  | N |  | N
9275 | 1150 | 3 | S | IC | 1.1 | 0.8 | 0.8 |  |  | BLQ BLQ BLQ: DFO; PL PL PL: TK; WDS WDS WDS: NG; PL PL PL: PL; OP OP OP: OP |  | N | N | 1953 | 88 |  |  |  | N |  | N |  | N |  | N |  | N
9275 | 1150 | 4 | S | IC | 1.5 | 1.2 | 1.2 |  |  | BLQ BLQ BLQ: DFO; PL PL PL: TK; WDS WDS WDS: NG; PL PL PL: PL; OP OP OP: OP |  | N | N | 1961 | 88 |  |  |  | N |  | N |  | N |  | N |  | N
9275 | 1150 | 5 | S | IC | 4 | 3.5 | 3.5 |  |  | BLQ BLQ BLQ: DFO; PL PL PL: TK; WDS WDS WDS: NG; PL PL PL: PL; OP OP OP: OP |  | N | N | 1966 | 88 |  |  |  | N |  | N |  | N |  | N |  | N
9275 | 1150 | 6 | S | IC | 5.1 | 4.8 | 4.8 |  |  | BLQ BLQ BLQ: DFO; PL PL PL: TK; WDS WDS WDS: NG; PL PL PL: PL; OP OP OP: OP |  | N | N | 1970 | 88 |  |  |  | N |  | N |  | N |  | N |  | N
9275 | 1150 | 7 | S | GT | 20.6 | 18.5 | 24 |  |  | BLQ BLQ BLQ: DFO; PL PL PL: TK; OP OP OP: OP |  | N | N | 1977 | 88 |  |  |  | N |  | N |  | N |  | N |  | N
9284 | 10684 | TG8 | W | ST | 27.5 | 6 | 6 |  |  | BLQ BLQ BLQ: BIT; PL PL PL: RR; WDS WDS WDS: NG; PL PL PL: PL; OP OP OP: OP |  | Y | N | 1978 | 7 |  |  | 0 | N |  | Y | 83-230-000 | N |  | N |  | N
9284 | 10684 | TG9 | W | ST | 27.5 | 6 | 6 |  |  | BLQ BLQ BLQ: BIT; PL PL PL: RR; WDS WDS WDS: NG; PL PL PL: PL; OP OP OP: OP |  | Y | N | 1978 | 7 |  |  | 0 | N |  | Y | 83-230-000 | N |  | N |  | N
9284 | 10685 | PINA | S | GT | 20 | 1 | 4 |  |  | BLQ BLQ BLQ: NG; PL PL PL: PL; OP OP OP: OP |  | Y | N | 1969 | 1 |  |  | 0 | N |  | Y | 83-232-000 | N |  | N |  | N
9297 | 50537 | GEN1 | W | GT | 6 | 5.6 | 5.6 |  |  | BLQ BLQ BLQ: NG; PL PL PL: PL; OP OP OP: OP |  | Y | N | 1987 | 4 |  |  |  | N |  | Y | 86-312-000 | N |  | N |  | N
9303 | 50243 | GEN2 | S | ST | 15.6 | 21 | 21 |  |  | NG | PL | OBS | WA | RFO | PUR | SLW | TDF | OP |  | Y | Y | 1965 | 7 |  |  | 0 | N |  | Y | 87-83-001 | N |  | N |  | N
9303 | 50243 | GEN3 | S | ST | 72 | 72 | 72 |  |  | NG | PL | OBS | WA | RFO | PUR | SLW | TDF | OP |  | Y | Y | 1988 | 7 |  |  | 0 | N |  | Y | 87-83-001 | N |  | N |  | N
9304 | 54085 | GEN1 | S | ST | 25 | 25 | 25 |  |  | BLQ | TK | PUR | PL | WDS | SLW |  |  | OP |  | Y | N | 1964 | 1 |  |  | 0 | N |  | Y | 86-380-000 | N |  | N |  | N
9304 | 54085 | GEN2 | S | ST | 25 | 25 | 25 |  |  | BLQ | TK | PUR | PL | WDS | SLW |  |  | OP |  | Y | N | 1966 | 1 |  |  | 0 | N |  | Y | 86-380-000 | N |  | N |  | N
9304 | 54085 | GEN3 | S | ST | 30 | 30 | 30 |  |  | BLQ | TK | PUR | PL | WDS | SLW |  |  | OP |  | Y | N | 1974 | 1 |  |  | 0 | N |  | Y | 86-380-000 | N |  | N |  | N
9308 | 10425 | TG | S | ST | 48 | 36.8 | 34.7 |  |  | NG NG NG: BLQ; PL OBS OBS: WDS; PL WA WA: TK; PL RFO RFO: NG; OP OP OP: OP |  | N | N | 1967 | 11 |  |  | 0 | N |  | N |  | N |  | N |  | Y
9312 | 54091 | GEN1 | S | ST | 40 | 37.2 | 18.3 | Y |  | NG NG NG: WDS; PL PL PL: TK; OP OP OP: OP |  | Y | N | 1981 | 10 |  |  | 0 | N |  | Y | 83-225-000 | N |  | N |  | N
9312 | 54091 | GEN2 | S | ST | 40 | 37.2 | 29.5 | Y |  | WDS | TK | NG |  | TDF | BIT | RFO |  | OP |  | Y | N | 1981 | 12 |  |  | 0 | N |  | Y | 83-225-000 | N |  | N |  | N
9312 | 54091 | GEN3 | S | ST | 30 | 27.9 | 22.8 | Y |  | NG NG NG: WDS; PL PL PL: TK; OP OP OP: OP |  | Y | N | 1981 | 12 |  |  | 0 | N |  | Y | 83-225-000 | N |  | N |  | N
9312 | 54091 | GEN4 | S | GT | 25 | 21.25 | 16.1 | Y |  | NG NG NG: NG; PL PL PL: PL; OP OP OP: OP |  | N | N | 1995 | 8 |  |  | 0 | N |  | Y | 83-225-000 | N |  | N |  | N
9324 | 986 | 1 | S | HY | 1.4 | 0.8 | 1 |  |  | NG NG NG: WAT; OP OP OP: OP | D003 | N | N | 1913 | 1 |  |  |  | N |  | N |  | N |  | N |  | N
9324 | 986 | 2 | S | HY | 1 | 0 | 0 |  |  | NG NG NG: WAT; OP OP OP: OP | D003 | N | N | 1921 | 88 |  |  |  | N |  | N |  | N |  | N |  | N
9324 | 986 | 3 | S | HY | 1 | 0 | 0 |  |  | NG NG NG: WAT; OP OP OP: OP | D003 | N | N | 1921 | 88 |  |  |  | N |  | N |  | N |  | N |  | N
9324 | 988 | 1 | S | ST | 152.5 | 140 | 145 |  |  | NG NG NG: BIT; PL PL PL: WA; OP OP OP: OP |  | N | N | 1951 | 3 |  |  |  | N |  | N |  | N |  | N |  | N
9324 | 988 | 2 | S | ST | 152.5 | 140 | 145 |  |  | NG NG NG: BIT; PL PL PL: WA; OP OP OP: OP |  | N | N | 1952 | 11 |  |  |  | N |  | N |  | N |  | N |  | N
9324 | 988 | 3 | S | ST | 215.4 | 200 | 205 |  |  | NG NG NG: BIT; PL PL PL: WA; OP OP OP: OP |  | N | N | 1954 | 12 |  |  |  | N |  | N |  | N |  | N |  | N
9324 | 988 | 4 | S | ST | 579.7 | 500 | 500 |  |  | NG NG NG: BIT; PL PL PL: WA; OP OP OP: OP |  | N | N | 1964 | 7 |  |  |  | N |  | N |  | N |  | N |  | N
9324 | 989 | H1E | S | HY | 0.6 | 0.8 | 1 |  |  | NG NG NG: WAT; OP OP OP: OP | D001 | N | N | 1989 | 5 |  |  |  | N |  | N |  | N |  | N |  | N
9324 | 989 | H1W | S | HY | 0.6 | 1.8 | 2 |  |  | NG NG NG: WAT; OP OP OP: OP | D002 | N | N | 1989 | 5 |  |  |  | N |  | N |  | N |  | N |  | N
9324 | 989 | H2W | S | HY | 0.6 | 0 | 0 |  |  | NG NG NG: WAT; OP OP OP: OP | D002 | N | N | 1989 | 5 |  |  |  | N |  | N |  | N |  | N |  | N
9324 | 989 | H3W | S | HY | 0.6 | 0 | 0 |  |  | NG NG NG: WAT; OP OP OP: OP | D002 | N | N | 1989 | 5 |  |  |  | N |  | N |  | N |  | N |  | N
9324 | 989 | H4W | S | HY | 0.6 | 0 | 0 |  |  | NG NG NG: WAT; OP OP OP: OP | D002 | N | N | 1989 | 5 |  |  |  | N |  | N |  | N |  | N |  | N
9324 | 989 | H5W | S | HY | 0.6 | 0 | 0 |  |  | NG NG NG: WAT; OP OP OP: OP | D002 | N | N | 1989 | 5 |  |  |  | N |  | N |  | N |  | N |  | N
9324 | 989 | H6E | S | HY | 0.6 | 0 | 0 |  |  | NG NG NG: WAT; OP OP OP: OP | D001 | N | N | 1989 | 5 |  |  |  | N |  | N |  | N |  | N |  | N
9324 | 989 | H6W | S | HY | 0.6 | 0 | 0 |  |  | NG NG NG: WAT; OP OP OP: OP | D002 | N | N | 1989 | 5 |  |  |  | N |  | N |  | N |  | N |  | N
9324 | 1753 | 1A | S | HY | 0.6 | 1.6 | 1.6 |  |  | NG NG NG: WAT; OP OP OP: OP | D004 | N | N | 1996 | 1 |  |  |  | N |  | N |  | N |  | N |  | N
9324 | 1753 | 10 | S | HY | 0.6 | 0 | 0 |  |  | NG NG NG: WAT; OP OP OP: OP | D004 | N | N | 1996 | 11 |  |  |  | N |  | N |  | N |  | N |  | N
9324 | 1753 | 11 | S | HY | 0.6 | 0 | 0 |  |  | NG NG NG: WAT; OP OP OP: OP | D004 | N | N | 1996 | 11 |  |  |  | N |  | N |  | N |  | N |  | N
9324 | 1753 | 12 | S | HY | 0.6 | 0 | 0 |  |  | NG NG NG: WAT; OP OP OP: OP | D004 | N | N | 1996 | 11 |  |  |  | N |  | N |  | N |  | N |  | N
9324 | 1753 | 2A | S | HY | 0.6 | 0 | 0 |  |  | NG NG NG: WAT; OP OP OP: OP | D004 | N | N | 1996 | 1 |  |  |  | N |  | N |  | N |  | N |  | N
9324 | 1753 | 3A | S | HY | 0.6 | 0 | 0 |  |  | NG NG NG: WAT; OP OP OP: OP | D004 | N | N | 1996 | 1 |  |  |  | N |  | N |  | N |  | N |  | N
9324 | 1753 | 4A | S | HY | 0.6 | 0 | 0 |  |  | NG NG NG: WAT; OP OP OP: OP | D004 | N | N | 1996 | 1 |  |  |  | N |  | N |  | N |  | N |  | N
9324 | 1753 | 5 | S | HY | 0.6 | 0 | 0 |  |  | NG NG NG: WAT; OP OP OP: OP | D004 | N | N | 1996 | 1 |  |  |  | N |  | N |  | N |  | N |  | N
9324 | 1753 | 6 | S | HY | 0.6 | 0 | 0 |  |  | NG NG NG: WAT; OP OP OP: OP | D004 | N | N | 1996 | 1 |  |  |  | N |  | N |  | N |  | N |  | N
9324 | 1753 | 7 | S | HY | 0.6 | 0 | 0 |  |  | NG NG NG: WAT; OP OP OP: OP | D004 | N | N | 1996 | 11 |  |  |  | N |  | N |  | N |  | N |  | N
9324 | 1753 | 8 | S | HY | 0.6 | 0 | 0 |  |  | NG NG NG: WAT; OP OP OP: OP | D004 | N | N | 1996 | 11 |  |  |  | N |  | N |  | N |  | N |  | N
9324 | 1753 | 9 | S | HY | 0.6 | 0 | 0 |  |  | NG NG NG: WAT; OP OP OP: OP | D004 | N | N | 1996 | 11 |  |  |  | N |  | N |  | N |  | N |  | N
9324 | 1754 | 1 | S | HY | 0.4 | 1.7 | 2 |  |  | NG NG NG: WAT; OP OP OP: OP | B148 | N | N | 1919 | 1 |  |  |  | N |  | N |  | N |  | N |  | N
9324 | 1754 | 10 | S | HY | 0.5 | 0 | 0 |  |  | NG NG NG: WAT; OP OP OP: OP | B148 | N | N | 1927 | 88 |  |  |  | N |  | N |  | N |  | N |  | N
9324 | 1754 | 2 | S | HY | 0.4 | 0 | 0 |  |  | NG NG NG: WAT; OP OP OP: OP | B148 | N | N | 1919 | 1 |  |  |  | N |  | N |  | N |  | N |  | N
9324 | 1754 | 3 | S | HY | 0.4 | 0 | 0 |  |  | NG NG NG: WAT; OP OP OP: OP | B148 | N | N | 1919 | 1 |  |  |  | N |  | N |  | N |  | N |  | N
9324 | 1754 | 4 | S | HY | 0.4 | 0 | 0 |  |  | NG NG NG: WAT; OP OP OP: OP | B148 | N | N | 1919 | 1 |  |  |  | N |  | N |  | N |  | N |  | N
9324 | 1754 | 5 | S | HY | 0.4 | 0 | 0 |  |  | NG NG NG: WAT; OP OP OP: OP | B148 | N | N | 1919 | 1 |  |  |  | N |  | N |  | N |  | N |  | N
9324 | 1754 | 6 | S | HY | 0.4 | 0 | 0 |  |  | NG NG NG: WAT; OP OP OP: OP | B148 | N | N | 1919 | 1 |  |  |  | N |  | N |  | N |  | N |  | N
9324 | 1754 | 7 | S | HY | 0.5 | 0 | 0 |  |  | NG NG NG: WAT; OP OP OP: OP | B148 | N | N | 1927 | 88 |  |  |  | N |  | N |  | N |  | N |  | N
9324 | 1754 | 8 | S | HY | 0.5 | 0 | 0 |  |  | NG NG NG: WAT; OP OP OP: OP | B148 | N | N | 1927 | 88 |  |  |  | N |  | N |  | N |  | N |  | N
9324 | 1754 | 9 | S | HY | 0.5 | 0 | 0 |  |  | NG NG NG: WAT; OP OP OP: OP | B148 | N | N | 1927 | 88 |  |  |  | N |  | N |  | N |  | N |  | N
9324 | 6000 | 1 | S | ST | 1152 | 1000 | 1020 |  |  | NG NG NG: NUC; PL PL PL: TK; OP OP OP: OP |  | N | N | 1975 | 8 |  |  |  | N |  | N |  | N |  | N |  | N
9324 | 6000 | 2 | S | ST | 1133.3 | 1060 | 1090 |  |  | NG NG NG: NUC; PL PL PL: TK; OP OP OP: OP |  | N | N | 1978 | 7 |  |  |  | N |  | N |  | N |  | N |  | N
9324 | 6166 | 1 | J | ST | 1300 | 1300 | 1300 |  |  | NG NG NG: BIT; PL PL PL: WA; OP OP OP: OP |  | N | N | 1984 | 12 |  |  |  | N |  | N |  | N |  | N |  | N
9324 | 6166 | 2 | J | ST | 1300 | 1300 | 1300 |  |  | NG NG NG: BIT; PL PL PL: WA; OP OP OP: OP |  | N | N | 1989 | 12 |  |  |  | N |  | N |  | N |  | N |  | N
9332 | 594 | 1 | W | ST | 81.6 | 91 | 91 |  |  | NG NG NG: BIT; PL PL PL: RR; PL OBS OBS: DFO; PL WA WA: TK; OP OP OP: OP |  | N | N | 1957 | 10 | [11 empty] | Y
9332 | 594 | 10 | W | GT | 17 | 17 | 21 |  |  | NG NG NG: DFO; PL PL PL: TK; OP OP OP: OP |  | N | N | 1967 | 6 | [11 empty] | Y
9332 | 594 | 2 | W | ST | 81.6 | 91 | 91 |  |  | NG NG NG: BIT; PL PL PL: RR; PL OBS OBS: DFO; PL WA WA: TK; OP OP OP: OP |  | N | N | 1958 | 11 | [11 empty] | Y
9332 | 594 | 3 | W | ST | 176.8 | 165 | 165 |  |  | NG NG NG: BIT; PL PL PL: RR; PL OBS OBS: DFO; PL WA WA: TK; OP OP OP: OP |  | N | N | 1970 | 3 | [11 empty] | Y
9332 | 594 | 4 | W | ST | 442.4 | 420 | 420 |  |  | NG NG NG: BIT; PL PL PL: RR; PL OBS OBS: DFO; PL WA WA: TK; OP OP OP: OP |  | N | N | 1980 | 10 | [11 empty] | Y
9335 | 10129 | GEN1 | S | IC | 6 | 6 | 6 |  |  | NG NG NG: NG; PL PL PL: PL; PL OBS OBS: DFO; PL WA WA: TK; OP OP OP: OP |  | Y | N | 1988 | 3 |  |  | 0 | N |  | Y | 85-497-000 | N |  | N |  | N
9335 | 10129 | GEN2 | S | IC | 6 | 6 | 6 |  |  | NG NG NG: NG; PL PL PL: PL; PL OBS OBS: DFO; PL WA WA: TK; OP OP OP: OP |  | Y | N | 1988 | 3 |  |  | 0 | N |  | Y | 85-497-000 | N |  | N |  | N
9335 | 10129 | GEN3 | S | IC | 6 | 6 | 6 |  |  | NG NG NG: NG; PL PL PL: PL; PL OBS OBS: DFO; PL WA WA: TK; OP OP OP: SB |  | Y | N | 1988 | 3 |  |  | 0 | N |  | Y | 85-497-000 | N |  | N |  | N
9335 | 10129 | GEN4 | S | IC | 6 | 6 | 6 |  |  | NG NG NG: NG; PL PL PL: PL; PL OBS OBS: DFO; PL WA WA: TK; OP OP OP: OP |  | Y | N | 1988 | 3 |  |  | 0 | N |  | Y | 85-497-000 | N |  | N |  | N
9339 | 6128 | 1 | S | HY | 33 | 35 | 16.5 |  |  | NG NG NG: WAT; OP OP OP: OP |  | N | N | 1983 | 6 |  |  |  | N |  | N |  | N |  | N |  | N
9339 | 6128 | 2 | S | HY | 33 | 35 | 16.5 |  |  | NG NG NG: WAT; OP OP OP: OP |  | N | N | 1983 | 10 |  |  |  | N |  | N |  | N |  | N |  | N
9339 | 6410 | 1 | S | HY | 10.5 | 13 | 6 |  |  | NG NG NG: WAT; OP OP OP: OP |  | N | N | 1954 | 10 |  |  |  | N |  | N |  | N |  | N |  | N
9339 | 6410 | 2 | S | HY | 10.5 | 13 | 6 |  |  | NG NG NG: WAT; OP OP OP: OP |  | N | N | 1954 | 10 |  |  |  | N |  | N |  | N |  | N |  | N
9339 | 6410 | 3 | S | HY | 10.5 | 13 | 6 |  |  | NG NG NG: WAT; OP OP OP: OP |  | N | N | 1954 | 10 |  |  |  | N |  | N |  | N |  | N |  | N
9348 | 52152 | GEN1 | S | ST | 5 | 4.69 | 4.7 | Y | Y | BIT | RR | DFO | TK | RFO | WDS | AB | BLQ | OS |  | Y | N | 1937 | 11 |  |  | 0 | N |  | Y | 84-135-001 | N |  | N |  | N
9348 | 52152 | GEN2 | S | ST | 3.7 | 3.47 | 3.48 | Y | Y | BIT | RR | DFO | TK | RFO | WDS | AB | BLQ | OS |  | Y | N | 1937 | 11 |  |  | 0 | N |  | Y | 84-135-001 | N |  | N |  | N
9348 | 52152 | GEN3 | S | ST | 2.5 | 2.34 | 2.35 | Y | Y | BIT | RR | DFO | TK | RFO | WDS | AB | BLQ | OS |  | Y | N | 1942 | 1 |  |  | 0 | N |  | Y | 84-135-001 | N |  | N |  | N
9348 | 52152 | GEN6 | S | ST | 9.3 | 8.71 | 8.74 | Y | Y | BIT | rr | DFO | TK | RFO | WDS | AB | BLQ | OP |  | N | N | 1950 | 11 |  |  | 0 | N |  | Y | 84-135-001 | N |  | N |  | N
9348 | 52152 | GEN7 | S | ST | 15.6 | 14.51 | 14.66 | Y | Y | BLQ | rr | BIT | TK | DFO | RFO | WDS | AB | OP |  | N | N | 1958 | 3 |  |  | 0 | N |  | Y | 84-135-001 | N |  | N |  | N
9348 | 52152 | GEN8 | S | ST | 32.4 | 30.13 | 30.46 | Y | Y | BLQ | rr | BIT | TK | DFO | RFO | WDS | AB | OP |  | N | N | 1970 | 3 |  |  | 0 | N |  | Y | 84-135-001 | N |  | N |  | N
9348 | 52152 | GEN9 | S | ST | 28 | 26.04 | 26.32 | Y | Y | BLQ | rr | BIT | TK | DFO | RFO | WDS | AB | OP |  | N | N | 1977 | 11 |  |  | 0 | N |  | Y | 84-135-001 | N |  | N |  | N
9348 | 52152 | GE10 | S | GT | 58.9 | 50.07 | 57.72 | Y | Y | NG | pl | DFO | TK |  |  |  |  | OP |  | N | N | 1997 | 11 |  |  | 0 | N |  | Y | 84-135-001 | N |  | N |  | N
9350 | 54099 | GEN1 | S | ST | 42.1 | 41 | 39 | WAT BIT BIT BIT BIT BLQ BLQ BLQ: RFO; WAT RR RR RR rr rr rr rr: TK; WAT DFO DFO DFO DFO BIT BIT BIT: BLQ; WAT RFO RFO RFO RFO DFO DFO DFO: WDS; WAT WDS WDS WDS WDS RFO RFO RFO: SLW; OP OS OS OS OP OP OP OP: OP |  | Y | N | 1970 | 1 |  |  | 0 | N |  | Y | 91-97-000 | N |  | N |  | N
9353 | 54358 | 1 | S | ST | 27 | 25.3 | 25.38 | Y Y Y Y Y Y Y: Y; Y Y Y Y Y Y Y: Y; WAT BIT BIT BIT BIT BLQ BLQ BLQ: BIT; WAT DFO DFO DFO DFO BIT BIT BIT: RFO; WAT RFO RFO RFO RFO DFO DFO DFO: NG; OP OS OS OS OP OP OP OP: OP |  | Y | N | 1960 | 8 |  |  | 0 | N |  | Y | 88-454-000 | N |  | N |  | N
9353 | 54358 | 2 | S | ST | 39 | 36.54 | 36.66 | Y Y Y Y Y Y Y: Y; Y Y Y Y Y Y Y: Y; WAT BIT BIT BIT BIT BLQ BLQ BLQ: BIT; WAT DFO DFO DFO DFO BIT BIT BIT: RFO; WAT RFO RFO RFO RFO DFO DFO DFO: NG; OP OS OS OS OP OP OP OP: OP |  | Y | N | 1965 | 1 |  |  | 0 | N |  | Y | 88-454-000 | N |  | N |  | N
9353 | 54358 | 3 | S | ST | 18.7 | 17.52 | 17.58 | Y Y Y Y Y Y Y: Y; Y Y Y Y Y Y Y: Y; WAT BIT BIT BIT BIT BLQ BLQ BLQ: BIT; WAT DFO DFO DFO DFO BIT BIT BIT: RFO; WAT RFO RFO RFO RFO DFO DFO DFO: NG; OP OS OS OS OP OP OP OP: OP |  | Y | N | 1965 | 1 |  |  | 0 | N |  | Y | 88-454-000 | N |  | N |  | N
9356 | 54090 | GEN3 | S | ST | 21.8 | 21.8 | 21.8 |  |  | NG | PL | BLQ | PL | WDS | BIT | TDF | RFO | OP |  | Y | N | 1960 | 12 |  |  | 0 | N |  | Y | 84-297-000 | N |  | N |  | N
9356 | 54090 | GEN4 | S | ST | 37.5 | 37.5 | 37.5 |  |  | NG | PL | BLQ | PL | WDS | BIT | TDF | RFO | OP |  | Y | N | 1967 | 11 |  |  | 0 | N |  | Y | 84-297-000 | N |  | N |  | N
9357 | 10116 | 05 | S | HY | 3.4 | 3.23 | 3.13 | Y | Y | NG NG: WAT; OP OP: OP |  | N | N | 1987 | 5 |  |  | 0 | N |  | N |  | Y | 00-160-591 | N |  | N
9358 | 10628 | GEN4 | S | ST | 4 | 3.75 | 3.76 | Y | Y | NG NG: BIT; OP OP: OP |  | Y | N | 1936 | 6 |  |  | 0 | N |  | Y | 82-53-000 | N |  | N |  | N
9358 | 10628 | GEN6 | S | ST | 7.5 | 7.03 | 7.05 | Y | Y | NG NG: BIT; OP OP: OP |  | Y | N | 1936 | 6 |  |  | 0 | N |  | Y | 82-53-000 | N |  | N |  | N
9358 | 10628 | GEN7 | S | ST | 19 | 17.8 | 17.86 | Y | Y | NG NG: BIT; OP OP: OP |  | Y | N | 1971 | 4 |  |  | 0 | N |  | Y | 82-53-000 | N |  | N |  | N
9358 | 10628 | GEN8 | S | ST | 14 | 13.12 | 13.16 | Y | Y | NG NG: BIT; OP OP: OP |  | Y | N | 1971 | 4 |  |  | 0 | N |  | Y | 82-53-000 | N |  | N |  | N
9358 | 50166 | GEN2 | S | HY | 1.8 | 1.71 | 1.66 | Y | Y | NG NG: WAT; OP OP: SB |  | N | N | 1913 | 1 |  |  | 0 | N |  | N |  | Y | 88-275-000, 88-276-000 | N |  | N
9358 | 54089 | GEN1 | S | ST | 5 | 4.69 | 4.7 | Y | Y | NG NG: BIT; OP OP: OP |  | N | N | 1938 | 1 |  |  | 0 | N |  | Y | 82-232-001 | N |  | N |  | N
9358 | 54089 | GEN3 | S | ST | 5 | 4.65 | 4.7 | Y | Y | NG NG: BIT; OP OP: OP |  | N | N | 1946 | 7 | [5 empty] | Y | 82-232-001
9358 | 54089 | GEN4 | S | ST | 24.7 | 23.14 | 23.22 | Y | Y | NG NG: BIT; OP OP: OP |  | N | N | 1984 | 12 |  |  | 0 | N |  | Y | 82-232-001 | N |  | N |  | N
9362 | 54088 | GEN1 | S | ST | 38.4 | 25 | 25 |  |  | NG NG: NG; PL PL: PL; BLQ BLQ: RFO; PL PL: TK; OP OP: OP |  | Y | N | 1969 | 12 |  |  | 0 | Y |  | N |  | N |  | N |  | N
9363 | 50251 | GEN1 | S | ST | 28 | 28 | 28 |  |  | BLQ | PL | WDS | TK | NG | BIT |  |  | OP |  | Y | N | 1985 | 10 |  |  | 0 | N |  | Y | 86-663-000 | N |  | N |  | N
9368 | 50252 | ABB2 | S | ST | 20.4 | 19.12 | 19.18 | Y | Y | NG NG: BIT; PL PL: WA; BLQ BLQ: WDS; PL PL: TK; OP OP: OP |  | Y | N | 1982 | 6 |  |  | 0 | Y |  | N |  | N |  | N |  | N
9368 | 50252 | HG10 | S | HY | 0.9 | 0.86 | 0.83 | Y | Y | NG NG: WAT; OP OP: OS |  | N | N | 1985 | 3 |  |  | 0 | N |  | N |  | Y | NA | N |  | N
9368 | 50252 | HG11 | S | HY | 0.9 | 0.86 | 0.83 | Y | Y | NG NG: WAT; OP OP: OS |  | N | N | 1985 | 3 |  |  | 0 | N |  | N |  | Y | NA | N |  | N
9368 | 50252 | HG12 | S | HY | 0.9 | 0.86 | 0.83 | Y | Y | NG NG: WAT; OP OP: OP |  | N | N | 1985 | 3 |  |  | 0 | N |  | N |  | Y | NA | N |  | N
9368 | 50252 | HG2 | S | HY | 0.9 | 0.86 | 0.83 | Y | Y | NG NG: WAT; OP OP: OP |  | N | N | 1985 | 3 |  |  | 0 | N |  | N |  | Y | NA | N |  | N
9368 | 50252 | HG3 | S | HY | 0.9 | 0.86 | 0.83 | Y | Y | NG NG: WAT; OP OP: OP |  | N | N | 1985 | 3 |  |  | 0 | N |  | N |  | Y | NA | N |  | N
9368 | 50252 | HG4 | S | HY | 0.9 | 0.86 | 0.83 | Y | Y | NG NG: WAT; OP OP: OP |  | N | N | 1985 | 3 |  |  | 0 | N |  | N |  | Y | NA | N |  | N
9368 | 50252 | HG5 | S | HY | 0.9 | 0.86 | 0.83 | Y | Y | NG NG: WAT; OP OP: OP |  | N | N | 1985 | 3 |  |  | 0 | N |  | N |  | Y | NA | N |  | N
9368 | 50252 | HG6 | S | HY | 0.8 | 0.76 | 0.74 | Y | Y | NG NG: WAT; OP OP: OP |  | N | N | 1985 | 3 |  |  | 0 | N |  | N |  | Y | NA | N |  | N
9368 | 50252 | HG7 | S | HY | 0.8 | 0.76 | 0.74 | Y | Y | NG NG: WAT; OP OP: OP |  | N | N | 1985 | 3 |  |  | 0 | N |  | N |  | Y | NA | N |  | N
9368 | 50252 | HG8 | S | HY | 0.7 | 0.67 | 0.64 | Y | Y | NG NG: WAT; OP OP: OP |  | N | N | 1985 | 3 |  |  | 0 | N |  | N |  | Y | NA | N |  | N
9368 | 50252 | HG9 | S | HY | 0.7 | 0.67 | 0.64 | Y | Y | NG NG: WAT; OP OP: OS |  | N | N | 1985 | 3 |  |  | 0 | N |  | N |  | Y | NA | N |  | N
9370 | 10138 | 1 | S | HY | 2 | 2 | 2 |  |  | NG NG: WAT; OP OP: OP |  | N | N | 1985 | 9 |  |  | 0 | N |  | N |  | Y | 85-21-200 | N |  | N
9378 | 54098 | GEN1 | S | ST | 6 | 6 | 6 |  |  | BIT | TK | BLQ |  | WDS | RFO | NG |  | OP |  | Y | N | 1951 | 1 |  |  | 0 | N |  | Y | 91-99-000 | N |  | N |  | N
9378 | 54098 | GEN2 | S | ST | 11 | 11 | 11 |  |  | BIT | TK | BLQ |  | WDS | RFO | NG |  | OP |  | Y | N | 1977 | 1 |  |  | 0 | N |  | Y | 91-99-000 | N |  | N |  | N
9378 | 54098 | GEN3 | S | ST | 15.6 | 14.5 | 15.6 |  |  | BIT | TK | BLQ |  | WDS | RFO | NG |  | OP |  | Y | N | 1962 | 1 |  |  | 0 | N |  | Y | 91-99-000 | N |  | N |  | N
9378 | 54098 | GEN4 | S | ST | 12 | 12 | 12 |  |  | BIT | TK | BLQ | RR | WDS | RFO | NG |  | OP |  | Y | N | 1967 | 1 |  |  | 0 | N |  | Y | 91-99-000 | N |  | N |  | N
9382 | 54100 | GEN1 | S | ST | 2.5 | 1.5 | 1.5 |  |  | BLQ | PL | NG | PL | WDS | RFO |  |  | OP |  | Y | N | 1967 | 1 |  |  | 0 | N |  | Y | 91-98-000 | N |  | N |  | N
9382 | 54100 | GEN2 | S | ST | 48 | 37 | 24 |  |  | BLQ | PL | NG | PL | WDS | RFO |  |  | OP |  | Y | N | 1967 | 1 |  |  | 0 | N |  | Y | 91-98-000 | N |  | N |  | N
9383 | 10004 | TG1 | S | ST | 7.5 | 4 | 4 | [12 empty] | Y | N | 1978 | 1 |  |  |  | Y |  | N |  | N |  | N |  | N | bar: NG NG; OP OP
9383 | 10004 | TG2 | S | ST | 38 | 33 | 33 | [12 empty] | Y | N | 1992 | 1 |  |  |  | Y |  | N |  | N |  | N |  | N | bar: NG NG; OP OP
9383 | 10434 | TG1 | S | ST | 10 | 8 | 8 | [12 empty] | Y | N | 1981 | 8 |  |  | 0 | Y |  | N |  | N |  | N |  | N | bar: NG NG; OP OP
9383 | 10434 | TG2 | S | ST | 58.5 | 48 | 48 | [12 empty] | Y | N | 1984 | 12 |  |  | 0 | Y |  | N |  | N |  | N |  | N | bar: NG NG; OP OP
9384 | 50245 | GEN1 | S | CT | 36 | 30.6 | 35.28 | Y | Y | NG NG: NG; PL PL: PL; OP OP: OP |  | N | N | 1990 | 3 |  |  | 0 | N |  | Y | 82-118-000 | N |  | N |  | N
9384 | 50245 | GEN2 | S | CA | 62.8 | 54.01 | 59.03 | Y | Y | [10 empty] | N | N | 1991 | 4 |  |  | 0 | N |  | Y | 82-118-000 | N |  | N |  | N | bar: NG NG; OP OP
9384 | 50245 | GEN3 | S | CA | 27.5 | 23.65 | 25.85 | Y | Y | [10 empty] | N | N | 1993 | 5 |  |  | 0 | N |  | Y | 82-118-000 | N |  | N |  | N | bar: NG NG; OP OP
9385 | 54097 | GEN1 | S | ST | 25 | 11.54 | 10.38 | N |  | NG | PL | WDS | TK | DFO |  |  |  | OP |  | N | N | 1972 | 1 |  |  |  | N |  | N |  | N |  | N |  | Y
9385 | 54097 | GEN2 | S | ST | 40 | 18.46 | 16.62 |  |  | NG | PL | WDS | TK | DFO |  |  |  | OP |  | N | N | 1977 | 1 |  |  |  | N |  | N |  | N |  | N |  | Y
9386 | 10627 | 1TG1 | S | ST | 40 | 27 | 28 |  |  | BLQ | PL | NG | PL | WDS | PUR | RFO |  | OP |  | Y | N | 1958 | 5 |  |  | 0 | N |  | Y | 90-40-000 | N |  | N |  | N
9386 | 10627 | 2TG1 | S | ST | 20 | 15 | 16 |  |  | BLQ | PL | NG | PL | WDS | PUR | RFO |  | OP |  | Y | N | 1958 | 5 |  |  | 0 | N |  | Y | 90-40-000 | N |  | N |  | N
9386 | 10627 | 3TG1 | S | ST | 25 | 19 | 17 |  |  | BLQ | PL | NG | PL | WDS | PUR | RFO |  | OP |  | Y | N | 1962 | 11 |  |  | 0 | N |  | Y | 90-40-000 | N |  | N |  | N
9390 | 54087 | GEN1 | S | ST | 25.6 | 23.81 | 24.06 | Y | Y | BLQ | RR | BIT | TK | RFO | NG | PG |  | OP |  | N | N | 1966 | 1 |  |  |  | N |  | Y | 85-10-000 | N |  | N |  | N
9390 | 54087 | GEN2 | S | ST | 29.5 | 27.44 | 27.73 | Y | Y | WDS | RR | BIT | TK | RFO | NG | PG |  | OP |  | N | N | 1984 | 9 |  |  |  | N |  | Y | 85-10-000 | N |  | N |  | N
9390 | 54087 | GEN3 | S | ST | 40.5 | 37.67 | 38.07 | Y | Y | WDS | RR | BIT | TK | RFO | NG | PG |  | OP |  | N | N | 1984 | 9 |  |  |  | N |  | Y | 85-10-000 | N |  | N |  | N
9393 | 54096 | GEN1 | S | ST | 11.6 | 9 | 9 |  |  | NG | RR | BLQ | TK | WDS | DFO |  |  | OP |  | Y | N | 1967 | 1 |  |  | 0 | N |  | Y | 82-215-000 | N |  | N |  | N
9393 | 54096 | GEN2 | S | ST | 37.4 | 29 | 27 |  |  | NG | RR | BLQ | TK | WDS | DFO |  |  | OP |  | Y | N | 1985 | 1 |  |  | 0 | N |  | Y | 82-215-000 | N |  | N |  | N
9393 | 54096 | GEN3 | S | CA | 17 | 7 | 8 | BLQ WDS WDS: WH; BIT BIT BIT: NG; TK TK TK: PL |  | OP |  | Y | N | 1994 | 11 |  |  | 0 | N |  | Y | 82-215-000 | N |  | N |  | N
9393 | 54096 | GEN4 | S | CT | 38.2 | 33 | 29 | BLQ WDS WDS: NG; RR RR RR: PL; BIT BIT BIT: DFO; TK TK TK: TK; RFO RFO RFO: WH |  | OP |  | Y | N | 1994 | 11 |  |  | 0 | N |  | Y | 82-215-000 | N |  | N |  | N
9394 | 54281 | 577A | S | ST | 12.5 | 12.5 | 12.5 |  |  | NG | PL | RFO | TK | BLQ | WDS |  |  | OP |  | N | N | 1968 | 3 |  |  | 0 | N |  | N |  | N |  | N |  | Y
9397 | 10005 | WTGS | S | WT | 17.4 | 17.4 | 17.4 | Y Y Y: Y; Y Y Y: Y; BLQ WDS WDS: WND |  | OP |  | N | N | 1988 | 5 |  |  | 168 | N |  | N |  | Y | 87-588-000 | N |  | N
9398 | 50047 | GEN1 | S | HY | 0.5 | 0.5 | 0.5 | BLQ WDS WDS: WAT |  | OP |  | N | N | 1912 | 1 |  |  | 0 | N |  | N |  | Y | NA | N |  | N
9398 | 50047 | GEN2 | S | HY | 0.5 | 0.5 | 0.5 | BLQ WDS WDS: WAT |  | OP |  | N | N | 1912 | 1 |  |  | 0 | N |  | N |  | Y | NA | N |  | N
9398 | 50047 | GEN3 | S | HY | 0.5 | 0.5 | 0.5 | BLQ WDS WDS: WAT |  | OS |  | N | N | 1912 | 1 |  |  | 0 | N |  | N |  | Y | NA | N |  | N
9398 | 50047 | GEN4 | S | HY | 0.5 | 0.5 | 0.5 | BLQ WDS WDS: WAT |  | OP |  | N | N | 1912 | 1 |  |  | 0 | N |  | N |  | Y | NA | N |  | N
9398 | 50047 | GEN5 | S | HY | 0.5 | 0.5 | 0.5 | BLQ WDS WDS: WAT |  | OP |  | N | N | 1912 | 1 |  |  | 0 | N |  | N |  | Y | NA | N |  | N
9398 | 50047 | GEN6 | S | HY | 0.6 | 0.6 | 0.6 | BLQ WDS WDS: WAT |  | SB |  | N | N | 1912 | 1 |  |  | 0 | N |  | N |  | Y | NA | N |  | N
9398 | 50081 | GEN1 | S | HY | 1.1 | 1.1 | 1.1 | BLQ WDS WDS: WAT |  | OP |  | N | N | 1981 | 12 |  |  | 0 | N |  | N |  | Y | 83-195-000 | N |  | N
9398 | 50081 | GEN2 | S | HY | 1.1 | 1.1 | 1.1 | BLQ WDS WDS: WAT |  | OP |  | N | N | 1981 | 12 |  |  | 0 | N |  | N |  | Y | 83-195-000 | N |  | N
9398 | 50081 | GEN3 | S | HY | 1.1 | 1.1 | 1.1 | BLQ WDS WDS: WAT |  | OP |  | N | N | 1981 | 12 |  |  | 0 | N |  | N |  | Y | 83-195-000 | N |  | N
9398 | 50081 | GEN4 | S | HY | 1.1 | 1.1 | 1.1 | BLQ WDS WDS: WAT |  | OP |  | N | N | 1981 | 12 |  |  | 0 | N |  | N |  | Y | 83-195-000 | N |  | N
9398 | 50081 | GEN5 | S | HY | 1.1 | 1.1 | 1.1 | BLQ WDS WDS: WAT |  | OP |  | N | N | 1981 | 12 |  |  | 0 | N |  | N |  | Y | 83-195-000 | N |  | N
9398 | 50081 | GEN6 | S | HY | 1.1 | 1.1 | 1.1 | BLQ WDS WDS: WAT |  | OP |  | N | N | 1981 | 12 |  |  | 0 | N |  | N |  | Y | 83-195-000 | N |  | N
9398 | 50082 | GEN1 | S | HY | 1.1 | 1.1 | 1.1 | BLQ WDS WDS: WAT |  | OP |  | N | N | 1910 | 1 |  |  | 0 | N |  | N |  | Y | NA | N |  | N
9398 | 50082 | GEN2 | S | HY | 1.1 | 1.1 | 1.1 | BLQ WDS WDS: WAT |  | OP |  | N | N | 1910 | 1 |  |  | 0 | N |  | N |  | Y | NA | N |  | N
9398 | 50082 | GEN3 | S | HY | 1.1 | 1.1 | 1.1 | BLQ WDS WDS: WAT |  | OP |  | N | N | 1910 | 1 |  |  | 0 | N |  | N |  | Y | NA | N |  | N
9398 | 50082 | GEN4 | S | HY | 1.2 | 1.2 | 1.2 | BLQ WDS WDS: WAT |  | OP |  | N | N | 1910 | 1 |  |  | 0 | N |  | N |  | Y | NA | N |  | N
9398 | 50082 | GEN5 | S | HY | 1.1 | 1.1 | 1.1 | BLQ WDS WDS: WAT |  | OP |  | N | N | 1910 | 1 |  |  | 0 | N |  | N |  | Y | NA | N |  | N
9398 | 50082 | GEN6 | S | HY | 0.7 | 0.7 | 0.7 | BLQ WDS WDS: WAT |  | OP |  | N | N | 1910 | 1 |  |  | 0 | N |  | N |  | Y | NA | N |  | N
9398 | 50082 | GEN7 | S | HY | 0.9 | 0.9 | 0.9 | BLQ WDS WDS: WAT |  | OP |  | N | N | 1910 | 1 |  |  | 0 | N |  | N |  | Y | NA | N |  | N
9398 | 50082 | GEN8 | S | HY | 1 | 1 | 1 | BLQ WDS WDS: WAT |  | OP |  | N | N | 1910 | 1 |  |  | 0 | N |  | N |  | Y | NA | N |  | N
9401 | 50250 | GEN1 | S | ST | 39.6 | 36 | 36 |  |  | BLQ | UN | WDS | CV | BIT | NG | LFG |  | OP |  | N | N | 1981 | 1 |  |  | 0 | N |  | Y | 83-73-000 | N |  | N |  | N
9401 | 50250 | GEN2 | S | ST | 43.2 | 40 | 40 |  |  | BLQ | UN | WDS | CV | BIT | NG | LFG |  | OP |  | N | N | 1981 | 1 |  |  | 0 | N |  | Y | 83-73-000 | N |  | N |  | N
9407 | 50254 | GEN1 | S | ST | 22.5 | 24 | 24 | BLQ WDS WDS: BIT; RR RR RR: RR; BIT BIT BIT: RFO; RFO RFO RFO: WDS |  | OP |  | N | N | 1966 | 1 |  |  | 0 | N |  | Y | 90-212-000 | N |  | N |  | N
9413 | 10655 | 1 | S | IC | 1.5 | 1.46 | 1.48 | Y Y Y: Y; Y Y Y: Y; BLQ WDS WDS: NG; RR RR RR: PL; TK TK TK: PL |  | SB |  | Y | N | 1987 | 8 |  |  | 0 | N |  | Y | 87-061-000 | N |  | N |  | N
9413 | 10655 | 2 | S | IC | 1.5 | 1.46 | 1.48 | Y Y Y: Y; Y Y Y: Y; BLQ WDS WDS: NG; RR RR RR: PL; TK TK TK: PL |  | SB |  | Y | N | 1987 | 8 |  |  | 0 | N |  | Y | 87-061-000 | N |  | N |  | N
9413 | 10655 | 3 | S | IC | 0.5 | 0.49 | 0.49 | Y Y Y: Y; Y Y Y: Y; BLQ WDS WDS: NG; RR RR RR: PL; TK TK TK: PL |  | SB |  | Y | N | 1987 | 8 |  |  | 0 | N |  | Y | 87-061-000 | N |  | N |  | N
9415 | 10397 | GEN5 | W | ST | 12.5 | 11.63 | 11.75 | [10 empty] | OS |  | Y | N | 1939 | 10 |  |  | 0 | Y |  | N |  | N |  | N |  | N | bar: Y Y Y to BLQ WDS WDS
9415 | 10397 | GEN6 | W | ST | 12.5 | 11.63 | 11.75 | [10 empty] | OS |  | Y | N | 1953 | 5 |  |  | 0 | Y |  | N |  | N |  | N |  | N | bar: Y Y Y to BLQ WDS WDS
9415 | 10397 | GEN7 | W | ST | 32 | 29.76 | 30.08 | [10 empty] | OS |  | Y | N | 1959 | 5 |  |  | 0 | Y |  | N |  | N |  | N |  | N | bar: Y Y Y to BLQ WDS WDS
9415 | 10397 | GEN8 | W | ST | 40 | 37.2 | 37.6 | [10 empty] | OS |  | Y | N | 1961 | 6 |  |  | 0 | Y |  | N |  | N |  | N |  | N | bar: Y Y Y to BLQ WDS WDS
9418 | 1291 | 1 | S | IC | 5 | 5 | 5 | [10 empty] | OP |  | N | N | 1998 | 8 |  |  |  | N |  | N |  | N |  | N |  | N | bar: BLQ WDS WDS to RR RR RR
9418 | 1291 | 10 | S | IC | 2.7 | 2.9 | 2.9 | BLQ WDS WDS: DFO; RR RR RR: TK |  | OP |  | N | N | 1981 | 6 |  |  |  | N |  | N |  | N |  | N |  | N
9418 | 1291 | 11 | S | IC | 2.1 | 2.1 | 2.1 | BLQ WDS WDS: DFO; RR RR RR: TK |  | OP |  | N | N | 1988 | 7 |  |  |  | N |  | N |  | N |  | N |  | N
9418 | 1291 | 12 | S | IC | 2.1 | 2 | 2 | BLQ WDS WDS: DFO; RR RR RR: TK |  | OP |  | N | N | 1988 | 7 |  |  |  | N |  | N |  | N |  | N |  | N
9418 | 1291 | 13 | S | IC | 2.1 | 2 | 2 | BLQ WDS WDS: DFO; RR RR RR: TK |  | OP |  | N | N | 1988 | 7 |  |  |  | N |  | N |  | N |  | N |  | N
9418 | 1291 | 2 | S | IC | 5 | 5 | 5 | [10 empty] | OP |  | N | N | 2000 | 6 |  |  |  | N |  | N |  | N |  | N |  | N | bar: BLQ WDS WDS to RR RR RR
9418 | 1291 | 4 | S | ST | 3.5 | 4.3 | 4.3 | BLQ WDS WDS: NG; RR RR RR: PL; BIT BIT BIT: RFO; TK TK TK: TK |  | OP |  | N | N | 1949 | 88 |  |  |  | N |  | N |  | N |  | N |  | N
9418 | 1291 | 5 | S | ST | 5 | 5.3 | 5.3 | BLQ WDS WDS: NG; RR RR RR: PL; BIT BIT BIT: RFO; TK TK TK: TK |  | OP |  | N | N | 1957 | 88 |  |  |  | N |  | N |  | N |  | N |  | N
9418 | 1291 | 6 | S | IC | 2.7 | 2.9 | 2.9 | BLQ WDS WDS: DFO; RR RR RR: TK |  | OP |  | N | N | 1969 | 88 |  |  |  | N |  | N |  | N |  | N |  | N
9418 | 1291 | 7 | S | IC | 2.7 | 2.9 | 2.9 | BLQ WDS WDS: DFO; RR RR RR: TK |  | OP |  | N | N | 1971 | 88 |  |  |  | N |  | N |  | N |  | N |  | N
9418 | 1291 | 8 | S | IC | 2.7 | 2.9 | 2.9 | BLQ WDS WDS: DFO; RR RR RR: TK |  | OP |  | N | N | 1976 | 2 |  |  |  | N |  | N |  | N |  | N |  | N
9418 | 1291 | 9 | S | IC | 2.7 | 2.9 | 2.9 | BLQ WDS WDS: DFO; RR RR RR: TK |  | OP |  | N | N | 1977 | 6 |  |  |  | N |  | N |  | N |  | N |  | N
9424 | 52151 | GEN1 | S | ST | 48.4 | 45 | 48 |  |  | BLQ | TK | BIT | RR | WDS | RFO | WO |  | OP |  | Y | N | 1984 | 4 |  |  | 0 | N |  | Y | 84-27-000 | N |  | N |  | N
9424 | 52151 | GEN2 | S | ST | 61.2 | 60 | 60 |  |  | BLQ | tk | BIT | RR | WDS | RFO | WO |  | OP |  | Y | N | 1991 | 6 |  |  | 0 | N |  | Y | 84-27-000 | N |  | N |  | N
9434 | 54201 | GEN3 | S | ST | 13.2 | 13.2 | 13.2 | BLQ WDS WDS: BIT; RR RR RR: WA; BIT BIT BIT: NG; TK TK TK: PL |  | OP |  | Y | N | 1978 | 9 |  |  | 0 | Y |  | N |  | N |  | N |  | N
9434 | 54201 | GEN4 | S | ST | 6.2 | 6.2 | 6.2 | BLQ WDS WDS: BIT; RR RR RR: WA; BIT BIT BIT: NG; TK TK TK: PL |  | OP |  | Y | N | 1960 | 10 |  |  | 0 | Y |  | N |  | N |  | N |  | N
9434 | 54201 | GEN5 | S | ST | 11.5 | 11.5 | 11.5 | BLQ WDS WDS: BIT; RR RR RR: WA; BIT BIT BIT: NG; TK TK TK: PL |  | OP |  | Y | N | 1970 | 3 |  |  | 0 | Y |  | N |  | N |  | N |  | N
9434 | 54201 | 1 | S | ST | 3 | 3 | 3 | BLQ WDS WDS: BIT; RR RR RR: WA; BIT BIT BIT: NG; TK TK TK: PL |  | SB |  | Y | N | 1949 | 6 |  |  | 0 | Y |  | N |  | N |  | N |  | N
9436 | 10198 | GEN1 | S | ST | 11 | 10.23 | 10.34 | Y Y Y: Y; Y Y Y: Y; BLQ WDS WDS: OTH; RR RR RR: TK |  | OP |  | Y | N | 1968 | 1 |  |  | 0 | N |  | Y | 87-276-000 | N |  | N |  | N
9436 | 10198 | GEN2 | S | ST | 11 | 10.23 | 10.34 | Y Y Y: Y; Y Y Y: Y; BLQ WDS WDS: OTH; RR RR RR: TK |  | OP |  | Y | N | 1968 | 1 |  |  | 0 | N |  | Y | 87-276-000 | N |  | N |  | N
9439 | 10139 | GEN1 | S | HY | 5.9 | 5.61 | 5.43 | Y Y Y: Y; Y Y Y: Y; BLQ WDS WDS: WAT |  | SB |  | N | N | 1990 | 12 |  |  | 0 | N |  | N |  | Y | 86-125-000 | N |  | N
9439 | 10139 | GEN2 | S | HY | 5.9 | 5.61 | 5.43 | Y Y Y: Y; Y Y Y: Y; BLQ WDS WDS: WAT |  | SB |  | N | N | 1990 | 12 |  |  | 0 | N |  | N |  | Y | 86-125-000 | N |  | N
9442 | 1670 | 1 | S | IC | 1.2 | 1.2 | 1.2 | BLQ WDS WDS: DFO; RR RR RR: TK; BIT BIT BIT: NG; TK TK TK: PL |  | OP |  | N | N | 1986 | 8 |  |  |  | N |  | N |  | N |  | N |  | N
9442 | 1670 | 10 | S | IC | 1.2 | 1.2 | 1.2 | BLQ WDS WDS: NG; RR RR RR: PL; BIT BIT BIT: DFO; TK TK TK: TK |  | OP |  | N | N | 1984 | 4 |  |  |  | N |  | N |  | N |  | N |  | N
9442 | 1670 | 11 | S | IC | 1.2 | 1.2 | 1.2 | BLQ WDS WDS: NG; RR RR RR: PL; BIT BIT BIT: DFO; TK TK TK: TK |  | OP |  | N | N | 1982 | 9 |  |  |  | N |  | N |  | N |  | N |  | N
9442 | 1670 | 12 | S | IC | 1.2 | 1.2 | 1.2 | BLQ WDS WDS: NG; RR RR RR: PL; BIT BIT BIT: DFO; TK TK TK: TK |  | OP |  | N | N | 1983 | 8 |  |  |  | N |  | N |  | N |  | N |  | N
9442 | 1670 | 2 | S | IC | 1.3 | 1.3 | 1.3 | BLQ WDS WDS: NG; RR RR RR: PL; BIT BIT BIT: DFO; TK TK TK: TK |  | OP |  | N | N | 1954 | 99 |  |  |  | N |  | N |  | N |  | N |  | N
9442 | 1670 | 3 | S | IC | 0.7 | 0.6 | 0.6 | BLQ WDS WDS: DFO; RR RR RR: TK |  | OP |  | N | N | 1941 | 0 |  |  |  | N |  | N |  | N |  | N |  | N
9442 | 1670 | 4 | S | IC | 0.6 | 0.6 | 0.6 | BLQ WDS WDS: DFO; RR RR RR: TK |  | OS |  | N | N | 1937 | 99 |  |  |  | N |  | N |  | N |  | N |  | N
9442 | 1670 | 6 | S | IC | 1.1 | 1.1 | 1.1 | BLQ WDS WDS: NG; RR RR RR: PL; BIT BIT BIT: DFO; TK TK TK: TK |  | OP |  | N | N | 1951 | 99 |  |  |  | N |  | N |  | N |  | N |  | N
9442 | 1670 | 7 | S | IC | 1.3 | 1.3 | 1.3 | BLQ WDS WDS: DFO; RR RR RR: TK |  | OP |  | N | N | 1956 | 99 |  |  |  | N |  | N |  | N |  | N |  | N
9442 | 1670 | 8 | S | IC | 1.1 | 1.1 | 1.1 | BLQ WDS WDS: DFO; RR RR RR: TK |  | OP |  | N | N | 1960 | 99 |  |  |  | N |  | N |  | N |  | N |  | N
9442 | 1670 | 9 | S | IC | 1.3 | 1.3 | 1.3 | BLQ WDS WDS: NG; RR RR RR: PL; BIT BIT BIT: DFO; TK TK TK: TK |  | OP |  | N | N | 1961 | 99 |  |  |  | N |  | N |  | N |  | N |  | N
9449 | 10475 | 16TG | S | OT | 15 | 10 | 10 | [10 empty] | OP |  | N | N | 1981 | 5 |  |  |  | N |  | N |  | N |  | N |  | Y | bar: BLQ WDS WDS to RR RR RR
9450 | 55600 | 1 | S | GT | 47 | 42 | 47 | [10 empty] | OP |  | N | N | 2000 | 3 | [9 empty] | Y | 01-66-000 | bar: BLQ WDS WDS to RR RR RR
9452 | 54094 | GEN1 | S | ST | 13 | 11 | 11 | [10 empty] | OP |  | Y | N | 1949 | 9 |  |  |  | N |  | Y | 84-381-000 | N |  | N |  | N | bar: BLQ WDS WDS to RR RR RR
9452 | 54094 | GEN2 | S | ST | 9.5 | 9 | 9 | [10 empty] | OP |  | Y | N | 1949 | 11 |  |  |  | N |  | Y | 84-381-000 | N |  | N |  | N | bar: BLQ WDS WDS to RR RR RR
9452 | 54094 | GEN3 | S | ST | 30 | 28.8 | 28.8 | [10 empty] | OP |  | Y | N | 1956 | 9 |  |  |  | N |  | Y | 84-381-000 | N |  | N |  | N | bar: BLQ WDS WDS to RR RR RR
9454 | 10398 | GENA | W | ST | 15 | 15 | 15 |  |  | BFG | PL | NG | PL | RFO | BIT |  |  | OP |  | N | N | 1950 | 1 |  |  | 0 | Y |  | N |  | N |  | N |  | N
9454 | 10398 | GENB | W | ST | 10 | 10 | 10 |  |  | BFG | PL | NG | PL | RFO | BIT |  |  | OP |  | N | N | 1965 | 1 |  |  | 0 | Y |  | N |  | N |  | N |  | N
9454 | 10398 | GEN3 | W | ST | 10 | 10 | 10 |  |  | BFG | PL | NG | PL | RFO | BIT |  |  | OP |  | N | N | 1965 | 1 |  |  | 0 | Y |  | N |  | N |  | N |  | N
9454 | 10398 | GEN5 | W | ST | 10 | 10 | 10 |  |  | BFG | PL | NG | PL | RFO | BIT |  |  | OP |  | N | N | 1965 | 1 |  |  | 0 | Y |  | N |  | N |  | N |  | N
9458 | 51038 | GEN1 | S | ST | 12.5 | 11.63 | 11.75 | Y Y Y: Y; Y Y Y: Y; BLQ WDS WDS: MSW; RR RR RR: tk |  | OP |  | Y | N | 1986 | 1 |  |  | 0 | N |  | N |  | Y | 86-367-000 | N |  | N
9498 | 10211 | 10TG | S | ST | 20 | 18 | 18 | BLQ WDS WDS: BFG; RR RR RR: UN |  | OP |  | N | N | 1948 | 1 | [11 empty] | Y
9498 | 10211 | 11TG | S | ST | 20 | 18 | 18 | BLQ WDS WDS: BFG; RR RR RR: UN |  | OP |  | N | N | 1950 | 3 | [11 empty] | Y
9498 | 10211 | 7TG | S | ST | 11.2 | 10 | 10 | BLQ WDS WDS: BFG; RR RR RR: UN |  | OP |  | N | N | 1931 | 3 | [11 empty] | Y
9498 | 10211 | 8TG | S | ST | 11.2 | 10 | 10 | BLQ WDS WDS: BFG; RR RR RR: UN |  | OP |  | N | N | 1926 | 1 | [11 empty] | Y
9498 | 10211 | 9TG | S | ST | 20 | 18.6 | 18.8 | Y Y Y: Y; Y Y Y: Y; BLQ WDS WDS: BFG; RR RR RR: UN |  | OP |  | N | N | 1938 | 1 | 1996 | 6 | [9 empty] | Y
9498 | 10474 | 14TG | S | ST | 67.5 | 63.25 | 63.45 | Y | Y | BIT | CV | OG | PL | NG |  |  |  | OS |  | Y | N | 1963 | 8 |  |  | 0 | Y |  | N |  | N |  | N |  | N
9498 | 10474 | 15TG | S | ST | 67.5 | 63.25 | 63.45 | Y | Y | BIT | CV | OG | PL | NG |  |  |  | OS |  | Y | N | 1963 | 10 |  |  | 0 | Y |  | N |  | N |  | N |  | N
9512 | 52032 | 0001 | S | GT | 3.8 | 3.5 | 4.2 | BLQ WDS WDS: NG; RR RR RR: PL; BIT BIT BIT: DFO; TK TK TK: TK |  | OP |  | Y | N | 1988 | 9 |  |  | 0 | Y |  | N |  | N |  | N |  | N
9536 | 54880 | TUR1 | S | GT | 1 | 0.85 | 0.98 | Y Y Y: Y; Y Y Y: Y; BLQ WDS WDS: NG; RR RR RR: PL |  | SB |  | Y | N | 1986 | 1 |  |  |  | N |  | N |  | N |  | N |  | Y
9536 | 54880 | WPH1 | S | IC | 1.1 | 1.07 | 1.09 | Y Y Y: Y; Y Y Y: Y; BLQ WDS WDS: DFO; RR RR RR: TK |  | SB |  | N | N | 1988 | 1 |  |  |  | N |  | N |  | N |  | N |  | Y
9536 | 54880 | WPH2 | S | IC | 1.2 | 1.17 | 1.18 | Y Y Y: Y; Y Y Y: Y; BLQ WDS WDS: DFO; RR RR RR: TK |  | SB |  | N | N | 1989 | 1 |  |  |  | N |  | N |  | N |  | N |  | Y
9536 | 54880 | WPH3 | S | IC | 1 | 0.98 | 0.99 | Y Y Y: Y; Y Y Y: Y; BLQ WDS WDS: DFO; RR RR RR: TK |  | SB |  | N | N | 1988 | 1 |  |  |  | N |  | N |  | N |  | N |  | Y
9536 | 54880 | WP1 | S | IC | 1.1 | 1.07 | 1.09 | Y Y Y: Y; Y Y Y: Y; BLQ WDS WDS: DFO; RR RR RR: TK |  | SB |  | N | N | 1988 | 1 |  |  |  | N |  | N |  | N |  | N |  | Y
9536 | 55961 | WM1 | S | IC | 1 | 0.98 | 0.99 | Y Y Y: Y; Y Y Y: Y; BLQ WDS WDS: DFO; RR RR RR: TK |  | SB |  | Y | N | 1988 | 1 |  |  |  | N | [7 empty] | Y
9536 | 55961 | WM2 | S | IC | 1 | 0.98 | 0.99 | Y Y Y: Y; Y Y Y: Y; BLQ WDS WDS: DFO; RR RR RR: TK |  | SB |  | Y | N | 1988 | 1 |  |  |  | N | [7 empty] | Y
9561 | 10049 | 1 | S | HY | 0.3 | 0.3 | 0.3 | BLQ WDS WDS: WAT |  | OP |  | N | N | 1984 | 5 |  |  | 0 | N |  | N |  | Y | 6443-000 | N |  | N
9561 | 10049 | 2 | S | HY | 0.4 | 0.4 | 0.4 | BLQ WDS WDS: WAT |  | OP |  | N | N | 1984 | 5 |  |  | 0 | N |  | N |  | Y | 6443-000 | N |  | N
9561 | 10049 | 3 | S | HY | 0.4 | 0.4 | 0.4 | BLQ WDS WDS: WAT |  | OP |  | N | N | 1984 | 5 |  |  | 0 | N |  | N |  | Y | 6443-000 | N |  | N
9561 | 10049 | 4 | S | HY | 0.4 | 0.4 | 0.4 | BLQ WDS WDS: WAT |  | OP |  | N | N | 1984 | 5 |  |  | 0 | N |  | N |  | Y | 6443-000 | N |  | N
9570 | 10722 | 1 | S | ST | 3.7 | 3 | 1 | BLQ WDS WDS: MSW; RR RR RR: TK; BIT BIT BIT: NG; TK TK TK: PL |  | OP |  | Y | N | 1987 | 11 |  |  | 0 | N |  | Y | 87-267-000 | N |  | N |  | N
9591 | 54288 | 1 | S | ST | 6 | 5.58 | 5.64 | Y | Y | DFO | tk | NG | PL |  |  |  |  | OS |  | Y | N | 1934 | 5 |  |  | 0 | Y |  | N |  | N |  | N |  | N
9591 | 54288 | 2 | S | ST | 6 | 5.58 | 5.64 | Y | Y | DFO | tk | NG | PL |  |  |  |  | OS |  | Y | N | 1946 | 6 |  |  | 0 | Y |  | N |  | N |  | N |  | N
9598 | 7577 | 12 | J | IC | 3.6 | 3.6 | 3.6 | BLQ WDS WDS: DFO; RR RR RR: TK |  | OP |  | N | N | 1990 | 12 |  |  |  | N |  | N |  | N |  | N |  | N
9603 | 2137 | 1 | S | IC | 1 | 0.9 | 0.9 | BLQ WDS WDS: DFO; RR RR RR: TK; BIT BIT BIT: NG; TK TK TK: PL |  | OP |  | N | N | 1954 | 6 |  |  |  | N |  | N |  | N |  | N |  | N
9603 | 2137 | 2 | S | IC | 1 | 0.9 | 0.9 | BLQ WDS WDS: DFO; RR RR RR: TK; BIT BIT BIT: NG; TK TK TK: PL |  | OP |  | N | N | 1954 | 6 |  |  |  | N |  | N |  | N |  | N |  | N
9603 | 2137 | 3 | S | IC | 1 | 1 | 1 | BLQ WDS WDS: DFO; RR RR RR: TK; BIT BIT BIT: NG; TK TK TK: PL |  | OP |  | N | N | 1963 | 4 |  |  |  | N |  | N |  | N |  | N |  | N
9603 | 2137 | 4 | S | IC | 1 | 1 | 1 | BLQ WDS WDS: DFO; RR RR RR: TK; BIT BIT BIT: NG; TK TK TK: PL |  | OP |  | N | N | 1963 | 7 |  |  |  | N |  | N |  | N |  | N |  | N
9603 | 2137 | 5 | S | IC | 0.7 | 0.6 | 0.6 | BLQ WDS WDS: DFO; RR RR RR: TK |  | OP |  | N | N | 1936 | 1 |  |  |  | N |  | N |  | N |  | N |  | N
9603 | 2137 | 6 | S | IC | 1 | 1 | 1 | BLQ WDS WDS: DFO; RR RR RR: TK |  | OP |  | N | N | 1946 | 6 |  |  |  | N |  | N |  | N |  | N |  | N
9603 | 2137 | 7 | S | IC | 6.8 | 6.5 | 6.8 | BLQ WDS WDS: DFO; RR RR RR: TK; BIT BIT BIT: NG; TK TK TK: PL |  | OP |  | N | N | 1973 | 8 |  |  |  | N |  | N |  | N |  | N |  | N
9603 | 2137 | 8 | S | IC | 6.8 | 6.5 | 6.8 | BLQ WDS WDS: DFO; RR RR RR: TK; BIT BIT BIT: NG; TK TK TK: PL |  | OP |  | N | N | 1973 | 7 |  |  |  | N |  | N |  | N |  | N |  | N
9603 | 2137 | 9 | S | IC | 3 | 2.7 | 3 | BLQ WDS WDS: DFO; RR RR RR: TK; BIT BIT BIT: NG; TK TK TK: PL |  | OP |  | N | N | 1983 | 7 |  |  |  | N |  | N |  | N |  | N |  | N
9617 | 207 | 1 | J | ST | 679 | 626 | 638 | BLQ WDS WDS: BIT; RR RR RR: RR; BIT BIT BIT: DFO; TK TK TK: TK |  | OP |  | N | N | 1987 | 4 |  |  |  | N |  | N |  | N |  | N |  | N
9617 | 207 | 2 | J | ST | 679 | 626 | 638 | BLQ WDS WDS: BIT; RR RR RR: RR; BIT BIT BIT: DFO; TK TK TK: TK |  | OP |  | N | N | 1988 | 7 |  |  |  | N |  | N |  | N |  | N |  | N
9617 | 666 | GT3 | S | GT | 56.2 | 54 | 62.7 | BLQ WDS WDS: DFO; RR RR RR: WA |  | OP |  | N | N | 1973 | 8 |  |  |  | N |  | N |  | N |  | N |  | N
9617 | 666 | GT37 | S | GT | 185 | 158.6 | 191.2 | BLQ WDS WDS: NG; RR RR RR: PL; BIT BIT BIT: DFO; TK TK TK: WA |  | OP |  | N | N | 2000 | 6 |  |  |  | N |  | N |  | N |  | N |  | N
9617 | 666 | GT4 | S | GT | 56.2 | 54 | 62.7 | BLQ WDS WDS: DFO; RR RR RR: WA |  | OP |  | N | N | 1973 | 7 |  |  |  | N |  | N |  | N |  | N |  | N
9617 | 666 | GT5 | S | GT | 56.2 | 54 | 62.7 | BLQ WDS WDS: DFO; RR RR RR: WA |  | OP |  | N | N | 1973 | 11 |  |  |  | N |  | N |  | N |  | N |  | N
9617 | 667 | GT3 | S | GT | 62.1 | 52 | 61.6 | BLQ WDS WDS: DFO; RR RR RR: WA |  | OP |  | N | N | 1975 | 1 |  |  |  | N |  | N |  | N |  | N |  | N
9617 | 667 | ST3 | S | ST | 563.7 | 505 | 505 | BLQ WDS WDS: RFO; RR RR RR: WA; BIT BIT BIT: NG; TK TK TK: PL |  | OP |  | N | N | 1977 | 6 |  |  |  | N |  | N |  | N |  | N |  | N
9617 | 667 | 1 | S | ST | 297.5 | 262 | 262 | BLQ WDS WDS: RFO; RR RR RR: WA; BIT BIT BIT: NG; TK TK TK: PL |  | OP |  | N | N | 1966 | 3 |  |  |  | N |  | N |  | N |  | N |  | N
9617 | 667 | 2 | S | ST | 297.5 | 261.5 | 261.5 | BLQ WDS WDS: RFO; RR RR RR: WA |  | OS |  | N | N | 1972 | 6 |  |  |  | N |  | N |  | N |  | N |  | N
9617 | 667 | 4 | S | GT | 62.1 | 52 | 61.6 | BLQ WDS WDS: DFO; RR RR RR: WA |  | OP |  | N | N | 1975 | 1 |  |  |  | N |  | N |  | N |  | N |  | N
9617 | 667 | 5 | S | GT | 62.1 | 52 | 61.6 | BLQ WDS WDS: DFO; RR RR RR: WA |  | OP |  | N | N | 1974 | 12 |  |  |  | N |  | N |  | N |  | N |  | N
9617 | 667 | 6 | S | GT | 62.1 | 52 | 61.6 | BLQ WDS WDS: DFO; RR RR RR: WA |  | OP |  | N | N | 1974 | 12 |  |  |  | N |  | N |  | N |  | N |  | N
9617 | 7705 | 1 | S | IC | 3 | 3 | 3 | BLQ WDS WDS: LFG; RR RR RR: PL |  | OP |  | N | N | 1997 | 7 |  |  |  | N |  | N |  | N |  | N |  | N
9617 | 7846 | 001 | S | GT | 170 | 158.6 | 191.2 | BLQ WDS WDS: DFO; RR RR RR: PL; BIT BIT BIT: NG; TK TK TK: TK |  | OP |  | N | N | 2001 | 5 |  |  |  | N |  | N |  | N |  | N |  | N
9617 | 7846 | 002 | S | GT | 170 | 158.6 | 191.2 | BLQ WDS WDS: DFO; RR RR RR: PL; BIT BIT BIT: NG; TK TK TK: TK |  | OP |  | N | N | 2001 | 5 |  |  |  | N |  | N |  | N |  | N |  | N
9628 | 10377 | GEN1 | S | ST | 67.5 | 46.3 | 46.3 | BLQ WDS WDS: BIT; RR RR RR: RR |  | SB |  | Y | N | 1987 | 10 |  |  | 0 | N |  | Y | 85-736-000 | N |  | N |  | N
9628 | 10377 | GEN2 | S | ST | 67.5 | 46.3 | 46.3 | BLQ WDS WDS: BIT; RR RR RR: RR |  | SB |  | Y | N | 1987 | 11 |  |  | 0 | N |  | Y | 85-736-000 | N |  | N |  | N
9635 | 54561 | GT-G | S | CT | 24 | 23 | 24 | [10 empty] | OP |  | Y | N | 1985 | 12 |  |  | 0 | N |  | Y | 83-335-000 | N |  | N |  | N | bar: BLQ WDS WDS to RR RR RR
9635 | 54561 | ST-G | S | CA | 3 | 3 | 3 | [10 empty] | OP |  | Y | N | 1986 | 2 |  |  | 0 | N |  | Y | 83-335-000 | N |  | N |  | N | bar: BLQ WDS WDS
9645 | 2682 | 5 | S | ST | 28.7 | 26.7 | 26.7 | BLQ WDS WDS: BIT; RR RR RR: TK |  | OP |  | N | N | 1951 | 8 |  |  |  | N |  | N |  | N |  | N |  | N
9645 | 2682 | 6 | S | ST | 25 | 23.2 | 23.2 | BLQ WDS WDS: BIT; RR RR RR: TK |  | OP |  | Y | N | 1968 | 8 |  |  |  | N |  | N |  | N |  | N |  | N
9645 | 2682 | 7 | S | GT | 47.3 | 36 | 47 | [10 empty] | OP |  | N | N | 2001 | 11 |  |  |  | N |  | N |  | N |  | N |  | N | bar: BLQ WDS WDS to RR RR RR
9650 | 1982 | 1 | S | IC | 1.1 | 0.9 | 1 | BLQ WDS WDS: NG; RR RR RR: PL; BIT BIT BIT: DFO; TK TK TK: TK |  | OP |  | N | N | 1965 | 5 |  |  |  | N |  | N |  | N |  | N |  | N
9650 | 1982 | 2 | S | IC | 1.3 | 1.1 | 1.2 | BLQ WDS WDS: NG; RR RR RR: PL; BIT BIT BIT: DFO; TK TK TK: TK |  | OP |  | N | N | 1972 | 5 |  |  |  | N |  | N |  | N |  | N |  | N
9650 | 1982 | 3 | S | IC | 0.7 | 0.5 | 0.6 | BLQ WDS WDS: NG; RR RR RR: PL; BIT BIT BIT: DFO; TK TK TK: TK |  | OP |  | N | N | 1955 | 5 |  |  |  | N |  | N |  | N |  | N |  | N
9650 | 1982 | 4 | S | IC | 1.8 | 1.8 | 1.8 | BLQ WDS WDS: DFO; RR RR RR: TK |  | OP |  | N | N | 1998 | 12 |  |  |  | N |  | N |  | N |  | N |  | N
9667 | 6225 | 1 | S | ST | 14.5 | 13.5 | 13.5 | BLQ WDS WDS: BIT; RR RR RR: TK; BIT BIT BIT: NG; TK TK TK: PL |  | OP |  | N | N | 1968 | 9 |  |  |  | N |  | N |  | N |  | N |  | N
9669 | 54838 | G1 | S | IC | 0.5 | 0.45 | 0.45 | [10 empty] | SB |  | N | N | 1994 | 1 |  |  | 0 | Y |  | N |  | N |  | N |  | N | bar: BLQ WDS WDS to RR RR RR
9669 | 54838 | G2 | S | IC | 0.5 | 0.45 | 0.45 | [10 empty] | SB |  | N | N | 1994 | 1 |  |  | 0 | Y |  | N |  | N |  | N |  | N | bar: BLQ WDS WDS to RR RR RR
9681 | 10736 | 1 | S | ST | 2.5 | 2.33 | 2.5 | Y Y Y: Y; BLQ WDS WDS: AB; RR RR RR: CV |  | SB |  | Y | N | 1983 | 10 |  |  | 0 | N |  | Y | 83-182-000 | N |  | N |  | N
9686 | 10202 | GEN4 | S | ST | 9.3 | 7 | 7 | BLQ WDS WDS: BIT; RR RR RR: RR; BIT BIT BIT: RFO; RFO RFO RFO: WDS; NG NG NG: BLQ |  | OP |  | Y | N | 1963 | 3 |  |  |  | N |  | Y | 83-100-000 | N |  | N |  | N
9686 | 10202 | GEN5 | S | ST | 44 | 30 | 30 | BLQ WDS WDS: BIT; RR RR RR: RR; BIT BIT BIT: RFO; RFO RFO RFO: WDS; NG NG NG: BLQ |  | OP |  | Y | N | 1988 | 1 |  |  |  | N |  | Y | 83-100-000 | N |  | N |  | N
9686 | 10202 | GEN6 | S | ST | 74.4 | 50 | 50 | BLQ WDS WDS: BIT; RR RR RR: RR; BIT BIT BIT: RFO; RFO RFO RFO: WDS; NG NG NG: BLQ |  | OP |  | Y | N | 1982 | 9 |  |  |  | N |  | Y | 83-100-000 | N |  | N |  | N
9686 | 54430 | GEN1 | S | ST | 43.5 | 40.46 | 40.89 | [10 empty] | SB |  | N | N | 1983 | 3 |  |  | 0 | Y |  | N |  | N |  | N |  | N | bar: Y Y Y to BLQ WDS WDS
9726 | 6522 | 1 | J | PS | 151 | 140 | 140 | BLQ WDS WDS: WAT |  | OP |  | N | N | 1965 | 11 |  |  |  | N |  | N |  | N |  | N |  | N
9726 | 6522 | 2 | J | PS | 151 | 140 | 140 | BLQ WDS WDS: WAT |  | OP |  | N | N | 1965 | 12 |  |  |  | N |  | N |  | N |  | N |  | N
9726 | 6522 | 3 | J | PS | 151 | 120 | 120 | BLQ WDS WDS: WAT |  | OP |  | N | N | 1965 | 9 |  |  |  | N |  | N |  | N |  | N |  | N
9726 | 7138 | 1 | S | GT | 38.4 | 34 | 44 | BLQ WDS WDS: NG; BIT BIT BIT: DFO |  | OP |  | N | N | 1989 | 6 |  |  |  | N |  | N |  | N |  | N |  | N
9726 | 7138 | 2 | S | GT | 38.4 | 32 | 42 | BLQ WDS WDS: NG; BIT BIT BIT: DFO |  | OP |  | N | N | 1989 | 7 |  |  |  | N |  | N |  | N |  | N |  | N
9732 | 1292 | 1 | S | IC | 1 | 1 | 1 | BLQ WDS WDS: DFO; BIT BIT BIT: NG |  | OP |  | N | N | 1960 | 88 |  |  |  | N |  | N |  | N |  | N |  | N
9732 | 1292 | 2 | S | IC | 0.4 | 0.4 | 0.4 | BLQ WDS WDS: DFO; BIT BIT BIT: NG |  | OP |  | N | N | 1951 | 88 |  |  |  | N |  | N |  | N |  | N |  | N
9732 | 1292 | 3 | S | IC | 0.2 | 0.2 | 0.2 | BLQ WDS WDS: DFO; BIT BIT BIT: NG |  | OP |  | N | N | 1946 | 88 |  |  |  | N |  | N |  | N |  | N |  | N
9732 | 1292 | 4 | S | IC | 0.8 | 0.8 | 0.8 | BLQ WDS WDS: DFO; BIT BIT BIT: NG |  | OP |  | N | N | 1964 | 88 |  |  |  | N |  | N |  | N |  | N |  | N
9732 | 1292 | 5 | S | IC | 1.5 | 1.5 | 1.5 | BLQ WDS WDS: DFO; BIT BIT BIT: NG |  | OP |  | N | N | 1966 | 88 |  |  |  | N |  | N |  | N |  | N |  | N
9732 | 1292 | 6 | S | IC | 1.2 | 1.2 | 1.2 | BLQ WDS WDS: DFO |  | OP |  | N | N | 1966 | 88 |  |  |  | N |  | N |  | N |  | N |  | N
9732 | 1292 | 7 | S | IC | 0.9 | 0.9 | 0.9 | BLQ WDS WDS: DFO |  | OP |  | N | N | 1966 | 88 |  |  |  | N |  | N |  | N |  | N |  | N
9745 | 52003 | NO1 | S | IC | 1 | 0.8 | 0.8 | BLQ WDS WDS: NG; RR RR RR: PL; BIT BIT BIT: PG; TK TK TK: TK |  | OP |  | Y | N | 2001 | 1 |  |  | 0 | Y |  | N |  | N |  | N |  | N
9745 | 52003 | NO2 | S | IC | 0.7 | 0.7 | 0.7 | BLQ WDS WDS: NG; RR RR RR: PL; BIT BIT BIT: PG; TK TK TK: TK |  | OP |  | Y | N | 1969 | 11 |  |  | 0 | Y |  | N |  | N |  | N |  | N
9745 | 52003 | NO3 | S | IC | 0.7 | 0.7 | 0.7 | BLQ WDS WDS: NG; RR RR RR: PL; BIT BIT BIT: PG; TK TK TK: TK |  | OP |  | Y | N | 1969 | 11 |  |  | 0 | Y |  | N |  | N |  | N |  | N
9745 | 52003 | NO4 | S | IC | 1 | 0.8 | 0.8 | BLQ WDS WDS: NG; RR RR RR: PL; BIT BIT BIT: PG; TK TK TK: TK |  | OP |  | Y | N | 2001 | 12 |  |  | 0 | Y |  | N |  | N |  | N |  | N
9745 | 52003 | NO5 | S | IC | 0.7 | 0.7 | 0.7 | BLQ WDS WDS: NG; RR RR RR: PL; BIT BIT BIT: PG; TK TK TK: TK |  | OP |  | Y | N | 1969 | 11 |  |  | 0 | Y |  | N |  | N |  | N |  | N
9745 | 52003 | NO6 | S | IC | 0.7 | 0.7 | 0.7 | BLQ WDS WDS: NG; RR RR RR: PL; BIT BIT BIT: PG; TK TK TK: TK |  | OP |  | Y | N | 1969 | 11 |  |  | 0 | Y |  | N |  | N |  | N |  | N
9745 | 52003 | NO7 | S | IC | 0.7 | 0.7 | 0.7 | BLQ WDS WDS: NG; RR RR RR: PL; BIT BIT BIT: PG; TK TK TK: TK |  | OP |  | Y | N | 1969 | 11 |  |  | 0 | Y |  | N |  | N |  | N |  | N
9765 | 54414 | GEN2 | S | ST | 3.5 | 3.5 | 3.5 | BLQ WDS WDS: BIT; RR RR RR: WA; BIT BIT BIT: NG; TK TK TK: PL |  | SB |  | Y | N | 1949 | 6 |  |  | 0 | Y |  | N |  | N |  | N |  | N
9765 | 54414 | GEN3 | S | ST | 3 | 1.5 | 1.5 | BLQ WDS WDS: BIT; RR RR RR: WA |  | SB |  | Y | N | 1989 | 11 |  |  | 0 | Y |  | N |  | N |  | N |  | N
9765 | 54414 | GEN4 | S | ST | 7.5 | 7.5 | 7.5 | BLQ WDS WDS: BIT; RR RR RR: WA |  | SB |  | Y | N | 1964 | 2 |  |  | 0 | Y |  | N |  | N |  | N |  | N
9765 | 54414 | GEN5 | S | IC | 1.5 | 1.4 | 1.4 | BLQ WDS WDS: DFO; RR RR RR: TK |  | SB |  | N | N | 1994 | 6 |  |  |  | N |  | N |  | N |  | N |  | Y
9765 | 54414 | GEN6 | S | IC | 1.5 | 1.4 | 1.4 | BLQ WDS WDS: DFO; RR RR RR: TK |  | SB |  | N | N | 1994 | 6 |  |  |  | N |  | N |  | N |  | N |  | Y
9765 | 54414 | GEN7 | S | IC | 1.5 | 1.4 | 1.4 | BLQ WDS WDS: DFO; RR RR RR: TK |  | SB |  | N | N | 1994 | 6 |  |  |  | N |  | N |  | N |  | N |  | Y
9765 | 54414 | GEN8 | S | IC | 1.5 | 1.4 | 1.4 | BLQ WDS WDS: DFO; RR RR RR: TK |  | SB |  | N | N | 1994 | 6 |  |  |  | N |  | N |  | N |  | N |  | Y
9765 | 54414 | GEN9 | S | IC | 1.5 | 1.4 | 1.4 | BLQ WDS WDS: DFO; RR RR RR: TK |  | SB |  | N | N | 1994 | 6 |  |  |  | N |  | N |  | N |  | N |  | Y
9765 | 54414 | GE10 | S | IC | 1.5 | 1.4 | 1.4 | BLQ WDS WDS: DFO; RR RR RR: TK |  | SB |  | N | N | 1994 | 6 |  |  |  | N |  | N |  | N |  | N |  | Y
9776 | 6579 | IC6 | S | IC | 1.5 | 1.2 | 1.2 | BLQ WDS WDS: DFO; RR RR RR: TK; BIT BIT BIT: NG; TK TK TK: PL |  | OP |  | N | N | 1986 | 11 |  |  |  | N |  | N |  | N |  | N |  | N
9776 | 6579 | 1 | S | IC | 0.6 | 0.6 | 0.6 | BLQ WDS WDS: DFO; RR RR RR: TK; BIT BIT BIT: NG; TK TK TK: PL |  | OP |  | N | N | 1959 | 6 |  |  |  | N |  | N |  | N |  | N |  | N
9776 | 6579 | 2 | S | IC | 0.9 | 0.7 | 0.7 | BLQ WDS WDS: DFO; RR RR RR: TK; BIT BIT BIT: NG; TK TK TK: PL |  | OP |  | N | N | 1963 | 6 |  |  |  | N |  | N |  | N |  | N |  | N
9776 | 6579 | 4 | S | IC | 0.5 | 0.2 | 0.2 | BLQ WDS WDS: DFO; RR RR RR: TK; BIT BIT BIT: NG; TK TK TK: PL |  | OP |  | N | N | 1954 | 5 |  |  |  | N |  | N |  | N |  | N |  | N
9776 | 6579 | 5 | S | IC | 0.3 | 0.3 | 0.3 | BLQ WDS WDS: DFO; RR RR RR: TK; BIT BIT BIT: NG; TK TK TK: PL |  | OP |  | N | N | 1950 | 3 |  |  |  | N |  | N |  | N |  | N |  | N
9776 | 6579 | 7 | S | IC | 1.5 | 1.2 | 1.2 | BLQ WDS WDS: DFO; RR RR RR: TK; BIT BIT BIT: NG; TK TK TK: PL |  | OP |  | N | N | 1983 | 6 |  |  |  | N |  | N |  | N |  | N |  | N
9776 | 6579 | 8 | S | IC | 1.2 | 1.1 | 1.1 | BLQ WDS WDS: NG; RR RR RR: TK; BIT BIT BIT: DFO; TK TK TK: PL |  | OP |  | N | N | 1993 | 4 |  |  |  | N |  | N |  | N |  | N |  | N
9788 | 10039 | GEN2 | S | ST | 2 | 1.87 | 1.88 | Y Y Y: Y; Y Y Y: Y; BLQ WDS WDS: BIT; RR RR RR: TK |  | SB |  | Y | N | 1940 | 10 |  |  | 0 | Y |  | N |  | N |  | N |  | N
9788 | 10039 | GEN4 | S | ST | 2.5 | 2.34 | 2.35 | Y Y Y: Y; Y Y Y: Y; BLQ WDS WDS: BIT; RR RR RR: TK |  | SB |  | Y | N | 1949 | 4 |  |  | 0 | Y |  | N |  | N |  | N |  | N
9788 | 10039 | GEN5 | S | ST | 3 | 2.81 | 2.82 | Y Y Y: Y; Y Y Y: Y; BLQ WDS WDS: BIT; RR RR RR: TK |  | SB |  | Y | N | 1951 | 11 |  |  | 0 | Y |  | N |  | N |  | N |  | N
9788 | 10039 | GEN6 | S | ST | 2.5 | 2.34 | 2.35 | Y Y Y: Y; Y Y Y: Y; BLQ WDS WDS: BIT; RR RR RR: TK |  | OS |  | N | N | 1960 | 11 |  |  | 0 | Y |  | N |  | N |  | N |  | N
9897 | 7493 | 1 | S | IC | 0.3 | 0.3 | 0.3 | BLQ WDS WDS: DFO |  | OP |  | N | N | 1980 | 2 |  |  |  | N |  | N |  | N |  | N |  | N
9897 | 7493 | 2 | S | IC | 0.5 | 0.4 | 0.4 | BLQ WDS WDS: DFO |  | OP |  | N | N | 1986 | 1 |  |  |  | N |  | N |  | N |  | N |  | N
9897 | 7493 | 3 | S | IC | 0.7 | 0.6 | 0.6 | BLQ WDS WDS: DFO |  | OP |  | N | N | 1992 | 6 |  |  |  | N |  | N |  | N |  | N |  | N
9897 | 7493 | 4 | S | HY | 0.8 | 0.7 | 0.2 | BLQ WDS WDS: WAT |  | OP |  | N | N | 1995 | 2 |  |  |  | N |  | N |  | N |  | N |  | N
9897 | 7493 | 5 | S | IC | 0.3 | 0.3 | 0.3 | BLQ WDS WDS: DFO |  | OP |  | N | N | 1980 | 2 |  |  |  | N |  | N |  | N |  | N |  | N
9918 | 52198 | GEN1 | S | ST | 1.3 | 1.1 | 0.1 | [10 empty] | OP |  | N | N | 1991 | 4 |  |  | 0 | N |  | Y | 91-49-000 | N |  | N |  | N | bar: BLQ WDS WDS to RR RR RR
9918 | 52198 | GEN2 | S | ST | 1.3 | 1.1 | 1.1 | [10 empty] | OP |  | N | N | 1991 | 4 |  |  | 0 | N |  | Y | 91-49-000 | N |  | N |  | N | bar: BLQ WDS WDS to RR RR RR
9918 | 52198 | GEN3 | S | IC | 1.3 | 1.1 | 1.1 | [10 empty] | OP |  | Y | N | 1991 | 4 |  |  | 0 | N |  | Y | 91-49-000 | N |  | N |  | N | bar: BLQ WDS WDS to RR RR RR
9918 | 52198 | GEN4 | S | IC | 1.3 | 1.1 | 1.1 | [10 empty] | OP |  | Y | N | 1991 | 4 |  |  | 0 | N |  | Y | 91-49-000 | N |  | N |  | N | bar: BLQ WDS WDS to RR RR RR
9918 | 52198 | GEN5 | S | IC | 1.3 | 1.1 | 1.1 | [10 empty] | OP |  | Y | N | 1991 | 4 |  |  | 0 | N |  | Y | 91-49-000 | N |  | N |  | N | bar: BLQ WDS WDS to RR RR RR
9918 | 52198 | GEN6 | S | IC | 1.3 | 1.1 | 1.1 | [10 empty] | OP |  | Y | N | 1991 | 4 |  |  | 0 | N |  | Y | 91-49-000 | N |  | N |  | N | bar: BLQ WDS WDS to RR RR RR
9918 | 52198 | GEN7 | S | IC | 1.3 | 1.1 | 1.1 | [10 empty] | OP |  | Y | N | 1991 | 4 |  |  | 0 | N |  | Y | 91-49-000 | N |  | N |  | N | bar: BLQ WDS WDS to RR RR RR
9918 | 52198 | GEN8 | S | IC | 1.3 | 1.1 | 1.1 | [10 empty] | OP |  | Y | N | 1991 | 4 |  |  | 0 | N |  | Y | 91-49-000 | N |  | N |  | N | bar: BLQ WDS WDS to RR RR RR
9928 | 504 | 1 | S | IC | 0.9 | 0.7 | 0.7 | BLQ WDS WDS: DFO; BIT BIT BIT: NG |  | OP |  | N | N | 1951 | 11 |  |  |  | N |  | N |  | N |  | N |  | N
9928 | 504 | 2 | S | IC | 0.9 | 0.7 | 0.7 | BLQ WDS WDS: DFO |  | OP |  | N | N | 1949 | 7 |  |  |  | N |  | N |  | N |  | N |  | N
9928 | 504 | 3 | S | IC | 0.3 | 0.2 | 0.2 | BLQ WDS WDS: DFO |  | OP |  | N | N | 1945 | 2 |  |  |  | N |  | N |  | N |  | N |  | N
9928 | 504 | 4 | S | IC | 1.3 | 1.1 | 1.1 | BLQ WDS WDS: DFO; BIT BIT BIT: NG |  | OP |  | N | N | 1964 | 12 |  |  |  | N |  | N |  | N |  | N |  | N
9928 | 504 | 5 | S | IC | 0.3 | 0.2 | 0.2 | BLQ WDS WDS: DFO |  | OP |  | N | N | 1946 | 4 |  |  |  | N |  | N |  | N |  | N |  | N
9973 | 2138 | 10 | S | IC | 1.1 | 1.1 | 1.1 | BLQ WDS WDS: DFO |  | OP |  | N | N | 1999 | 7 |  |  |  | N |  | N |  | N |  | N |  | N
9973 | 2138 | 11 | S | IC | 1.1 | 1.1 | 1.1 | BLQ WDS WDS: DFO |  | OP |  | N | N | 1999 | 7 |  |  |  | N |  | N |  | N |  | N |  | N
9973 | 2138 | 12 | S | IC | 1.1 | 1.1 | 1.1 | BLQ WDS WDS: DFO |  | OP |  | N | N | 1999 | 9 |  |  |  | N |  | N |  | N |  | N |  | N
9973 | 2138 | 3 | S | IC | 0.2 | 0.2 | 0.2 | BLQ WDS WDS: DFO |  | OP |  | N | N | 1941 | 88 |  |  |  | N |  | N |  | N |  | N |  | N
9973 | 2138 | 6 | S | IC | 0.7 | 0.7 | 0.7 | BLQ WDS WDS: DFO |  | OP |  | N | N | 1952 | 88 |  |  |  | N |  | N |  | N |  | N |  | N
9973 | 2138 | 7 | S | IC | 0.8 | 0.7 | 0.8 | BLQ WDS WDS: NG; BIT BIT BIT: DFO |  | OP |  | N | N | 1956 | 88 |  |  |  | N |  | N |  | N |  | N |  | N
9973 | 2138 | 8 | S | IC | 1.5 | 1.4 | 1.5 | BLQ WDS WDS: NG; BIT BIT BIT: DFO |  | OP |  | N | N | 1969 | 9 |  |  |  | N |  | N |  | N |  | N |  | N
9973 | 2138 | 9 | S | IC | 0.9 | 0.8 | 0.9 | BLQ WDS WDS: NG; BIT BIT BIT: DFO |  | OP |  | N | N | 1982 | 7 |  |  |  | N |  | N |  | N |  | N |  | N
9989 | 54646 | CT1 | S | CT | 119.2 | 65 | 65 | BLQ WDS WDS: RFO; RR RR RR: RR |  | OP |  | Y | N | 1989 | 10 |  |  | 0 | N |  | Y | 89-198-001 | N |  | Y | 93-38-000, 93-41-000 | N
9989 | 54646 | CT2 | S | CT | 119.2 | 65 | 65 | BLQ WDS WDS: RFO; RR RR RR: RR |  | OP |  | Y | N | 1991 | 1 |  |  | 0 | N |  | Y | 89-198-001 | N |  | Y | 93-38-000, 93-41-000 | N
9989 | 54646 | ST | S | CA | 61 | 50 | 50 | [10 empty] | OP |  | N | N | 1991 | 3 |  |  | 0 | N |  | Y | 89-198-001 | N |  | Y | 93-38-000, 93-41-000 | N | bar: BLQ WDS WDS
9996 | 1294 | 1 | S | ST | 46 | 37 | 37 | [10 empty] | OP |  | N | N | 1955 | 6 |  |  |  | N |  | N |  | N |  | N |  | N | bar: BLQ WDS WDS to RR RR RR; TK TK TK
9996 | 1294 | 2 | S | ST | 50 | 37 | 37 | [10 empty] | SB |  | N | N | 1957 | 4 |  |  |  | N |  | N |  | N |  | N |  | N | bar: BLQ WDS WDS to RR RR RR; TK TK TK
9996 | 1294 | 3 | S | ST | 65 | 55 | 55 | [10 empty] | OP |  | N | N | 1962 | 5 |  |  |  | N |  | N |  | N |  | N |  | N | bar: BLQ WDS WDS to RR RR RR; TK TK TK
9996 | 1295 | GT1 | S | GT | 16.4 | 14 | 14 | BLQ WDS WDS: NG; RR RR RR: PL; BIT BIT BIT: DFO; TK TK TK: TK |  | OP |  | N | N | 1969 | 6 |  |  |  | N |  | N |  | N |  | N |  | N
9996 | 1295 | GT2 | S | GT | 64.7 | 47 | 47 | BLQ WDS WDS: DFO; RR RR RR: TK |  | OP |  | N | N | 1974 | 7 |  |  |  | N |  | N |  | N |  | N |  | N
9996 | 1295 | GT3 | S | GT | 64.7 | 47 | 47 | BLQ WDS WDS: DFO; RR RR RR: TK |  | OP |  | N | N | 1977 | 8 |  |  |  | N |  | N |  | N |  | N |  | N
9996 | 1295 | ST1 | S | ST | 81.6 | 73 | 73 | BLQ WDS WDS: BIT; RR RR RR: RR; BIT BIT BIT: NG; TK TK TK: PL |  | OP |  | N | N | 1965 | 5 |  |  |  | N |  | N |  | N |  | N |  | N
9996 | 1295 | ST2 | S | ST | 157.5 | 135 | 135 | BLQ WDS WDS: BIT; RR RR RR: RR; BIT BIT BIT: NG; TK TK TK: PL |  | OP |  | N | N | 1971 | 12 |  |  |  | N |  | N |  | N |  | N |  | N
9996 | 6064 | 1 | S | ST | 261 | 235 | 235 | BLQ WDS WDS: SUB; RR RR RR: RR |  | OP |  | N | N | 1981 | 6 |  |  |  | N |  | N |  | N |  | N |  | N
10000 | 1241 | 1 | J | ST | 893 | 688 | 688 | BLQ WDS WDS: SUB; RR RR RR: RR |  | OP |  | N | N | 1973 | 6 |  |  |  | N |  | N |  | N |  | N |  | N
10000 | 1241 | 2 | J | ST | 685 | 674 | 674 | BLQ WDS WDS: SUB; RR RR RR: RR |  | OP |  | N | N | 1977 | 5 |  |  |  | N |  | N |  | N |  | N |  | N
10000 | 2078 | 7 | S | ST | 43 | 30 | 30 | [10 empty] | OP |  | N | N | 1929 | 11 |  |  |  | N |  | N |  | N |  | N |  | N | bar: BLQ WDS WDS to RR RR RR
10000 | 2078 | 9 | S | ST | 40.2 | 30 | 30 | [10 empty] | OP |  | N | N | 1948 | 2 |  |  |  | N |  | N |  | N |  | N |  | N | bar: BLQ WDS WDS to RR RR RR
10000 | 2079 | 5 | S | ST | 594.3 | 550 | 550 | BLQ WDS WDS: SUB; RR RR RR: RR; BIT BIT BIT: NG; TK TK TK: PL |  | OS |  | N | N | 1969 | 5 |  |  |  | N |  | N |  | N |  | N |  | N
10000 | 2079 | 6 | S | GT | 164 | 132 | 162 | [10 empty] | OP |  | N | N | 1997 | 6 |  |  |  | N |  | N |  | N |  | N |  | N | bar: BLQ WDS WDS to RR RR RR
10000 | 2079 | 7 | S | CT | 85 | 73.1 | 79.9 | [10 empty] | OP |  | N | N | 2000 | 5 |  |  |  | N |  | N |  | N |  | N |  | N | bar: BLQ WDS WDS to RR RR RR
10000 | 2079 | 8 | S | CT | 85 | 73.1 | 79.9 | [10 empty] | OP |  | N | N | 2000 | 7 |  |  |  | N |  | N |  | N |  | N |  | N | bar: BLQ WDS WDS to RR RR RR
10000 | 2079 | 9 | S | CA | 142.8 | 120.4 | 131.6 | [10 empty] | OP |  | N | N | 2000 | 7 |  |  |  | N |  | N |  | N |  | N |  | N | bar: BLQ WDS WDS
10000 | 2080 | 1 | S | ST | 188 | 170 | 170 | BLQ WDS WDS: SUB; RR RR RR: RR |  | OP |  | N | N | 1958 | 7 |  |  |  | N |  | N |  | N |  | N |  | N
10000 | 2080 | 2 | S | ST | 188 | 164 | 164 | BLQ WDS WDS: SUB; RR RR RR: RR |  | OP |  | N | N | 1960 | 4 |  |  |  | N |  | N |  | N |  | N |  | N
10000 | 2080 | 3 | S | ST | 188 | 176 | 176 | BLQ WDS WDS: SUB; RR RR RR: RR |  | OP |  | N | N | 1964 | 5 |  |  |  | N |  | N |  | N |  | N |  | N
10000 | 2081 | 11 | S | GT | 50 | 56 | 65 | BLQ WDS WDS: DFO; RR RR RR: TK |  | OP |  | N | N | 1972 | 5 |  |  |  | N |  | N |  | N |  | N |  | N
10000 | 2081 | 12 | S | GT | 64 | 55 | 65 | BLQ WDS WDS: DFO; RR RR RR: TK |  | OP |  | N | N | 1972 | 5 |  |  |  | N |  | N |  | N |  | N |  | N
10000 | 2081 | 13 | S | GT | 50 | 56 | 65 | BLQ WDS WDS: DFO; RR RR RR: TK |  | OP |  | N | N | 1975 | 5 |  |  |  | N |  | N |  | N |  | N |  | N
10000 | 2081 | 14 | S | GT | 64 | 58 | 65 | BLQ WDS WDS: DFO; RR RR RR: TK |  | OP |  | N | N | 1975 | 5 |  |  |  | N |  | N |  | N |  | N |  | N
10000 | 2081 | 15 | S | GT | 64 | 58 | 65 | BLQ WDS WDS: DFO; RR RR RR: TK |  | OP |  | N | N | 1976 | 6 |  |  |  | N |  | N |  | N |  | N |  | N
10000 | 2081 | 16 | S | GT | 64 | 58 | 65 | BLQ WDS WDS: DFO; RR RR RR: TK |  | OP |  | N | N | 1976 | 6 |  |  |  | N |  | N |  | N |  | N |  | N
10000 | 2081 | 17 | S | GT | 64 | 59 | 65 | BLQ WDS WDS: DFO; RR RR RR: TK |  | OP |  | N | N | 1977 | 5 |  |  |  | N |  | N |  | N |  | N |  | N
10000 | 2081 | 18 | S | GT | 64 | 58 | 65 | BLQ WDS WDS: DFO; RR RR RR: TK |  | OP |  | N | N | 1977 | 5 |  |  |  | N |  | N |  | N |  | N |  | N
10000 | 2081 | 19 | S | IC | 2 | 2 | 2 | BLQ WDS WDS: DFO; RR RR RR: TK |  | OP |  | N | N | 1985 | 6 |  |  |  | N |  | N |  | N |  | N |  | N
10000 | 6065 | 1 | J | ST | 726 | 670 | 670 | BLQ WDS WDS: SUB; RR RR RR: RR |  | OP |  | N | N | 1980 | 5 |  |  |  | N |  | N |  | N |  | N |  | N
10001 | 10626 | GEN2 | S | ST | 7.5 | 7.5 | 7.5 | BLQ WDS WDS: BIT; RR RR RR: RR; BIT BIT BIT: NG; RFO RFO RFO: PG |  | SB |  | Y | N | 1950 | 1 |  |  |  | N |  | Y | 96-31-000 | N |  | N |  | N
10001 | 10626 | GEN3 | S | ST | 15 | 9 | 15 | BLQ WDS WDS: BIT; RR RR RR: RR; BIT BIT BIT: NG; RFO RFO RFO: PG |  | OP |  | Y | N | 1971 | 1 |  |  |  | N |  | Y | 96-31-000 | N |  | N |  | N
10004 | 50329 | 1 | S | IC | 1.3 | 1.3 | 1.3 | BLQ WDS WDS: OBG; RR RR RR: TK |  | SB |  | Y | N | 1983 | 6 |  |  | 0 | Y |  | N |  | N |  | N |  | N
10004 | 50329 | 2 | S | IC | 1.3 | 1.3 | 1.3 | BLQ WDS WDS: OBG; RR RR RR: TK |  | SB |  | Y | N | 1983 | 6 |  |  | 0 | Y |  | N |  | N |  | N |  | N
10004 | 50329 | 3 | S | IC | 1.3 | 1.3 | 1.3 | BLQ WDS WDS: OBG; RR RR RR: TK |  | SB |  | Y | N | 1983 | 6 |  |  | 0 | Y |  | N |  | N |  | N |  | N
10005 | 1240 | GT1 | J | GT | 73 | 62 | 71.5 | BLQ WDS WDS: NG; RR RR RR: PL; BIT BIT BIT: DFO; TK TK TK: TK |  | OP |  | N | N | 2000 | 6 |  |  |  | N |  | N |  | N |  | N |  | N
10005 | 1240 | GT2 | S | GT | 73 | 62 | 71.5 | BLQ WDS WDS: NG; RR RR RR: PL; BIT BIT BIT: DFO; TK TK TK: TK |  | OP |  | N | N | 2000 | 6 |  |  |  | N |  | N |  | N |  | N |  | N
10005 | 1240 | GT3 | S | GT | 154 | 130.9 | 150.9 | BLQ WDS WDS: DFO; RR RR RR: PL; BIT BIT BIT: NG; TK TK TK: TK |  | OP |  | N | N | 2001 | 6 |  |  |  | N |  | N |  | N |  | N |  | N
10005 | 1240 | 1 | S | ST | 136 | 151 | 151 | BLQ WDS WDS: NG; RR RR RR: PL; BIT BIT BIT: RFO; TK TK TK: TK |  | OP |  | N | N | 1961 | 6 |  |  |  | N |  | N |  | N |  | N |  | N
10005 | 1240 | 2 | S | ST | 390 | 383 | 383 | BLQ WDS WDS: NG; RR RR RR: PL; BIT BIT BIT: RFO; TK TK TK: TK |  | OP |  | N | N | 1967 | 6 |  |  |  | N |  | N |  | N |  | N |  | N
10005 | 1242 | 1 | S | ST | 46 | 43 | 43 | BLQ WDS WDS: NG; RR RR RR: PL; BIT BIT BIT: RFO; TK TK TK: TK |  | OP |  | N | N | 1952 | 5 |  |  |  | N |  | N |  | N |  | N |  | N
10005 | 1242 | 2 | S | ST | 75 | 74 | 74 | BLQ WDS WDS: NG; RR RR RR: PL; BIT BIT BIT: RFO; TK TK TK: TK |  | OP |  | N | N | 1954 | 2 |  |  |  | N |  | N |  | N |  | N |  | N
10005 | 1242 | 3 | S | ST | 114 | 112 | 112 | BLQ WDS WDS: NG; RR RR RR: PL; BIT BIT BIT: RFO; TK TK TK: TK |  | OP |  | N | N | 1956 | 6 |  |  |  | N |  | N |  | N |  | N |  | N
10005 | 1242 | 4 | S | ST | 114 | 106 | 106 | BLQ WDS WDS: NG; RR RR RR: PL; BIT BIT BIT: RFO; TK TK TK: TK |  | OP |  | N | N | 1959 | 4 |  |  |  | N |  | N |  | N |  | N |  | N
10005 | 1243 | 3 | S | ST | 69 | 67 | 67 | BLQ WDS WDS: NG; RR RR RR: PL; BIT BIT BIT: RFO; TK TK TK: TK |  | SB |  | N | N | 1954 | 11 |  |  |  | N |  | N |  | N |  | N |  | N
10005 | 1245 | 5 | S | IC | 2 | 3 | 3 | BLQ WDS WDS: DFO; RR RR RR: TK |  | OP |  | N | N | 1969 | 8 |  |  |  | N |  | N |  | N |  | N |  | N
10023 | 2500 | GT1 | S | GT | 18.6 | 15.81 | 18.23 | Y Y Y: Y; Y Y Y: Y; BLQ WDS WDS: NG; RR RR RR: PL |  | SB |  | N | N | 1967 | 7 |  |  |  | N |  | N |  | N |  | Y | 99-166-000 | N
10023 | 2500 | GT10 | S | GT | 25 | 21.25 | 24.5 | Y | Y | NG | PL | KER | WA |  |  |  |  | SB |  | N | N | 1969 | 7 |  |  |  | N |  | N |  | N |  | Y | 99-166-000 | N
10023 | 2500 | GT11 | S | GT | 25 | 21.25 | 24.5 | Y | Y | NG | PL | KER | WA |  |  |  |  | SB |  | N | N | 1969 | 6 |  |  |  | N |  | N |  | N |  | Y | 99-166-000 | N
10023 | 2500 | GT21 | S | GT | 42.9 | 36.47 | 42.04 | Y | Y | NG | PL | KER | WA |  |  |  |  | SB |  | N | N | 1969 | 6 |  |  |  | N |  | N |  | N |  | Y | 99-166-000 | N
10023 | 2500 | GT22 | S | GT | 42.9 | 36.47 | 42.04 | Y | Y | NG | PL | KER | WA |  |  |  |  | SB |  | N | N | 1969 | 6 |  |  |  | N |  | N |  | N |  | Y | 99-166-000 | N
10023 | 2500 | GT23 | S | GT | 42.9 | 36.47 | 42.04 | Y | Y | NG | PL | KER | WA |  |  |  |  | SB |  | N | N | 1969 | 6 |  |  |  | N |  | N |  | N |  | Y | 99-166-000 | N
10023 | 2500 | GT24 | S | GT | 42.9 | 36.47 | 42.04 | Y | Y | NG | PL | KER | WA |  |  |  |  | SB |  | N | N | 1969 | 6 |  |  |  | N |  | N |  | N |  | Y | 99-166-000 | N
10023 | 2500 | GT31 | S | GT | 42.9 | 36.47 | 42.04 | Y | Y | NG | PL | KER | WA |  |  |  |  | SB |  | N | N | 1969 | 6 |  |  |  | N |  | N |  | N |  | Y | 99-166-000 | N
10023 | 2500 | GT32 | S | GT | 42.9 | 36.47 | 42.04 | Y | Y | NG | PL | KER | WA |  |  |  |  | SB |  | N | N | 1969 | 6 |  |  |  | N |  | N |  | N |  | Y | 99-166-000 | N
10023 | 2500 | GT33 | S | GT | 42.9 | 36.47 | 42.04 | Y | Y | NG | PL | KER | WA |  |  |  |  | SB |  | N | N | 1969 | 6 |  |  |  | N |  | N |  | N |  | Y | 99-166-000 | N
10023 | 2500 | GT34 | S | GT | 42.9 | 36.47 | 42.04 | Y | Y | NG | PL | KER | WA |  |  |  |  | SB |  | N | N | 1969 | 6 |  |  |  | N |  | N |  | N |  | Y | 99-166-000 | N
10023 | 2500 | GT4 | S | GT | 21.1 | 17.94 | 20.68 | Y | Y | NG | PL | KER | WA |  |  |  |  | SB |  | N | N | 1969 | 6 |  |  |  | N |  | N |  | N |  | Y | 99-166-000 | N
10023 | 2500 | GT5 | S | GT | 21.1 | 17.94 | 20.68 | Y | Y | NG | PL | KER | WA |  |  |  |  | SB |  | N | N | 1969 | 6 |  |  |  | N |  | N |  | N |  | Y | 99-166-000 | N
10023 | 2500 | GT6 | S | GT | 22 | 18.7 | 21.56 | Y | Y | NG | PL | KER | WA |  |  |  |  | SB |  | N | N | 1969 | 6 |  |  |  | N |  | N |  | N |  | Y | 99-166-000 | N
10023 | 2500 | GT7 | S | GT | 22 | 18.7 | 21.56 | Y | Y | NG | PL | KER | WA |  |  |  |  | SB |  | N | N | 1969 | 6 |  |  |  | N |  | N |  | N |  | Y | 99-166-000 | N
10023 | 2500 | GT8 | S | GT | 25 | 21.25 | 24.5 | Y | Y | NG | PL | KER | WA |  |  |  |  | SB |  | N | N | 1969 | 6 |  |  |  | N |  | N |  | N |  | Y | 99-166-000 | N
10023 | 2500 | GT9 | S | GT | 25 | 21.25 | 24.5 | Y | Y | NG | PL | KER | WA |  |  |  |  | SB |  | N | N | 1969 | 6 |  |  |  | N |  | N |  | N |  | Y | 99-166-000 | N
10023 | 2500 | 141 | S | ST | 400 | 353 | 385 | BLQ WDS WDS: NG; RR RR RR: PL; BIT BIT BIT: RFO; TK TK TK: WA |  | OP |  | N | N | 1963 | 2 |  |  |  | N |  | N |  | N |  | Y | 99-166-000 | N
10023 | 2500 | 142 | S | ST | 400 | 386 | 386 | BLQ WDS WDS: NG; RR RR RR: PL; BIT BIT BIT: RFO; TK TK TK: WA |  | OP |  | N | N | 1963 | 5 |  |  |  | N |  | N |  | N |  | Y | 99-166-000 | N
10023 | 2500 | 143 | S | ST | 1027 | 980 | 980 | BLQ WDS WDS: WH; BIT BIT BIT: RFO; TK TK TK: WA |  | OP |  | N | N | 1965 | 6 |  |  |  | N |  | N |  | N |  | Y | 99-166-000 | N
10027 | 54405 | 1 | S | GT | 3 | 2.2 | 2.2 | BLQ WDS WDS: LFG; RR RR RR: TK |  | OP |  | N | N | 1990 | 12 |  |  | 0 | N |  | N |  | Y | 89-189-000 | N |  | N
10032 | 10439 | GEN1 | S | ST | 30 | 37 | 37 | BLQ WDS WDS: SUN; BIT BIT BIT: NG |  | OP |  | N | N | 1986 | 12 |  |  | 0 | N |  | N |  | Y | 86-734-000 | N |  | N
10032 | 10440 | GEN1 | S | ST | 30 | 37 | 37 | BLQ WDS WDS: SUN; BIT BIT BIT: NG |  | OP |  | N | N | 1986 | 12 |  |  | 0 | N |  | N |  | Y | 86-736-000 | N |  | N
10032 | 10441 | GEN1 | S | ST | 30 | 39 | 39 | BLQ WDS WDS: SUN; BIT BIT BIT: NG |  | SB |  | N | N | 1987 | 10 |  |  |  | N |  | N |  | Y | 87-402-000 | N |  | N
10032 | 10442 | GEN1 | S | ST | 30 | 35.5 | 35.5 | BLQ WDS WDS: SUN; BIT BIT BIT: NG |  | OP |  | N | N | 1988 | 12 |  |  | 0 | N |  | N |  | Y | 88-33-000 | N |  | N
10032 | 10443 | GEN1 | S | ST | 30 | 35.5 | 35.5 | BLQ WDS WDS: SUN; BIT BIT BIT: NG |  | OP |  | N | N | 1988 | 12 |  |  | 0 | N |  | N |  | Y | 88-34-000 | N |  | N
10041 | 54999 | BPST | S | ST | 2.5 | 1.7 | 1.7 | BLQ WDS WDS: MSW; RR RR RR: TK |  | OP |  | Y | Y | 1999 | 1 |  |  | 0 | Y |  | N |  | N |  | N |  | N
10041 | 54999 | CST | S | ST | 3 | 3.2 | 3.2 | BLQ WDS WDS: MSW; RR RR RR: TK |  | SB |  | Y | Y | 1999 | 1 |  |  | 0 | Y |  | N |  | N |  | N |  | N
10041 | 54999 | DGEN | S | IC | 1.2 | 1.2 | 1.2 | BLQ WDS WDS: DFO; RR RR RR: TK |  | SB |  | N | N | 1996 | 1 |  |  | 0 | N |  | N |  | N |  | N |  | Y
10046 | 55809 | g1 | S | WT | 1.5 | 1.5 | 1.5 | Y Y Y: Y; Y Y Y: Y; BLQ WDS WDS: WND |  | OP |  | N | Y | 2001 | 12 |  |  | 2 | N |  | N |  | Y | NA | N |  | N
10056 | 4118 | GT1 | S | GT | 18 | 16.4 | 19.1 | BLQ WDS WDS: NG; RR RR RR: PL; BIT BIT BIT: DFO; TK TK TK: TK |  | OP |  | N | N | 1969 | 5 |  |  |  | N |  | N |  | N |  | N |  | N
10056 | 4119 | 1 | S | HY | 1.1 | 1.1 | 1.1 | BLQ WDS WDS: WAT |  | OP |  | N | N | 1948 | 6 |  |  |  | N |  | N |  | N |  | N |  | N
10056 | 4119 | 2 | S | HY | 1.1 | 1.1 | 1.1 | BLQ WDS WDS: WAT |  | OP |  | N | N | 1948 | 6 |  |  |  | N |  | N |  | N |  | N |  | N
10056 | 4119 | 3 | S | HY | 1.1 | 1.1 | 1.1 | BLQ WDS WDS: WAT |  | OP |  | N | N | 1948 | 6 |  |  |  | N |  | N |  | N |  | N |  | N
10056 | 4120 | 1 | S | HY | 1.8 | 1.8 | 1.8 | BLQ WDS WDS: WAT |  | OP |  | N | N | 1928 | 0 |  |  |  | N |  | N |  | N |  | N |  | N
10056 | 4120 | 2 | S | HY | 1.8 | 1.8 | 1.8 | BLQ WDS WDS: WAT |  | OP |  | N | N | 1928 | 0 |  |  |  | N |  | N |  | N |  | N |  | N
10056 | 4121 | 3 | S | HY | 1 | 1 | 1 | BLQ WDS WDS: WAT |  | OP |  | N | N | 1907 | 0 |  |  |  | N |  | N |  | N |  | N |  | N
10056 | 4121 | 4 | S | HY | 1 | 1 | 1 | BLQ WDS WDS: WAT |  | OP |  | N | N | 1907 | 0 |  |  |  | N |  | N |  | N |  | N |  | N
10056 | 4122 | 1 | S | HY | 0.6 | 0.6 | 0.6 | BLQ WDS WDS: WAT |  | OP |  | N | N | 1926 | 0 |  |  |  | N |  | N |  | N |  | N |  | N
10056 | 4122 | 2 | S | HY | 0.6 | 0.6 | 0.6 | BLQ WDS WDS: WAT |  | OP |  | N | N | 1926 | 0 |  |  |  | N |  | N |  | N |  | N |  | N
10056 | 4122 | 3 | S | HY | 0.6 | 0.6 | 0.6 | BLQ WDS WDS: WAT |  | OP |  | N | N | 1926 | 0 |  |  |  | N |  | N |  | N |  | N |  | N
10056 | 4122 | 4 | S | HY | 0.6 | 0.6 | 0.6 | BLQ WDS WDS: WAT |  | OP |  | N | N | 1926 | 0 |  |  |  | N |  | N |  | N |  | N |  | N
10056 | 4201 | HC1 | S | HY | 3.1 | 3.1 | 3.1 | BLQ WDS WDS: WAT |  | OP |  | N | N | 1988 | 2 |  |  |  | N |  | N |  | N |  | N |  | N
10056 | 4201 | HC2 | S | HY | 3.1 | 3.1 | 3.1 | BLQ WDS WDS: WAT |  | OP |  | N | N | 1988 | 2 |  |  |  | N |  | N |  | N |  | N |  | N
10056 | 7793 | IC1 | S | IC | 2 | 2.1 | 2.1 | BLQ WDS WDS: DFO; RR RR RR: TK |  | OP |  | N | N | 1966 | 6 |  |  |  | N |  | N |  | N |  | N |  | N
10056 | 7793 | 2 | S | IC | 2 | 2.2 | 2.2 | BLQ WDS WDS: DFO; RR RR RR: TK |  | OP |  | N | N | 1966 | 6 |  |  |  | N |  | N |  | N |  | N |  | N
10056 | 7793 | 3 | S | IC | 2 | 2.3 | 2.3 | BLQ WDS WDS: DFO; RR RR RR: TK |  | OP |  | N | N | 1966 | 6 |  |  |  | N |  | N |  | N |  | N |  | N
10056 | 7822 | 1 | S | HY | 2.4 | 2.4 | 2.4 | BLQ WDS WDS: WAT |  | OP |  | N | N | 1940 | 12 |  |  |  | N |  | N |  | N |  | N |  | N
10056 | 7822 | 2 | S | HY | 2.4 | 2.4 | 2.4 | BLQ WDS WDS: WAT |  | OP |  | N | N | 1942 | 10 |  |  |  | N |  | N |  | N |  | N |  | N
10065 | 7771 | 1 | J | WT | 0.7 | 0.7 | 0.7 | BLQ WDS WDS: WND |  | OP |  | N | N | 1998 | 10 |  |  | 1 | N |  | N |  | N |  | N |  | N
10065 | 7771 | 2 | J | WT | 0.7 | 0.7 | 0.7 | BLQ WDS WDS: WND |  | OP |  | N | N | 1998 | 10 |  |  | 1 | N |  | N |  | N |  | N |  | N
10077 | 10042 | KDH1 | S | IC | 0.5 | 0.49 | 0.49 | Y Y Y: Y; Y Y Y: Y; BLQ WDS WDS: NG; RR RR RR: PL |  | OP |  | Y | N | 1984 | 8 |  |  |  | Y |  | N |  | N |  | N |  | N
10077 | 10042 | KDH2 | S | IC | 0.5 | 0.49 | 0.49 | Y Y Y: Y; Y Y Y: Y; BLQ WDS WDS: NG; RR RR RR: PL |  | OP |  | Y | N | 1984 | 8 |  |  |  | Y |  | N |  | N |  | N |  | N
10077 | 10042 | KDH3 | S | IC | 0.7 | 0.68 | 0.69 | Y Y Y: Y; Y Y Y: Y; BLQ WDS WDS: NG; RR RR RR: PL |  | OP |  | Y | N | 2001 | 10 |  |  |  | Y |  | N |  | N |  | N
10081 | 54811 | 1 | S | ST | 0.9 | 0.84 | 0.85 | Y | Y | NG | PL | RFO |  | DFO |  |  |  | OS |  | Y | N | 1928 | 1 |  |  | 0 | Y |  | N |  | N |  | N |  | N
10081 | 54811 | 2 | S | ST | 2.5 | 2.33 | 2.35 | Y | Y | NG | PL | RFO |  | DFO |  |  |  | SB |  | Y | N | 1949 | 1 |  |  | 0 | Y |  | N |  | N |  | N |  | N
10081 | 54811 | 3 | S | ST | 1.5 | 1.4 | 1.41 | Y | Y | NG | PL | RFO |  | DFO |  |  |  | SB |  | Y | N | 1940 | 1 |  |  | 0 | Y |  | N |  | N |  | N |  | N
10099 | 54343 | GEN1 | S | HY | 17 | 17 | 8 | BLQ WDS WDS: WAT |  | OP |  | N | N | 1990 | 3 |  |  | 0 | N |  | N |  | N |  | N |  | Y
10103 | 50709 | GEN1 | S | GT | 37 | 37 | 37 | [10 empty] | OP |  | Y | N | 1996 | 6 |  |  | 0 | N |  | Y | 96-35-000 | N |  | N |  | N | bar: BLQ WDS WDS to RR RR RR
10127 | 50712 | GEN1 | S | WT | 332.5 | 332.5 | 332.5 | Y Y Y: Y; Y Y Y: Y; BLQ WDS WDS: WND |  | OP |  | N | N | 1983 | 1 |  |  |  | N |  | N |  | Y | 85-47-000 | N |  | N
10152 | 2139 | 1 | S | IC | 0.4 | 0.4 | 0.4 | BLQ WDS WDS: DFO; RR RR RR: TK |  | OP |  | N | N | 1942 | 88 |  |  |  | N |  | N |  | N |  | N |  | N
10152 | 2139 | 10 | S | IC | 6.2 | 6.2 | 6.2 | BLQ WDS WDS: NG; RR RR RR: PL; BIT BIT BIT: DFO; TK TK TK: TK |  | OP |  | N | N | 1971 | 88 |  |  |  | N |  | N |  | N |  | N |  | N
10152 | 2139 | 11 | S | IC | 6.2 | 6.2 | 6.2 | BLQ WDS WDS: NG; RR RR RR: PL; BIT BIT BIT: DFO; TK TK TK: TK |  | OP |  | N | N | 1975 | 88 |  |  |  | N |  | N |  | N |  | N |  | N
10152 | 2139 | 2 | S | IC | 0.4 | 0.4 | 0.4 | BLQ WDS WDS: DFO; RR RR RR: TK |  | OP |  | N | N | 1942 | 88 |  |  |  | N |  | N |  | N |  | N |  | N
10152 | 2139 | 3 | S | IC | 0.8 | 0.8 | 0.8 | BLQ WDS WDS: DFO; RR RR RR: TK |  | OP |  | N | N | 1942 | 88 |  |  |  | N |  | N |  | N |  | N |  | N
10152 | 2139 | 4 | S | IC | 2.5 | 2.5 | 2.5 | BLQ WDS WDS: NG; RR RR RR: PL; BIT BIT BIT: DFO; TK TK TK: TK |  | OP |  | N | N | 1975 | 88 |  |  |  | N |  | N |  | N |  | N |  | N
10152 | 2139 | 5 | S | IC | 1.4 | 1.4 | 1.4 | BLQ WDS WDS: DFO; RR RR RR: TK |  | OP |  | N | N | 1949 | 88 |  |  |  | N |  | N |  | N |  | N |  | N
10152 | 2139 | 6 | S | IC | 2 | 2 | 2 | BLQ WDS WDS: NG; RR RR RR: PL; BIT BIT BIT: DFO; TK TK TK: TK |  | OP |  | N | N | 1951 | 88 |  |  |  | N |  | N |  | N |  | N |  | N
10152 | 2139 | 7 | S | IC | 2.5 | 2.5 | 2.5 | BLQ WDS WDS: NG; RR RR RR: PL; BIT BIT BIT: DFO; TK TK TK: TK |  | OP |  | N | N | 1960 | 88 |  |  |  | N |  | N |  | N |  | N |  | N
10152 | 2139 | 8 | S | IC | 3.1 | 3.1 | 3.1 | BLQ WDS WDS: NG; RR RR RR: PL; BIT BIT BIT: DFO; TK TK TK: TK |  | OP |  | N | N | 1962 | 88 |  |  |  | N |  | N |  | N |  | N |  | N
10152 | 2139 | 9 | S | IC | 6.2 | 6.2 | 6.2 | BLQ WDS WDS: NG; RR RR RR: PL; BIT BIT BIT: DFO; TK TK TK: TK |  | OP |  | N | N | 1965 | 88 |  |  |  | N |  | N |  | N |  | N |  | N
10162 | 50860 | GEN1 | S | ST | 18 | 15.7 | 15.7 | BLQ WDS WDS: MSW; RR RR RR: TK |  | OP |  | Y | N | 1989 | 10 |  |  | 0 | N |  | N |  | Y | 87-264-000 | N |  | N
10171 | 1354 | 1 | S | HY | 9.4 | 8 | 8 | BLQ WDS WDS: WAT |  | OP |  | N | N | 1925 | 11 |  |  |  | N |  | N |  | N |  | N |  | N
10171 | 1354 | 2 | S | HY | 9.4 | 8 | 8 | BLQ WDS WDS: WAT |  | OP |  | N | N | 1925 | 11 |  |  |  | N |  | N |  | N |  | N |  | N
10171 | 1354 | 3 | S | HY | 9.4 | 8 | 8 | BLQ WDS WDS: WAT |  | OP |  | N | N | 1925 | 11 |  |  |  | N |  | N |  | N |  | N |  | N
10171 | 1355 | 1 | S | ST | 113.6 | 104 | 107 | BLQ WDS WDS: BIT; RR RR RR: RR |  | OP |  | N | N | 1957 | 5 |  |  |  | N |  | N |  | N |  | N |  | N
10171 | 1355 | 10 | S | GT | 126 | 130 | 123 | BLQ WDS WDS: NG; RR RR RR: PL; BIT BIT BIT: DFO; TK TK TK: TK |  | OP |  | N | N | 1995 | 12 |  |  |  | N |  | N |  | N |  | N |  | N
10171 | 1355 | 11 | S | GT | 126 | 130 | 122 | BLQ WDS WDS: NG; RR RR RR: PL; BIT BIT BIT: DFO; TK TK TK: TK |  | OP |  | N | N | 1996 | 5 |  |  |  | N |  | N |  | N |  | N |  | N
10171 | 1355 | 2 | S | ST | 179.5 | 168 | 170 | BLQ WDS WDS: BIT; RR RR RR: RR |  | OP |  | N | N | 1963 | 6 |  |  |  | N |  | N |  | N |  | N |  | N
10171 | 1355 | 3 | S | ST | 446.3 | 439 | 442 | BLQ WDS WDS: BIT; RR RR RR: RR |  | OP |  | N | N | 1971 | 7 |  |  |  | N |  | N |  | N |  | N |  | N
10171 | 1355 | 5 | S | GT | 123 | 104.5 | 120.5 | [10 empty] | OP |  | N | N | 2001 | 6 |  |  |  | N |  | N |  | N |  | N |  | N | bar: BLQ WDS WDS to RR RR RR
10171 | 1355 | 6 | S | GT | 181 | 164 | 181 | BLQ WDS WDS: NG; RR RR RR: PL; BIT BIT BIT: DFO; TK TK TK: TK |  | OP |  | N | N | 1999 | 8 |  |  |  | N |  | N |  | N |  | N |  | N
10171 | 1355 | 7 | S | GT | 181 | 164 | 181 | BLQ WDS WDS: NG; RR RR RR: PL; BIT BIT BIT: DFO; TK TK TK: TK |  | OP |  | N | N | 1999 | 8 |  |  |  | N |  | N |  | N |  | N |  | N
10171 | 1355 | 8 | S | GT | 126 | 130 | 119 | BLQ WDS WDS: NG; RR RR RR: PL; BIT BIT BIT: DFO; TK TK TK: TK |  | OP |  | N | N | 1995 | 2 |  |  |  | N |  | N |  | N |  | N |  | N
10171 | 1355 | 9 | S | GT | 126 | 130 | 120 | BLQ WDS WDS: NG; RR RR RR: PL; BIT BIT BIT: DFO; TK TK TK: TK |  | OP |  | N | N | 1994 | 8 |  |  |  | N |  | N |  | N |  | N |  | N
10171 | 1356 | 1 | S | ST | 556.9 | 476 | 487 | BLQ WDS WDS: BIT; RR RR RR: WA |  | OP |  | N | N | 1974 | 2 |  |  |  | N |  | N |  | N |  | N |  | N
10171 | 1356 | 2 | S | ST | 556.3 | 509 | 516 | BLQ WDS WDS: BIT; RR RR RR: WA |  | OP |  | N | N | 1977 | 4 |  |  |  | N |  | N |  | N |  | N |  | N
10171 | 1356 | 3 | S | ST | 556.5 | 498 | 506 | BLQ WDS WDS: BIT; RR RR RR: WA |  | OP |  | N | N | 1981 | 5 |  |  |  | N |  | N |  | N |  | N |  | N
10171 | 1356 | 4 | S | ST | 556.2 | 485 | 491 | BLQ WDS WDS: BIT; RR RR RR: WA |  | OP |  | N | N | 1984 | 8 |  |  |  | N |  | N |  | N |  | N |  | N
10171 | 1357 | 1 | S | ST | 37.5 | 26 | 29 | BLQ WDS WDS: BIT; RR RR RR: TK |  | OP |  | N | N | 1950 | 1 |  |  |  | N |  | N |  | N |  | N |  | N
10171 | 1357 | 2 | S | ST | 37.5 | 27 | 30 | BLQ WDS WDS: BIT; RR RR RR: TK |  | OP |  | N | N | 1950 | 3 |  |  |  | N |  | N |  | N |  | N |  | N
10171 | 1357 | 3 | S | ST | 75 | 71 | 72 | BLQ WDS WDS: BIT; RR RR RR: TK |  | OP |  | N | N | 1954 | 4 |  |  |  | N |  | N |  | N |  | N |  | N
10171 | 1357 | 4 | S | ST | 113.6 | 108 | 111 | BLQ WDS WDS: BIT; RR RR RR: TK |  | OP |  | N | N | 1959 | 7 |  |  |  | N |  | N |  | N |  | N |  | N
10171 | 1358 | 1 | S | GT | 20.7 | 17 | 20 | BLQ WDS WDS: DFO; RR RR RR: TK; BIT BIT BIT: NG; TK TK TK: PL |  | OP |  | N | N | 1970 | 10 |  |  |  | N |  | N |  | N |  | N |  | N
10171 | 1358 | 2 | S | GT | 20.7 | 16 | 19 | BLQ WDS WDS: DFO; RR RR RR: TK; BIT BIT BIT: NG; TK TK TK: PL |  | OP |  | N | N | 1970 | 10 |  |  |  | N |  | N |  | N |  | N |  | N
10171 | 1358 | 3 | S | GT | 20.7 | 17 | 20 | BLQ WDS WDS: DFO; RR RR RR: TK; BIT BIT BIT: NG; TK TK TK: PL |  | OP |  | N | N | 1970 | 10 |  |  |  | N |  | N |  | N |  | N |  | N
10171 | 1359 | 1 | S | HY | 0.6 | 0.5 | 0.5 | BLQ WDS WDS: WAT |  | OP |  | N | N | 1927 | 4 |  |  |  | N |  | N |  | N |  | N |  | N
10171 | 1359 | 2 | S | HY | 0.6 | 0.5 | 0.5 | BLQ WDS WDS: WAT |  | OP |  | N | N | 1927 | 4 |  |  |  | N |  | N |  | N |  | N |  | N
10171 | 1359 | 3 | S | HY | 0.6 | 0.5 | 0.5 | BLQ WDS WDS: WAT |  | OP |  | N | N | 1927 | 4 |  |  |  | N |  | N |  | N |  | N |  | N
10171 | 1360 | 3 | S | ST | 37.5 | 32 | 33 | BLQ WDS WDS: BIT; RR RR RR: TK |  | OP |  | N | N | 1951 | 7 |  |  |  | N |  | N |  | N |  | N |  | N
10171 | 1361 | 1 | S | ST | 31.2 | 27 | 30 | BLQ WDS WDS: DFO; RR RR RR: TK |  | OP |  | N | N | 1947 | 10 |  |  |  | N |  | N |  | N |  | N |  | N
10171 | 1361 | 2 | S | ST | 31.2 | 31 | 33 | BLQ WDS WDS: DFO; RR RR RR: TK |  | OP |  | N | N | 1948 | 6 |  |  |  | N |  | N |  | N |  | N |  | N
10171 | 1361 | 3 | S | ST | 75 | 72 | 73 | BLQ WDS WDS: BIT; RR RR RR: TK |  | OP |  | N | N | 1953 | 7 |  |  |  | N |  | N |  | N |  | N |  | N
10179 | 1983 | 5 | S | IC | 1.8 | 1.8 | 1.8 | BLQ WDS WDS: DFO; RR RR RR: TK |  | OP |  | N | N | 1997 | 8 |  |  |  | N |  | N |  | N |  | N |  | N
10179 | 1983 | 6 | S | IC | 1.8 | 1.8 | 1.8 | BLQ WDS WDS: DFO; RR RR RR: TK |  | OP |  | N | N | 1997 | 8 |  |  |  | N |  | N |  | N |  | N |  | N
10179 | 1983 | 7 | S | IC | 1.8 | 1.8 | 1.8 | BLQ WDS WDS: DFO; RR RR RR: TK |  | OP |  | N | N | 1997 | 8 |  |  |  | N |  | N |  | N |  | N |  | N
10197 | 50494 | KF1 | S | GT | 26.8 | 23 | 24 | [10 empty] | OP |  | Y | N | 1989 | 2 |  |  | 0 | N |  | Y | 86-302-000 | N |  | N |  | N | bar: BLQ WDS WDS to RR RR RR
10197 | 50494 | KF2 | S | GT | 26.8 | 23 | 24 | [10 empty] | OP |  | Y | N | 1989 | 2 |  |  | 0 | N |  | Y | 86-302-000 | N |  | N |  | N | bar: BLQ WDS WDS to RR RR RR
10203 | 10496 | GTAG | S | GT | 75 | 73.4 | 65.5 | [10 empty] | OP |  | Y | N | 1985 | 7 |  |  | 0 | N |  | Y | 83-423-000 | N |  | N |  | N | bar: BLQ WDS WDS to RR RR RR
10203 | 10496 | GTBG | S | GT | 75 | 73.4 | 65.5 | [10 empty] | OP |  | Y | N | 1985 | 7 |  |  | 0 | N |  | Y | 83-423-000 | N |  | N |  | N | bar: BLQ WDS WDS to RR RR RR
10203 | 10496 | GTCG | S | GT | 75 | 73.4 | 65.5 | [10 empty] | OP |  | Y | N | 1985 | 7 |  |  | 0 | N |  | Y | 83-423-000 | N |  | N |  | N | bar: BLQ WDS WDS to RR RR RR
10203 | 10496 | GTDG | S | GT | 75 | 73.4 | 65.5 | [10 empty] | OP |  | Y | N | 1985 | 7 |  |  |  | N |  | Y | 83-423-000 | N |  | N |  | N | bar: BLQ WDS WDS to RR RR RR
10210 | 70 | 1 | J | HY | 11.2 | 11.2 | 11.2 | BLQ WDS WDS: WAT |  | OP |  | N | N | 1984 | 6 |  |  |  | N |  | N |  | N |  | N |  | N
10210 | 70 | 2 | J | HY | 11.2 | 11.2 | 11.2 | BLQ WDS WDS: WAT |  | OP |  | N | N | 1984 | 6 |  |  |  | N |  | N |  | N |  | N |  | N
10210 | 84 | 3 | S | HY | 1.4 | 1.4 | 1.1 | BLQ WDS WDS: WAT |  | OP |  | N | N | 1952 | 99 |  |  |  | N |  | N |  | N |  | N |  | N
10210 | 84 | 4 | S | HY | 1.4 | 1.4 | 1.1 | BLQ WDS WDS: WAT |  | OP |  | N | N | 1938 | 99 |  |  |  | N |  | N |  | N |  | N |  | N
10210 | 84 | 5 | S | HY | 1.4 | 1.4 | 1.1 | BLQ WDS WDS: WAT |  | OP |  | N | N | 1954 | 99 |  |  |  | N |  | N |  | N |  | N |  | N
10210 | 85 | 1 | S | IC | 4.5 | 3.5 | 3.5 | BLQ WDS WDS: DFO; RR RR RR: WA |  | OP |  | N | N | 1969 | 99 |  |  |  | N |  | N |  | N |  | N |  | N
10210 | 85 | 2 | S | IC | 4.5 | 3.5 | 3.5 | BLQ WDS WDS: DFO; RR RR RR: WA |  | OP |  | N | N | 1970 | 99 |  |  |  | N |  | N |  | N |  | N |  | N
10210 | 85 | 3 | S | IC | 6.4 | 5.5 | 5.5 | BLQ WDS WDS: DFO; RR RR RR: WA |  | OP |  | N | N | 1976 | 99 |  |  |  | N |  | N |  | N |  | N |  | N
10210 | 85 | 4 | S | IC | 10.5 | 10.5 | 10.5 | BLQ WDS WDS: DFO; RR RR RR: WA |  | OP |  | N | N | 1998 | 10 |  |  |  | N |  | N |  | N |  | N |  | N
10210 | 6580 | 1 | S | HY | 1 | 1 | 1 | BLQ WDS WDS: WAT |  | OP |  | N | N | 1947 | 99 |  |  |  | N |  | N |  | N |  | N |  | N
10210 | 6580 | 3 | S | HY | 2.2 | 2.2 | 1.8 | BLQ WDS WDS: WAT |  | OP |  | N | N | 1954 | 99 |  |  |  | N |  | N |  | N |  | N |  | N
10210 | 6580 | 4 | S | HY | 2.2 | 2.2 | 1.8 | BLQ WDS WDS: WAT |  | OP |  | N | N | 1954 | 99 |  |  |  | N |  | N |  | N |  | N |  | N
10210 | 6581 | 1 | S | HY | 2.1 | 2.1 | 2.1 | BLQ WDS WDS: WAT |  | OP |  | N | N | 1968 | 99 |  |  |  | N |  | N |  | N |  | N |  | N
10226 | 164 | 1 | S | IC | 2.7 | 2.5 | 2.5 | BLQ WDS WDS: DFO; RR RR RR: TK |  | OS |  | N | N | 1969 | 2 |  |  |  | N |  | N |  | N |  | N |  | N
10226 | 6582 | 2 | S | IC | 2.7 | 2.5 | 2.5 | BLQ WDS WDS: DFO; RR RR RR: TK |  | OS |  | N | N | 1966 | 8 |  |  |  | N |  | N |  | N |  | N |  | N
10226 | 6582 | 3 | S | IC | 2.3 | 2 | 2 | BLQ WDS WDS: DFO; RR RR RR: TK |  | OS |  | N | N | 1968 | 8 |  |  |  | N |  | N |  | N |  | N |  | N
10226 | 6584 | GT1 | S | GT | 23.4 | 20 | 20 | BLQ WDS WDS: DFO; RR RR RR: WA |  | OS |  | N | N | 1978 | 11 |  |  |  | N |  | N |  | N |  | N |  | N
10226 | 6584 | GT2 | W | GT | 19.7 | 17.8 | 17.8 | BLQ WDS WDS: DFO; RR RR RR: WA |  | OS |  | N | N | 1999 | 9 |  |  |  | N |  | N |  | N |  | N |  | N
10226 | 6584 | GT3 | W | GT | 19.7 | 17.8 | 17.8 | BLQ WDS WDS: DFO; RR RR RR: WA |  | OS |  | N | N | 1999 | 9 |  |  |  | N |  | N |  | N |  | N |  | N
10226 | 6584 | IC1 | S | IC | 2.5 | 2 | 2 | BLQ WDS WDS: DFO; RR RR RR: WA |  | OS |  | N | N | 1965 | 1 |  |  |  | N |  | N |  | N |  | N |  | N
10226 | 6584 | IC2 | S | IC | 2.5 | 2 | 2 | BLQ WDS WDS: DFO; RR RR RR: WA |  | OS |  | N | N | 1965 | 1 |  |  |  | N |  | N |  | N |  | N |  | N
10226 | 6584 | IC3 | S | IC | 2.5 | 2 | 2 | BLQ WDS WDS: DFO; RR RR RR: WA |  | OS |  | N | N | 1965 | 1 |  |  |  | N |  | N |  | N |  | N |  | N
10226 | 6584 | MSD1 | S | IC | 9.6 | 8.7 | 8.7 | BLQ WDS WDS: DFO; RR RR RR: WA |  | OS |  | N | N | 1991 | 6 |  |  |  | N |  | N |  | N |  | N |  | N
10226 | 6584 | MSD2 | S | IC | 9.6 | 8.7 | 8.7 | BLQ WDS WDS: DFO; RR RR RR: WA |  | OS |  | N | N | 1991 | 6 |  |  |  | N |  | N |  | N |  | N |  | N
10226 | 50934 | MKW1 | S | ST | 3.5 | 2.3 | 2.7 | BLQ WDS WDS: MSW; RR RR RR: TK |  | OP |  | N | N | 1986 | 12 |  |  | 0 | N |  | N |  | N |  | N |  | N
10230 | 54934 | NO 1 | S | IC | 0.8 | 0.78 | 0.79 | Y Y Y: Y; Y Y Y: Y; BLQ WDS WDS: LFG; RR RR RR: TK |  | OP |  | N | N | 1995 | 1 |  |  | 0 | N |  | N |  | Y | 94-30-000 | N |  | N
10230 | 54934 | NO 2 | S | IC | 0.8 | 0.78 | 0.79 | Y Y Y: Y; Y Y Y: Y; BLQ WDS WDS: LFG; RR RR RR: TK |  | OP |  | N | N | 1995 | 1 |  |  | 0 | N |  | N |  | Y | 94-30-000 | N |  | N
10230 | 54934 | NO 3 | S | IC | 0.8 | 0.78 | 0.79 | Y Y Y: Y; Y Y Y: Y; BLQ WDS WDS: LFG; RR RR RR: TK |  | OP |  | N | N | 1995 | 1 |  |  | 0 | N |  | N |  | Y | 94-30-000 | N |  | N
10230 | 54934 | NO 4 | S | IC | 0.8 | 0.78 | 0.79 | Y Y Y: Y; Y Y Y: Y; BLQ WDS WDS: LFG; RR RR RR: TK |  | OP |  | N | N | 1995 | 1 |  |  | 0 | N |  | N |  | Y | 94-30-000 | N |  | N
10230 | 54934 | NO 5 | S | IC | 0.8 | 0.78 | 0.79 | Y Y Y: Y; Y Y Y: Y; BLQ WDS WDS: LFG; RR RR RR: TK |  | OP |  | N | N | 1996 | 3 |  |  | 0 | N |  | N |  | Y | 94-30-000 | N |  | N
10230 | 54934 | NO 6 | S | IC | 0.8 | 0.78 | 0.79 | Y Y Y: Y; Y Y Y: Y; BLQ WDS WDS: LFG; RR RR RR: TK |  | OP |  | N | N | 1996 | 3 |  |  | 0 | N |  | N |  | Y | 94-30-000 | N |  | N
10230 | 54934 | NO 7 | S | IC | 0.8 | 0.78 | 0.79 | Y Y Y: Y; Y Y Y: Y; BLQ WDS WDS: LFG; RR RR RR: TK |  | OP |  | N | N | 1996 | 3 |  |  | 0 | N |  | N |  | Y | 94-30-000 | N |  | N
10260 | 2248 | 1 | S | IC | 1 | 0.7 | 0.8 | BLQ WDS WDS: NG; RR RR RR: PL; BIT BIT BIT: DFO; TK TK TK: TK |  | OP |  | N | N | 1956 | 9 |  |  |  | N |  | N |  | N |  | N |  | N
10260 | 2248 | 2 | S | IC | 1 | 0.7 | 0.8 | BLQ WDS WDS: NG; RR RR RR: PL; BIT BIT BIT: DFO; TK TK TK: TK |  | OP |  | N | N | 1955 | 9 |  |  |  | N |  | N |  | N |  | N |  | N
10260 | 2248 | 3 | S | IC | 1.3 | 1 | 1.1 | BLQ WDS WDS: NG; RR RR RR: PL; BIT BIT BIT: DFO; TK TK TK: TK |  | OP |  | N | N | 1959 | 9 |  |  |  | N |  | N |  | N |  | N |  | N
10260 | 2248 | 4 | S | IC | 1.3 | 1 | 1.1 | BLQ WDS WDS: NG; RR RR RR: PL; BIT BIT BIT: DFO; TK TK TK: TK |  | OP |  | N | N | 1960 | 99 |  |  |  | N |  | N |  | N |  | N |  | N
10260 | 2248 | 5 | S | IC | 1.1 | 0.6 | 0.6 | BLQ WDS WDS: NG; RR RR RR: PL; BIT BIT BIT: DFO; TK TK TK: TK |  | OP |  | N | N | 1944 | 1 |  |  |  | N |  | N |  | N |  | N |  | N
10260 | 2248 | 6 | S | IC | 3.9 | 3.6 | 3.7 | BLQ WDS WDS: NG; RR RR RR: PL; BIT BIT BIT: DFO; TK TK TK: TK |  | OP |  | N | N | 1974 | 99 |  |  |  | N |  | N |  | N |  | N |  | N
10273 | 50410 | #5 | S | ST | 67 | 36 | 35 |  |  | PC | TK | NG | TK | DFO | SLW |  |  | OP |  | Y | Y | 1986 | 5 |  |  | 0 | N |  | Y | 86-557-000 86-557-001 | N |  | N |  | N
10277 | 10045 | 0011 | S | IC | 0.5 | 0.5 | 0.5 | BLQ WDS WDS: LFG; RR RR RR: TK |  | OP |  | N | N | 1985 | 7 |  |  | 0 | N |  | N |  | Y | 83-292-001 | N |  | N
10277 | 10045 | 0012 | S | IC | 0.5 | 0.5 | 0.5 | BLQ WDS WDS: LFG; RR RR RR: TK |  | OP |  | N | N | 1985 | 7 |  |  | 0 | N |  | N |  | Y | 83-292-001 | N |  | N
10277 | 10045 | 0013 | S | IC | 0.5 | 0.5 | 0.5 | BLQ WDS WDS: LFG; RR RR RR: TK |  | OP |  | N | N | 1985 | 7 |  |  | 0 | N |  | N |  | Y | 83-292-001 | N |  | N
10277 | 10045 | 0014 | S | IC | 0.5 | 0.5 | 0.5 | BLQ WDS WDS: LFG; RR RR RR: TK |  | OP |  | N | N | 1985 | 7 |  |  | 0 | N |  | N |  | Y | 83-292-001 | N |  | N
10320 | 2986 | IC1 | S | IC | 1.3 | 1.3 | 1.3 | BLQ WDS WDS: NG; BIT BIT BIT: DFO |  | OP |  | N | N | 1954 | 1 |  |  |  | N |  | N |  | N |  | N |  | N
10320 | 2986 | IC2 | S | IC | 0.6 | 0.6 | 0.6 | BLQ WDS WDS: NG; BIT BIT BIT: DFO |  | OP |  | N | N | 1954 | 1 |  |  |  | N |  | N |  | N |  | N |  | N
10320 | 2986 | 3 | S | IC | 2.8 | 2.5 | 2.5 | BLQ WDS WDS: NG; RR RR RR: PL; BIT BIT BIT: DFO; TK TK TK: TK |  | OP |  | N | N | 1965 | 1 |  |  |  | N |  | N |  | N |  | N |  | N
10320 | 2986 | 4 | S | IC | 1.3 | 1.2 | 1.2 | BLQ WDS WDS: NG; RR RR RR: PL; BIT BIT BIT: DFO; TK TK TK: TK |  | OP |  | N | N | 1959 | 1 |  |  |  | N |  | N |  | N |  | N |  | N
10320 | 2986 | 5 | S | IC | 3.1 | 2.7 | 2.7 | BLQ WDS WDS: NG; RR RR RR: PL; BIT BIT BIT: DFO; TK TK TK: TK |  | OP |  | N | N | 1970 | 1 |  |  |  | N |  | N |  | N |  | N |  | N
10321 | 1296 | 1 | S | IC | 1.4 | 1.2 | 1.2 | BLQ WDS WDS: NG; RR RR RR: PL; BIT BIT BIT: DFO; TK TK TK: TK |  | OP |  | N | N | 1955 | 9 |  |  |  | N |  | N |  | N |  | N |  | N
10321 | 1296 | 2 | S | IC | 2.2 | 1.9 | 2 | BLQ WDS WDS: NG; RR RR RR: PL; BIT BIT BIT: DFO; TK TK TK: TK |  | OP |  | N | N | 1962 | 4 |  |  |  | N |  | N |  | N |  | N |  | N
10321 | 1296 | 4 | S | IC | 2.2 | 1.9 | 2 | BLQ WDS WDS: NG; RR RR RR: PL; BIT BIT BIT: DFO; TK TK TK: TK |  | OP |  | N | N | 1977 | 6 |  |  |  | N |  | N |  | N |  | N |  | N
10321 | 1296 | 5 | S | IC | 1 | 0.8 | 0.9 | BLQ WDS WDS: NG; RR RR RR: PL; BIT BIT BIT: DFO; TK TK TK: TK |  | OP |  | N | N | 1953 | 5 |  |  |  | N |  | N |  | N |  | N |  | N
10321 | 1296 | 6 | S | IC | 3.5 | 3.4 | 3.4 | BLQ WDS WDS: NG; RR RR RR: PL; BIT BIT BIT: DFO; TK TK TK: TK |  | OP |  | N | N | 1969 | 9 |  |  |  | N |  | N |  | N |  | N |  | N
10321 | 1296 | 7 | S | IC | 2.4 | 2.1 | 2.1 | BLQ WDS WDS: NG; RR RR RR: PL; BIT BIT BIT: DFO; TK TK TK: TK |  | OP |  | N | N | 1979 | 11 |  |  |  | N |  | N |  | N |  | N |  | N
10321 | 1296 | 8 | S | IC | 2.5 | 2.4 | 2.4 | BLQ WDS WDS: NG; RR RR RR: PL; BIT BIT BIT: DFO; TK TK TK: TK |  | OP |  | N | N | 1984 | 6 |  |  |  | N |  | N |  | N |  | N |  | N
10321 | 1296 | 9 | S | IC | 6.3 | 6.3 | 6.3 | BLQ WDS WDS: NG; RR RR RR: PL; BIT BIT BIT: DFO; TK TK TK: TK |  | OP |  | N | N | 1993 | 12 |  |  |  | N |  | N |  | N |  | N |  | N
10325 | 7907 | 1 | S | HY | 55 | 55 | 55 | BLQ WDS WDS: WAT |  | OP |  | N | N | 1984 | 1 |  |  |  | N |  | N |  | N |  | N |  | N
10325 | 7907 | 2 | S | HY | 55 | 55 | 55 | BLQ WDS WDS: WAT |  | OP |  | N | N | 1984 | 1 |  |  |  | N |  | N |  | N |  | N |  | N
10325 | 7907 | 3 | S | HY | 55 | 55 | 55 | BLQ WDS WDS: WAT |  | OP |  | N | N | 1984 | 4 |  |  |  | N |  | N |  | N |  | N |  | N
10337 | 10405 | GEN1 | S | CT | 23.1 | 22 | 23 | [10 empty] | OP |  | Y | N | 1990 | 12 |  |  | 0 | N |  | Y | 86-155-001 | N |  | N |  | N | bar: BLQ WDS WDS to RR RR RR
10337 | 10405 | GEN2 | S | CA | 13.1 | 11.8 | 11.8 | [10 empty] | OP |  | Y | N | 1990 | 12 |  |  | 0 | N |  | Y | 86-155-001 | N |  | N |  | N | bar: BLQ WDS WDS
10339 | 54239 | 3023 | S | IC | 2.5 | 2.5 | 2.5 | BLQ WDS WDS: DFO; RR RR RR: TK |  | SB |  | N | N | 1984 | 12 |  |  | 0 | N |  | N |  | N |  | N |  | Y
10339 | 54239 | 3024 | S | IC | 2.5 | 2.5 | 2.5 | BLQ WDS WDS: DFO; RR RR RR: TK |  | SB |  | N | N | 1984 | 12 |  |  | 0 | N |  | N |  | N |  | N |  | Y
10339 | 54239 | 3025 | S | IC | 2.5 | 2.5 | 2.5 | BLQ WDS WDS: DFO; RR RR RR: TK |  | SB |  | N | N | 1984 | 12 |  |  | 0 | N |  | N |  | N |  | N |  | Y
10339 | 54239 | 3027 | S | IC | 2.5 | 2.5 | 2.5 | BLQ WDS WDS: DFO; RR RR RR: TK |  | SB |  | N | N | 1988 | 1 |  |  | 0 | N |  | N |  | N |  | N |  | Y
10339 | 54239 | 3028 | S | IC | 2.5 | 2.5 | 2.5 | BLQ WDS WDS: DFO; RR RR RR: TK |  | SB |  | N | N | 1988 | 9 |  |  | 0 | N |  | N |  | N |  | N |  | Y
10339 | 54239 | 3029 | S | IC | 2.5 | 2.5 | 2.5 | BLQ WDS WDS: DFO; RR RR RR: TK |  | SB |  | N | N | 1989 | 5 |  |  | 0 | N |  | N |  | N |  | N |  | Y
10339 | 54239 | 5876 | S | IC | 2.5 | 2.5 | 2.5 | BLQ WDS WDS: DFO; RR RR RR: TK |  | SB |  | N | N | 1988 | 12 |  |  | 0 | N |  | N |  | N |  | N |  | Y
10339 | 54239 | 5877 | S | IC | 2.5 | 2.5 | 2.5 | BLQ WDS WDS: DFO; RR RR RR: TK |  | SB |  | N | N | 1989 | 5 |  |  | 0 | N |  | N |  | N |  | N |  | Y
10339 | 54239 | 5878 | S | IC | 2.5 | 2.5 | 2.5 | BLQ WDS WDS: DFO; RR RR RR: TK |  | SB |  | N | N | 1989 | 5 |  |  | 0 | N |  | N |  | N |  | N |  | Y
10339 | 54239 | 5879 | S | IC | 2.5 | 2.5 | 2.5 | BLQ WDS WDS: DFO; RR RR RR: TK |  | SB |  | N | N | 1989 | 5 |  |  | 0 | N |  | N |  | N |  | N |  | Y
10339 | 54239 | 5880 | S | IC | 2.5 | 2.5 | 2.5 | BLQ WDS WDS: DFO; RR RR RR: TK |  | SB |  | N | N | 1989 | 5 |  |  | 0 | N |  | N |  | N |  | N |  | Y
10339 | 54239 | 5881 | S | IC | 2.5 | 2.5 | 2.5 | BLQ WDS WDS: DFO; RR RR RR: TK |  | SB |  | N | N | 1988 | 12 |  |  | 0 | N |  | N |  | N |  | N |  | Y
10347 | 54385 | GEN1 | S | HY | 0.8 | 0.76 | 0.74 | Y Y Y: Y; Y Y Y: Y; BLQ WDS WDS: WAT |  | OP |  | N | N | 1986 | 11 |  |  | 0 | N |  | N |  | Y | 84-214-000 | N |  | N
10347 | 54385 | GEN2 | S | HY | 1.5 | 1.43 | 1.38 | Y Y Y: Y; Y Y Y: Y; BLQ WDS WDS: WAT |  | OP |  | N | N | 1995 | 1 |  |  | 0 | N |  | N |  | Y | 84-214-000 | N |  | N
10349 | 54114 | GEN1 | W | CT | 53 | 53 | 49.82 | Y Y Y: Y; BLQ WDS WDS: NG; RR RR RR: PL; BIT BIT BIT: DFO; TK TK TK: TK |  | SB |  | Y | N | 1994 | 12 |  |  |  | N |  | Y | 91-54-000 | N |  | N |  | N
10349 | 54114 | GEN2 | W | CT | 42 | 41 | 39.48 | Y Y Y: Y; BLQ WDS WDS: NG; RR RR RR: PL; BIT BIT BIT: DFO; TK TK TK: TK |  | OP |  | Y | N | 1994 | 12 |  |  |  | N |  | Y | 91-54-000 | N |  | N |  | N
10349 | 54114 | GEN3 | W | CA | 23 | 25 | 21.62 | [10 empty] | OP |  | N | N | 1995 | 1 |  |  |  | N |  | Y | 91-54-000 | N |  | N |  | N | bar: Y Y Y to BLQ WDS WDS
10363 | 10781 | GEN1 | S | HY | 0.2 | 0.19 | 0.18 | Y Y Y: Y; Y Y Y: Y; BLQ WDS WDS: WAT |  | OP |  | N | N | 1983 | 12 |  |  | 0 | N |  | N |  | N |  | N |  | Y
10363 | 10781 | GEN2 | S | HY | 0.3 | 0.29 | 0.28 | Y Y Y: Y; Y Y Y: Y; BLQ WDS WDS: WAT |  | OP |  | N | N | 1983 | 12 |  |  | 0 | N |  | N |  | N |  | N |  | Y
10363 | 10781 | GEN3 | S | HY | 0.8 | 0.76 | 0.74 | Y Y Y: Y; Y Y Y: Y; BLQ WDS WDS: WAT |  | OP |  | N | N | 1983 | 12 |  |  | 0 | N |  | N |  | N |  | N |  | Y
10365 | 10376 | 1 | S | IC | 0.8 | 0.8 | 0.8 | [10 empty] | OP |  | Y | N | 1989 | 6 |  |  | 0 | N |  | Y | 89-143-000 | N |  | N |  | N | bar: BLQ WDS WDS to RR RR RR
10365 | 10376 | 2 | S | IC | 0.8 | 0.8 | 0.8 | [10 empty] | OP |  | Y | N | 1989 | 6 |  |  | 0 | N |  | Y | 89-143-000 | N |  | N |  | N | bar: BLQ WDS WDS to RR RR RR
10376 | 672 | 14 | S | IC | 2 | 2 | 2 | BLQ WDS WDS: NG; RR RR RR: PL; BIT BIT BIT: DFO; TK TK TK: TK |  | OP |  | N | N | 1972 | 2 |  |  |  | N |  | N |  | N |  | N |  | N
10376 | 672 | 15 | S | IC | 2 | 2 | 2 | BLQ WDS WDS: NG; RR RR RR: PL; BIT BIT BIT: DFO; TK TK TK: TK |  | OP |  | N | N | 1972 | 2 |  |  |  | N |  | N |  | N |  | N |  | N
10376 | 672 | 16 | S | IC | 2 | 2 | 2 | BLQ WDS WDS: NG; RR RR RR: PL; BIT BIT BIT: DFO; TK TK TK: TK |  | OP |  | N | N | 1972 | 2 |  |  |  | N |  | N |  | N |  | N |  | N
10376 | 672 | 17 | S | IC | 2 | 2 | 2 | BLQ WDS WDS: NG; RR RR RR: PL; BIT BIT BIT: DFO; TK TK TK: TK |  | OP |  | N | N | 1972 | 2 |  |  |  | N |  | N |  | N |  | N |  | N
10376 | 672 | 18 | S | IC | 2 | 2 | 2 | BLQ WDS WDS: NG; RR RR RR: PL; BIT BIT BIT: DFO; TK TK TK: TK |  | OP |  | N | N | 1972 | 2 |  |  |  | N |  | N |  | N |  | N |  | N
10376 | 672 | 19 | S | IC | 2.5 | 2 | 2 | BLQ WDS WDS: DFO; RR RR RR: TK |  | OP |  | N | N | 1983 | 2 |  |  |  | N |  | N |  | N |  | N |  | N
10376 | 672 | 20 | S | IC | 2.5 | 2 | 3 | BLQ WDS WDS: DFO; RR RR RR: TK; TK TK TK: TK |  | OP |  | N | N | 1983 | 2 |  |  |  | N |  | N |  | N |  | N |  | N
10376 | 672 | 21 | S | CT | 35 | 30 | 38 | BLQ WDS WDS: NG; RR RR RR: PL; BIT BIT BIT: DFO; TK TK TK: TK |  | OP |  | N | N | 1983 | 2 |  |  |  | N |  | N |  | N |  | N |  | N
10376 | 672 | 22 | S | CA | 10 | 8 | 10 | BLQ WDS WDS: NG; RR RR RR: PL; BIT BIT BIT: DFO; TK TK TK: TK |  | OP |  | N | N | 1983 | 11 |  |  |  | N |  | N |  | N |  | N |  | N
10376 | 672 | 23 | S | CA | 10 | 8 | 10 | BLQ WDS WDS: NG; RR RR RR: PL; BIT BIT BIT: DFO; TK TK TK: TK |  | OP |  | N | N | 1983 | 11 |  |  |  | N |  | N |  | N |  | N |  | N
10376 | 672 | 8 | S | IC | 3 | 3 | 3 | BLQ WDS WDS: NG; RR RR RR: PL; BIT BIT BIT: DFO; TK TK TK: TK |  | OP |  | N | N | 1959 | 2 |  |  |  | N |  | N |  | N |  | N |  | N
10376 | 7238 | 1 | J | GT | 42 | 32 | 40 | BLQ WDS WDS: NG; RR RR RR: PL; BIT BIT BIT: DFO; TK TK TK: TK |  | OP |  | N | N | 1994 | 11 |  |  |  | N |  | N |  | N |  | N |  | N
10376 | 7238 | 2 | J | CT | 80 | 69 | 79 | BLQ WDS WDS: NG; RR RR RR: PL; BIT BIT BIT: DFO; TK TK TK: TK |  | OP |  | N | N | 1995 | 6 |  |  |  | N |  | N |  | N |  | N |  | N
10376 | 7238 | 2A | J | CA | 40 | 39 | 40 | [10 empty] | OP |  | N | N | 1995 | 6 |  |  |  | N |  | N |  | N |  | N |  | N | bar: BLQ WDS WDS
10384 | 10498 | 17 | S | IC | 1.5 | 1.5 | 1.5 | BLQ WDS WDS: DFO; RR RR RR: TK |  | SB |  | N | N | 1986 | 12 |  |  | 0 | N |  | Y | 86-801-000 | N |  | N |  | N
10384 | 10499 | 696 | S | IC | 1.5 | 1.5 | 1.5 | BLQ WDS WDS: DFO; RR RR RR: TK |  | SB |  | N | N | 1985 | 12 |  |  | 0 | N |  | Y | 86-277-000 | N |  | N |  | N
10384 | 10499 | 697 | S | IC | 1.5 | 1.5 | 1.5 | BLQ WDS WDS: DFO; RR RR RR: TK |  | SB |  | N | N | 1986 | 2 |  |  | 0 | N |  | Y | 86-277-000 | N |  | N |  | N
10393 | 7832 | 1 | S | IC | 2.1 | 2.1 | 2.1 | BLQ WDS WDS: LFG; RR RR RR: PL |  | OP |  | N | N | 1999 | 6 |  |  |  | N |  | N |  | N |  | N |  | N
10393 | 7832 | 2 | S | IC | 2.1 | 2.1 | 2.1 | BLQ WDS WDS: LFG; RR RR RR: PL |  | OP |  | N | N | 1999 | 6 |  |  |  | N |  | N |  | N |  | N |  | N
10393 | 7832 | 3 | S | IC | 2.1 | 2.1 | 2.1 | BLQ WDS WDS: LFG; RR RR RR: PL |  | OP |  | N | N | 1999 | 6 |  |  |  | N |  | N |  | N |  | N |  | N
10393 | 7832 | 4 | S | IC | 2.1 | 2.1 | 2.1 | BLQ WDS WDS: LFG; RR RR RR: PL |  | OP |  | N | N | 1999 | 6 |  |  |  | N |  | N |  | N |  | N |  | N
10393 | 7832 | 5 | S | IC | 2.1 | 2.1 | 2.1 | BLQ WDS WDS: LFG; RR RR RR: PL |  | OP |  | N | N | 2000 | 8 |  |  |  | N |  | N |  | N |  | N |  | N
10401 | 5756 | E-1 | S | IC | 0.8 | 0.8 | 0.8 | BLQ WDS WDS: LFG; RR RR RR: TK |  | OP |  | N | N | 1997 | 5 |  |  |  | Y |  | N |  | N |  | N |  | N
10401 | 5756 | E-2 | S | IC | 0.8 | 0.8 | 0.8 | BLQ WDS WDS: LFG; RR RR RR: TK |  | OP |  | N | N | 1997 | 5 |  |  |  | Y |  | N |  | N |  | N |  | N
10401 | 5756 | E-3 | S | IC | 0.8 | 0.8 | 0.8 | BLQ WDS WDS: LFG; RR RR RR: TK |  | OP |  | N | N | 1999 | 4 |  |  |  | Y |  | N |  | N |  | N |  | N
10401 | 5756 | E-4 | S | IC | 0.8 | 0.8 | 0.8 | BLQ WDS WDS: LFG; RR RR RR: TK |  | OP |  | N | N | 2000 | 1 |  |  |  | Y |  | N |  | N |  | N |  | N
10402 | 50693 | DG-1 | S | IC | 1.1 | 1.07 | 1.09 | Y Y Y: Y; Y Y Y: Y; BLQ WDS WDS: NG; RR RR RR: PL; BIT BIT BIT: DFO |  | SB |  | Y | N | 1988 | 1 |  |  |  | Y |  | N |  | N |  | N |  | N
10402 | 50693 | DG-3 | S | IC | 1.1 | 1.07 | 1.09 | Y Y Y: Y; Y Y Y: Y; BLQ WDS WDS: NG; RR RR RR: PL; BIT BIT BIT: DFO |  | SB |  | Y | N | 1988 | 1 |  |  |  | Y |  | N |  | N |  | N |  | N
10402 | 50693 | TG-4 | S | GT | 7 | 6.8 | 7 | [10 empty] | OP |  | Y | N | 1996 | 6 |  |  |  | Y |  | N |  | N |  | N |  | N | bar: BLQ WDS WDS to RR RR RR
10433 | 71 | 1 | J | HY | 11.2 | 11.2 | 11.2 | BLQ WDS WDS: WAT |  | OP |  | N | N | 1984 | 12 |  |  |  | N |  | N |  | N |  | N |  | N
10433 | 71 | 2 | J | HY | 11.2 | 11.2 | 11.2 | BLQ WDS WDS: WAT |  | OP |  | N | N | 1984 | 12 |  |  |  | N |  | N |  | N |  | N |  | N
10433 | 6281 | 1 | S | IC | 2.5 | 2.5 | 2.5 | BLQ WDS WDS: DFO; RR RR RR: TK |  | OP |  | N | N | 1976 | 88 |  |  |  | N |  | N |  | N |  | N |  | N
10433 | 6281 | 2 | S | IC | 5.2 | 5.2 | 5.2 | BLQ WDS WDS: DFO; RR RR RR: TK |  | OP |  | N | N | 1976 | 88 |  |  |  | N |  | N |  | N |  | N |  | N
10433 | 6281 | 3 | S | IC | 5.2 | 5.2 | 5.2 | BLQ WDS WDS: DFO; RR RR RR: TK |  | OP |  | N | N | 1976 | 88 |  |  |  | N |  | N |  | N |  | N |  | N
10433 | 6281 | 4 | S | IC | 7 | 7 | 7 | BLQ WDS WDS: DFO; RR RR RR: TK |  | OP |  | N | N | 1981 | 7 |  |  |  | N |  | N |  | N |  | N |  | N
10433 | 6281 | 6 | S | IC | 2 | 2 | 2 | BLQ WDS WDS: DFO; RR RR RR: TK |  | OP |  | N | N | 1968 | 2 |  |  |  | N |  | N |  | N |  | N |  | N
10433 | 6281 | 7 | S | IC | 2 | 2 | 2 | BLQ WDS WDS: DFO; RR RR RR: TK |  | OP |  | N | N | 1968 | 2 |  |  |  | N |  | N |  | N |  | N |  | N
10433 | 6281 | 8 | S | IC | 2.6 | 2 | 2 | BLQ WDS WDS: DFO; RR RR RR: TK |  | OP |  | N | N | 1968 | 88 |  |  |  | N |  | N |  | N |  | N |  | N
10433 | 6281 | 9 | S | IC | 2 | 2 | 2 | BLQ WDS WDS: DFO; RR RR RR: TK |  | OP |  | N | N | 1968 | 88 |  |  |  | N |  | N |  | N |  | N |  | N
10433 | 6282 | 1 | S | IC | 0.3 | 0.3 | 0.3 | BLQ WDS WDS: DFO; RR RR RR: TK |  | OP |  | N | N | 1968 | 88 |  |  |  | N |  | N |  | N |  | N |  | N
10433 | 6282 | 2 | S | IC | 0.3 | 0.2 | 0.2 | BLQ WDS WDS: DFO; RR RR RR: TK |  | OP |  | N | N | 1968 | 88 |  |  |  | N |  | N |  | N |  | N |  | N
10433 | 6282 | 3 | S | IC | 0.2 | 0.2 | 0.2 | BLQ WDS WDS: DFO; RR RR RR: TK |  | OP |  | N | N | 1971 | 6 |  |  |  | N |  | N |  | N |  | N |  | N
10433 | 6282 | 4 | S | IC | 0.2 | 0.2 | 0.2 | BLQ WDS WDS: DFO; RR RR RR: TK |  | OP |  | N | N | 1975 | 8 |  |  |  | N |  | N |  | N |  | N |  | N
10433 | 7723 | 1 | S | IC | 2.5 | 2.5 | 2.5 | BLQ WDS WDS: DFO; RR RR RR: TK |  | OP |  | N | N | 1994 | 1 |  |  |  | N |  | N |  | N |  | N |  | N
10433 | 7723 | 2 | S | IC | 7.5 | 7.3 | 7.4 | BLQ WDS WDS: DFO; RR RR RR: TK |  | OP |  | N | N | 2000 | 1 |  |  |  | N |  | N |  | N |  | N |  | N
10439 | 54867 | M387 | S | ST | 6.2 | 5.81 | 5.83 | Y Y Y: Y; Y Y Y: Y; BLQ WDS WDS: BIT; RR RR RR: WA |  | OP |  | Y | N | 1930 | 1 |  |  | 0 | Y |  | N |  | N |  | N |  | N
10446 | 10732 | GEN1 | S | ST | 7.5 | 5 | 3 | BLQ WDS WDS: NG; RR RR RR: PL; BIT BIT BIT: WH |  | OP |  | Y | N | 1990 | 3 |  |  | 0 | Y |  | N |  | N |  | N |  | N
10451 | 6304 | 10 | S | IC | 3 | 3 | 3 | BLQ WDS WDS: DFO |  | OP |  | N | N | 1987 | 10 |  |  |  | N |  | N |  | N |  | N |  | N
10451 | 6304 | 11 | S | IC | 1 | 1 | 1 | BLQ WDS WDS: DFO |  | OP |  | N | N | 1994 | 7 |  |  |  | N |  | N |  | N |  | N |  | N
10451 | 6304 | 12 | S | IC | 1 | 1 | 1 | BLQ WDS WDS: DFO |  | OP |  | N | N | 1994 | 7 |  |  |  | N |  | N |  | N |  | N |  | N
10451 | 6304 | 14 | S | IC | 2.8 | 2.5 | 2.5 | BLQ WDS WDS: DFO |  | OP |  | N | N | 1994 | 7 |  |  |  | N |  | N |  | N |  | N |  | N
10451 | 6304 | 7A | S | IC | 1.1 | 1.1 | 1.1 | BLQ WDS WDS: DFO |  | OP |  | N | N | 1987 | 8 |  |  |  | N |  | N |  | N |  | N |  | N
10451 | 6304 | 9 | S | IC | 2.1 | 2.1 | 2.1 | BLQ WDS WDS: DFO |  | OP |  | N | N | 1983 | 12 |  |  |  | N |  | N |  | N |  | N |  | N
10456 | 10731 | GEN1 | S | ST | 12.5 | 11.5 | 16.5 | BLQ WDS WDS: WDS; RR RR RR: RR; TK TK TK: TK |  | OP |  | Y | N | 1988 | 6 |  |  | 0 | N |  | Y | 85-718-002 | Y | 85-718-004 | N |  | N
10488 | 55758 | E-1 | S | IC | 0.8 | 0.8 | 0.8 | BLQ WDS WDS: LFG; RR RR RR: TK |  | OP |  | N | N | 1998 | 6 | [7 empty] | Y | NA
10488 | 55758 | E-2 | S | IC | 0.8 | 0.8 | 0.8 | BLQ WDS WDS: LFG; RR RR RR: TK |  | OP |  | N | N | 1998 | 6 | [7 empty] | Y | NA
10510 | 10453 | U1 | S | HY | 0.2 | 0.19 | 0.18 | Y Y Y: Y; Y Y Y: Y; BLQ WDS WDS: WAT |  | OS |  | N | N | 1986 | 12 |  |  | 0 | N |  | N |  | Y | 85-519-000 | N |  | N
10510 | 10453 | U2 | S | HY | 1.6 | 1.52 | 1.47 | Y Y Y: Y; Y Y Y: Y; BLQ WDS WDS: WAT |  | OP |  | N | N | 1986 | 12 |  |  | 0 | N |  | N |  | Y | 85-519-000 | N |  | N
10510 | 10453 | U3 | S | HY | 1.6 | 1.52 | 1.47 | Y Y Y: Y; Y Y Y: Y; BLQ WDS WDS: WAT |  | OS |  | N | N | 1986 | 12 |  |  | 0 | N |  | N |  | Y | 85-519-000 | N |  | N
10525 | 4124 | 2A | S | IC | 1.5 | 1.5 | 1.5 | BLQ WDS WDS: DFO; RR RR RR: TK |  | OP |  | N | N | 1990 | 10 |  |  |  | N |  | N |  | N |  | N |  | N
10536 | 506 | 1 | S | IC | 0.6 | 0.5 | 0.5 | BLQ WDS WDS: DFO |  | OS |  | N | N | 1939 | 88 |  |  |  | N |  | N |  | N |  | N |  | N
10536 | 506 | 2 | S | IC | 0.7 | 0.5 | 0.5 | BLQ WDS WDS: DFO; BIT BIT BIT: NG |  | SB |  | N | N | 1939 | 88 |  |  |  | N |  | N |  | N |  | N |  | N
10536 | 506 | 3 | S | IC | 0.4 | 0.4 | 0.4 | BLQ WDS WDS: DFO; BIT BIT BIT: NG |  | SB |  | N | N | 1939 | 88 |  |  |  | N |  | N |  | N |  | N |  | N
10536 | 506 | 4 | S | IC | 1 | 1 | 1 | BLQ WDS WDS: NG; BIT BIT BIT: DFO |  | SB |  | N | N | 1942 | 88 |  |  |  | N |  | N |  | N |  | N |  | N
10536 | 506 | 5 | S | IC | 1.2 | 1.1 | 1.1 | BLQ WDS WDS: NG; BIT BIT BIT: DFO |  | OS |  | N | N | 1950 | 88 |  |  |  | N |  | N |  | N |  | N |  | N
10536 | 506 | 6 | S | IC | 3 | 2.5 | 2.5 | BLQ WDS WDS: NG; BIT BIT BIT: DFO |  | SB |  | N | N | 1958 | 88 |  |  |  | N |  | N |  | N |  | N |  | N
10536 | 506 | 7 | S | IC | 3.5 | 3 | 3 | BLQ WDS WDS: NG; BIT BIT BIT: DFO |  | SB |  | N | N | 1962 | 88 |  |  |  | N |  | N |  | N |  | N |  | N
10536 | 506 | 8 | S | IC | 3.5 | 3 | 3 | BLQ WDS WDS: NG; BIT BIT BIT: DFO |  | SB |  | N | N | 1962 | 88 |  |  |  | N |  | N |  | N |  | N |  | N
10536 | 506 | 9 | S | IC | 5.1 | 4 | 4 | BLQ WDS WDS: NG; BIT BIT BIT: DFO |  | SB |  | N | N | 1970 | 88 |  |  |  | N |  | N |  | N |  | N |  | N
10538 | 2140 | 5 | S | IC | 0.9 | 0.8 | 0.9 | BLQ WDS WDS: DFO; RR RR RR: TK |  | OS |  | N | N | 1960 | 88 |  |  |  | N |  | N |  | N |  | N |  | N
10538 | 2140 | 6 | S | IC | 1 | 0.9 | 0.9 | BLQ WDS WDS: DFO; RR RR RR: TK |  | OP |  | N | N | 1990 | 4 |  |  |  | N |  | N |  | N |  | N |  | N
10538 | 2140 | 7 | S | IC | 1 | 0.8 | 0.8 | BLQ WDS WDS: DFO; RR RR RR: TK |  | OP |  | N | N | 1990 | 4 |  |  |  | N |  | N |  | N |  | N |  | N
10538 | 2140 | 8 | S | IC | 1 | 0.9 | 0.9 | BLQ WDS WDS: DFO; RR RR RR: TK |  | OP |  | N | N | 1998 | 12 |  |  |  | N |  | N |  | N |  | N |  | N
10538 | 2140 | 9 | S | IC | 1 | 0.9 | 0.9 | BLQ WDS WDS: DFO; RR RR RR: TK |  | OP |  | N | N | 1998 | 12 |  |  |  | N |  | N |  | N |  | N |  | N
10542 | 1156 | 2 | S | IC | 1.1 | 1.1 | 1.1 | BLQ WDS WDS: DFO; BIT BIT BIT: NG |  | OP |  | N | N | 1963 | 10 |  |  |  | N |  | N |  | N |  | N |  | N
10542 | 1156 | 3A | S | IC | 1.8 | 1.7 | 1.8 | BLQ WDS WDS: DFO |  | OP |  | N | N | 2000 | 12 |  |  |  | N |  | N |  | N |  | N |  | N
10542 | 1156 | 4A | S | IC | 1.8 | 1.7 | 1.8 | BLQ WDS WDS: DFO |  | OP |  | N | N | 2000 | 12 |  |  |  | N |  | N |  | N |  | N |  | N
10542 | 1156 | 5 | S | IC | 0.8 | 0.8 | 0.8 | BLQ WDS WDS: DFO; BIT BIT BIT: NG |  | OP |  | N | N | 1956 | 9 |  |  |  | N |  | N |  | N |  | N |  | N
10545 | 54423 | GT1 | S | CT | 57.4 | 41.5 | 41.5 | BLQ WDS WDS: NG; RR RR RR: PL; BIT BIT BIT: DFO; TK TK TK: TK |  | OP |  | Y | N | 1993 | 4 |  |  | 0 | N |  | Y | 92-198-003 | N |  | N |  | N
10545 | 54423 | GT2 | S | CT | 69.2 | 41.5 | 41.5 | BLQ WDS WDS: NG; RR RR RR: PL; BIT BIT BIT: DFO; TK TK TK: TK |  | OP |  | Y | N | 1993 | 4 |  |  |  | N |  | Y | 92-198-003 | N |  | N |  | N
10545 | 54423 | ST1 | S | CA | 31.1 | 26.5 | 26.5 | BLQ WDS WDS: NG; RR RR RR: pl; BIT BIT BIT: DFO; TK TK TK: TK |  | OP |  | Y | N | 1993 | 4 |  |  | 0 | N |  | Y | 92-198-003 | N |  | N |  | N
10559 | 1297 | 1 | S | IC | 1.1 | 0.7 | 0.7 | BLQ WDS WDS: DFO; BIT BIT BIT: NG |  | OP |  | N | N | 1962 | 11 |  |  |  | N |  | N |  | N |  | N |  | N
10559 | 1297 | 2 | S | IC | 1.1 | 0.9 | 0.9 | BLQ WDS WDS: DFO; BIT BIT BIT: NG |  | OP |  | N | N | 1964 | 12 |  |  |  | N |  | N |  | N |  | N |  | N
10559 | 1297 | 3 | S | IC | 0.6 | 0.6 | 0.6 | BLQ WDS WDS: DFO; BIT BIT BIT: NG |  | SB |  | N | N | 1950 | 99 |  |  |  | N |  | N |  | N |  | N |  | N
10559 | 1297 | 5 | S | IC | 1.5 | 1.5 | 1.5 | BLQ WDS WDS: DFO; BIT BIT BIT: NG |  | OP |  | N | N | 1969 | 1 |  |  |  | N |  | N |  | N |  | N |  | N
10559 | 1297 | 6 | S | IC | 1.8 | 1.5 | 1.5 | BLQ WDS WDS: DFO; BIT BIT BIT: NG |  | OP |  | N | N | 1975 | 99 |  |  |  | N |  | N |  | N |  | N |  | N
10575 | 10752 | GEN1 | S | HY | 3.8 | 3.61 | 3.5 | Y Y Y: Y; Y Y Y: Y; BLQ WDS WDS: WAT |  | OP |  | N | N | 1987 | 12 |  |  | 0 | N |  | N |  | Y | 88-172-000 | N |  | N
10575 | 10753 | GEN1 | S | HY | 5.2 | 4.94 | 4.78 | Y Y Y: Y; Y Y Y: Y; BLQ WDS WDS: WAT |  | OP |  | N | N | 1987 | 12 |  |  | 0 | N |  | N |  | Y | 88-171-000 | N |  | N
10576 | 55149 | U1 | W | CS | 280 | 232 | 268 | BLQ WDS WDS: NG; RR RR RR: PL; BIT BIT BIT: DFO; TK TK TK: TK |  | SB |  | N | N | 2001 | 7 |  |  |  | N |  | N |  | N |  | Y | 99-67-000 | N
10576 | 55149 | U2 | W | CS | 280 | 232 | 268 | BLQ WDS WDS: NG; RR RR RR: PL; BIT BIT BIT: DFO; TK TK TK: TK |  | SB |  | N | N | 2001 | 11 |  |  |  | N |  | N |  | N |  | Y | 99-67-000 | N
10596 | 1985 | 1 | S | IC | 0.6 | 0.6 | 0.6 | BLQ WDS WDS: NG; BIT BIT BIT: DFO |  | OP |  | N | N | 1952 | 5 |  |  |  | N |  | N |  | N |  | N |  | N
10596 | 1985 | 3 | S | IC | 2 | 2 | 2 | BLQ WDS WDS: NG; BIT BIT BIT: DFO |  | OP |  | N | N | 1971 | 5 |  |  |  | N |  | N |  | N |  | N |  | N
10596 | 1985 | 4 | S | IC | 1.2 | 1.2 | 1.2 | BLQ WDS WDS: NG; BIT BIT BIT: DFO |  | OP |  | N | N | 1955 | 5 |  |  |  | N |  | N |  | N |  | N |  | N
10596 | 1985 | 5 | S | IC | 2 | 2 | 2 | BLQ WDS WDS: DFO; RR RR RR: TK |  | OP |  | N | N | 1999 | 11 |  |  |  | N |  | N |  | N |  | N |  | N
10604 | 2773 | 1 | S | HY | 1.2 | 1.2 | 1.2 | BLQ WDS WDS: WAT |  | OP |  | N | N | 1927 | 88 |  |  |  | N |  | N |  | N |  | N |  | N
10604 | 2773 | 2 | S | HY | 2.4 | 2.4 | 2.4 | BLQ WDS WDS: WAT |  | OP |  | N | N | 1927 | 88 |  |  |  | N |  | N |  | N |  | N |  | N
10606 | 1154 | 1A | S | IC | 3 | 3.2 | 3.2 | BLQ WDS WDS: NG; RR RR RR: PL; BIT BIT BIT: DFO; TK TK TK: TK |  | OP |  | N | N | 1969 | 1 |  |  |  | N |  | N |  | N |  | N |  | N
10606 | 1154 | 4 | S | IC | 1.3 | 1.2 | 1.2 | BLQ WDS WDS: NG; RR RR RR: PL; BIT BIT BIT: DFO; TK TK TK: TK |  | OP |  | N | N | 1962 | 0 |  |  |  | N |  | N |  | N |  | N |  | N
10606 | 1154 | 5 | S | IC | 0.9 | 0.9 | 0.9 | BLQ WDS WDS: DFO; RR RR RR: TK; BIT BIT BIT: NG; TK TK TK: PL |  | OP |  | N | N | 1956 | 1 |  |  |  | N |  | N |  | N |  | N |  | N
10606 | 1154 | 6 | S | IC | 5.7 | 5.4 | 5.4 | BLQ WDS WDS: DFO; RR RR RR: TK |  | OP |  | N | N | 1979 | 3 |  |  |  | N |  | N |  | N |  | N |  | N
10606 | 1154 | 7 | S | IC | 7.6 | 7.6 | 7.6 | BLQ WDS WDS: DFO; RR RR RR: TK |  | OP |  | N | N | 1999 | 6 |  |  |  | N |  | N |  | N |  | N |  | N
10608 | 1153 | 1 | S | IC | 0.7 | 0.5 | 0.5 | BLQ WDS WDS: DFO |  | OS |  | N | N | 1950 | 88 |  |  |  | N |  | N |  | N |  | N |  | N
10608 | 1153 | 2 | S | IC | 1 | 0.8 | 0.8 | BLQ WDS WDS: DFO |  | OP |  | N | N | 1958 | 88 |  |  |  | N |  | N |  | N |  | N |  | N
10620 | 673 | GT1 | S | GT | 30.8 | 26 | 31 | BLQ WDS WDS: DFO; RR RR RR: TK |  | OP |  | N | N | 1976 | 12 |  |  |  | N |  | N |  | N |  | N |  | N
10620 | 673 | GT2 | S | CT | 21.4 | 21 | 23 | BLQ WDS WDS: NG; RR RR RR: PL; BIT BIT BIT: DFO; TK TK TK: TK |  | OP |  | N | N | 1978 | 3 |  |  |  | N |  | N |  | N |  | N |  | N
10620 | 673 | MU1 | S | IC | 2 | 2 | 2 | BLQ WDS WDS: DFO; RR RR RR: TK |  | OP |  | N | N | 1965 | 12 |  |  |  | N |  | N |  | N |  | N |  | N
10620 | 673 | MU2 | S | IC | 2 | 2 | 2 | BLQ WDS WDS: DFO; RR RR RR: TK |  | OP |  | N | N | 1965 | 12 |  |  |  | N |  | N |  | N |  | N |  | N
10620 | 673 | MU3 | S | IC | 2 | 2 | 2 | BLQ WDS WDS: DFO; RR RR RR: TK |  | OP |  | N | N | 1965 | 12 |  |  |  | N |  | N |  | N |  | N |  | N
10620 | 673 | MU4 | S | IC | 2 | 2 | 2 | BLQ WDS WDS: DFO; RR RR RR: TK |  | OP |  | N | N | 1965 | 12 |  |  |  | N |  | N |  | N |  | N |  | N
10620 | 673 | MU5 | S | IC | 2 | 2 | 2 | BLQ WDS WDS: DFO; RR RR RR: TK |  | OP |  | N | N | 1965 | 12 |  |  |  | N |  | N |  | N |  | N |  | N
10620 | 673 | S1 | S | ST | 7.5 | 7 | 8 | BLQ WDS WDS: NG; RR RR RR: PL; BIT BIT BIT: RFO; TK TK TK: TK |  | OP |  | N | N | 1961 | 1 |  |  |  | N |  | N |  | N |  | N |  | N
10620 | 673 | S2 | S | ST | 7.5 | 7 | 8 | BLQ WDS WDS: NG; RR RR RR: PL; BIT BIT BIT: RFO; TK TK TK: TK |  | OS |  | N | N | 1967 | 11 |  |  |  | N |  | N |  | N |  | N |  | N
10620 | 673 | S3 | S | ST | 26.5 | 22 | 24 | BLQ WDS WDS: NG; RR RR RR: PL; BIT BIT BIT: RFO; TK TK TK: TK |  | OP |  | N | N | 1967 | 11 |  |  |  | N |  | N |  | N |  | N |  | N
10620 | 673 | S4 | S | ST | 32.5 | 32 | 33 | BLQ WDS WDS: NG; RR RR RR: PL; BIT BIT BIT: RFO; TK TK TK: TK |  | OS |  | N | N | 1971 | 8 |  |  |  | N |  | N |  | N |  | N |  | N
10620 | 673 | S5 | S | CA | 10 | 9 | 9 | [10 empty] | OP |  | N | N | 1978 | 3 |  |  |  | N |  | N |  | N |  | N |  | N | bar: BLQ WDS WDS
10622 | 7415 | 1 | S | IC | 0.1 | 0.1 | 0.1 | BLQ WDS WDS: DFO; RR RR RR: TK |  | OP |  | N | N | 1936 | 3 |  |  |  | N |  | N |  | N |  | N |  | N
10622 | 7415 | 2 | S | IC | 0.3 | 0.2 | 0.2 | BLQ WDS WDS: DFO; RR RR RR: TK |  | OP |  | N | N | 1936 | 3 |  |  |  | N |  | N |  | N |  | N |  | N
10622 | 7415 | 3 | S | IC | 0.6 | 0.4 | 0.4 | BLQ WDS WDS: DFO; RR RR RR: TK |  | OP |  | N | N | 1939 | 3 |  |  |  | N |  | N |  | N |  | N |  | N
10622 | 7415 | 4 | S | IC | 1 | 0.8 | 0.8 | BLQ WDS WDS: DFO; RR RR RR: TK |  | OP |  | N | N | 1948 | 2 |  |  |  | N |  | N |  | N |  | N |  | N
10622 | 7415 | 5 | S | IC | 1.2 | 1 | 1 | BLQ WDS WDS: DFO; RR RR RR: TK |  | OP |  | N | N | 1985 | 2 |  |  |  | N |  | N |  | N |  | N |  | N
10623 | 675 | 2 | S | GT | 11.2 | 10 | 14 | BLQ WDS WDS: NG; RR RR RR: PL; BIT BIT BIT: DFO; TK TK TK: TK |  | OP |  | N | N | 1962 | 11 |  |  |  | N |  | N |  | N |  | N |  | N
10623 | 675 | 3 | S | GT | 11.2 | 10 | 14 | BLQ WDS WDS: NG; RR RR RR: PL; BIT BIT BIT: DFO; TK TK TK: TK |  | OP |  | N | N | 1962 | 12 |  |  |  | N |  | N |  | N |  | N |  | N
10623 | 675 | 5 | S | CA | 25 | 29 | 31 | [10 empty] | OP |  | N | N | 1956 | 4 |  |  |  | N |  | N |  | N |  | N |  | N | bar: BLQ WDS WDS
10623 | 675 | 6 | S | ST | 25 | 24 | 24 | BLQ WDS WDS: NG; RR RR RR: PL; BIT BIT BIT: RFO; TK TK TK: TK |  | OP |  | N | N | 1959 | 12 |  |  |  | N |  | N |  | N |  | N |  | N
10623 | 675 | 7 | S | ST | 44 | 50 | 50 | BLQ WDS WDS: NG; RR RR RR: PL; BIT BIT BIT: RFO; TK TK TK: TK |  | OP |  | N | N | 1966 | 2 |  |  |  | N |  | N |  | N |  | N |  | N
10623 | 675 | 8 | S | CT | 101.5 | 73 | 93 | BLQ WDS WDS: NG; RR RR RR: PL; BIT BIT BIT: DFO; TK TK TK: TK |  | OP |  | N | N | 1992 | 7 |  |  |  | N |  | N |  | N |  | N |  | N
10623 | 676 | GT1 | S | GT | 26.6 | 17 | 20 | BLQ WDS WDS: NG; RR RR RR: PL; BIT BIT BIT: DFO; TK TK TK: TK |  | OP |  | N | N | 1973 | 5 |  |  |  | N |  | N |  | N |  | N |  | N
10623 | 676 | IC1 | S | IC | 2.5 | 3 | 3 | BLQ WDS WDS: DFO; RR RR RR: TK |  | OP |  | N | N | 1970 | 1
10623 | 676 | IC2 | S | IC | 2.5 | 3 | 3 | BLQ WDS WDS: DFO; RR RR RR: TK |  | OP |  | N | N | 1970 | 1
10623 | 676 | 1 | S | ST | 103.5 | 87 | 87 | BLQ WDS WDS: NG; RR RR RR: PL; BIT BIT BIT: RFO; TK TK TK: TK |  | OP |  | N | N | 1971 | 2 |  |  |  | N |  | N |  | N |  | N |  | N
10623 | 676 | 2 | S | ST | 126 | 103 | 103 | BLQ WDS WDS: NG; RR RR RR: PL; BIT BIT BIT: RFO; TK TK TK: TK |  | OP |  | N | N | 1976 | 6 |  |  |  | N |  | N |  | N |  | N |  | N
10623 | 676 | 3 | J | ST | 363.8 | 342 | 342 | BLQ WDS WDS: BIT; RR RR RR: RR; BIT BIT BIT: NG; TK TK TK: TK |  | OP |  | N | N | 1982 | 9 |  |  |  | N |  | N |  | N |  | N |  | N
10623 | 676 | 5CT | S | CT | 249 | 221 | 268 | BLQ WDS WDS: NG; RR RR RR: PL; BIT BIT BIT: DFO; TK TK TK: TK |  | OP |  | N | N | 2001 | 5 |  |  |  | N |  | N |  | N |  | N |  | N
10628 | 7393 | LK1 | S | IC | 4.4 | 4.1 | 4.1 | BLQ WDS WDS: NG; RR RR RR: PL; BIT BIT BIT: DFO; TK TK TK: TK |  | OP |  | N | N | 1990 | 1 |  |  |  | N |  | N |  | N |  | N |  | N
10633 | 508 | IC1 | S | IC | 1 | 1 | 1 | BLQ WDS WDS: DFO |  | OP |  | N | N | 1949 | 0 |  |  |  | N |  | N |  | N |  | N |  | N
10633 | 508 | IC2 | S | IC | 1 | 1 | 1 | BLQ WDS WDS: DFO |  | OP |  | N | N | 1946 | 88 |  |  |  | N |  | N |  | N |  | N |  | N
10633 | 508 | 2 | S | ST | 3 | 3 | 3 | BLQ WDS WDS: NG; BIT BIT BIT: DFO |  | OS |  | N | N | 1939 | 88 |  |  |  | N |  | N |  | N |  | N |  | N
10633 | 508 | 3 | S | ST | 5 | 6 | 6 | BLQ WDS WDS: NG; BIT BIT BIT: DFO |  | OS |  | N | N | 1952 | 88 |  |  |  | N |  | N |  | N |  | N |  | N
10633 | 508 | 4 | S | ST | 25 | 28 | 28 | BLQ WDS WDS: NG; BIT BIT BIT: DFO |  | OP |  | N | N | 1972 | 88 |  |  |  | N |  | N |  | N |  | N |  | N
10650 | 1155 | 1 | S | IC | 2.8 | 2.7 | 2.8 | BLQ WDS WDS: DFO; RR RR RR: TK; BIT BIT BIT: NG; TK TK TK: PL |  | OP |  | N | N | 1973 | 6 |  |  |  | N |  | N |  | N |  | N |  | N
10650 | 1155 | 2 | S | IC | 0.2 | 0.2 | 0.2 | BLQ WDS WDS: DFO; RR RR RR: TK |  | OP |  | N | N | 1940 | 3 |  |  |  | N |  | N |  | N |  | N |  | N
10650 | 1155 | 3 | S | IC | 0.2 | 0.2 | 0.2 | BLQ WDS WDS: DFO; RR RR RR: TK |  | OP |  | N | N | 1941 | 8 |  |  |  | N |  | N |  | N |  | N |  | N
10650 | 1155 | 4 | S | IC | 0.6 | 0.5 | 0.5 | BLQ WDS WDS: DFO; RR RR RR: TK |  | OP |  | N | N | 1948 | 12 |  |  |  | N |  | N |  | N |  | N |  | N
10650 | 1155 | 5 | S | IC | 1.1 | 1 | 1.1 | BLQ WDS WDS: DFO; RR RR RR: TK; BIT BIT BIT: NG; TK TK TK: PL |  | OP |  | N | N | 1955 | 1 |  |  |  | N |  | N |  | N |  | N |  | N
10650 | 1155 | 6 | S | IC | 0.5 | 0.5 | 0.5 | BLQ WDS WDS: DFO; RR RR RR: TK |  | OP |  | N | N | 1993 | 2 |  |  |  | N |  | N |  | N |  | N |  | N
10657 | 50942 | 1 | S | IC | 1 | 0.98 | 0.99 | Y Y Y: Y; Y Y Y: Y; BLQ WDS WDS: RFO; BIT BIT BIT: DFO |  | OS |  | N | N | 1996 | 5 |  |  | 0 | N |  | Y | 90-226-000 | N |  | N |  | N
10657 | 50942 | 2 | S | IC | 1 | 0.98 | 0.99 | Y Y Y: Y; Y Y Y: Y; BLQ WDS WDS: RFO; BIT BIT BIT: DFO |  | OS |  | N | N | 1989 | 7 |  |  | 0 | N |  | Y | 90-226-000 | N |  | N |  | N
10657 | 50942 | 3 | S | IC | 1 | 0.98 | 0.99 | Y Y Y: Y; Y Y Y: Y; BLQ WDS WDS: RFO; BIT BIT BIT: DFO |  | OS |  | N | N | 1989 | 7 |  |  | 0 | N |  | Y | 90-226-000 | N |  | N |  | N
10666 | 50859 | GEN1 | S | ST | 35.7 | 32.4 | 32.4 | BLQ WDS WDS: MSW; RR RR RR: TK; BIT BIT BIT: PG |  | OP |  | N | N | 1990 | 12 |  |  | 0 | N |  | N |  | Y | 87-434-000 | N |  | N
10685 | 1987 | 2 | S | HY | 0.3 | 0.2 | 0.2 | BLQ WDS WDS: WAT |  | OP |  | N | N | 1923 | 88 |  |  |  | N |  | N |  | N |  | N |  | N
10685 | 1987 | 3 | S | IC | 1 | 1 | 1 | BLQ WDS WDS: DFO; RR RR RR: TK |  | OP |  | N | N | 1928 | 1 |  |  |  | N |  | N |  | N |  | N |  | N
10704 | 1831 | 1 | S | ST | 44 | 44.9 | 46.5 | BLQ WDS WDS: BIT; RR RR RR: RR |  | OP |  | N | N | 1954 | 6 |  |  |  | N |  | N |  | N |  | N |  | N
10704 | 1831 | 2 | S | ST | 44 | 37.4 | 39.7 | BLQ WDS WDS: BIT; RR RR RR: RR |  | OP |  | N | N | 1958 | 6 |  |  |  | N |  | N |  | N |  | N |  | N
10704 | 1831 | 3 | S | ST | 47 | 48.5 | 50.7 | BLQ WDS WDS: BIT; RR RR RR: RR |  | OP |  | N | N | 1960 | 6 |  |  |  | N |  | N |  | N |  | N |  | N
10704 | 1831 | 4 | S | ST | 80 | 74.6 | 78.2 | BLQ WDS WDS: BIT; RR RR RR: RR |  | OP |  | N | N | 1964 | 12 |  |  |  | N |  | N |  | N |  | N |  | N
10704 | 1831 | 5 | S | ST | 80 | 75.1 | 77.2 | BLQ WDS WDS: BIT; RR RR RR: RR |  | OP |  | N | N | 1968 | 6 |  |  |  | N |  | N |  | N |  | N |  | N
10704 | 1831 | 6 | S | ST | 80 | 76 | 77.3 | BLQ WDS WDS: BIT; RR RR RR: RR |  | OP |  | N | N | 1970 | 8 |  |  |  | N |  | N |  | N |  | N |  | N
10704 | 1832 | 1 | S | ST | 154.7 | 158.4 | 158.5 | BLQ WDS WDS: BIT; RR RR RR: RR |  | OP |  | N | N | 1973 | 2 |  |  |  | N |  | N |  | N |  | N |  | N
10713 | 1298 | GT1 | S | GT | 1.3 | 1 | 1 | [10 empty] | OS |  | N | N | 1955 | 88 |  |  |  | N |  | N |  | N |  | N |  | N | bar: BLQ WDS WDS
10713 | 1299 | IC5 | S | IC | 6.4 | 6 | 6 | BLQ WDS WDS: DFO; BIT BIT BIT: NG |  | OP |  | N | N | 1976 | 12 |  |  |  | N |  | N |  | N |  | N |  | N
10713 | 1299 | 1 | S | ST | 1.5 | 1.5 | 1.5 | BLQ WDS WDS: NG; BIT BIT BIT: RFO |  | OS |  | N | N | 1939 | 88 |  |  |  | N |  | N |  | N |  | N |  | N
10713 | 1299 | 2 | S | ST | 3 | 3 | 3 | BLQ WDS WDS: NG; BIT BIT BIT: RFO |  | OS |  | N | N | 1948 | 88 |  |  |  | N |  | N |  | N |  | N |  | N
10713 | 1299 | 3 | S | ST | 8.3 | 9 | 9 | BLQ WDS WDS: NG; BIT BIT BIT: RFO |  | OP |  | N | N | 1966 | 12 |  |  |  | N |  | N |  | N |  | N |  | N
10714 | 51034 | GEN1 | S | HY | 6.5 | 6.18 | 5.98 | Y Y Y: Y; Y Y Y: Y; BLQ WDS WDS: WAT |  | OP |  | N | N | 1987 | 1 |  |  | 0 | N |  | N |  | Y | 83-18-002 | N |  | N
10714 | 51034 | GEN2 | S | HY | 6.5 | 6.18 | 5.98 | Y Y Y: Y; Y Y Y: Y; BLQ WDS WDS: WAT |  | OP |  | N | N | 1987 | 1 |  |  | 0 | N |  | N |  | Y | 83-18-002 | N |  | N
10723 | 54753 | GEN1 | S | HY | 2.4 | 2.28 | 2.21 | Y Y Y: Y; Y Y Y: Y; BLQ WDS WDS: WAT |  | OP |  | N | N | 1984 | 11 |  |  | 0 | N |  | N |  | Y | 83-101-000 | N |  | N
10730 | 507 | 1 | S | IC | 0.3 | 0.3 | 0.3 | BLQ WDS WDS: DFO; RR RR RR: TK |  | OP |  | N | N | 1941 | 88 |  |  |  | N |  | N |  | N |  | N |  | N
10730 | 507 | 2 | S | IC | 0.3 | 0.3 | 0.3 | BLQ WDS WDS: DFO; RR RR RR: TK |  | OP |  | N | N | 1941 | 88 |  |  |  | N |  | N |  | N |  | N |  | N
10730 | 507 | 4 | S | IC | 1 | 1 | 1 | BLQ WDS WDS: NG; RR RR RR: TK; BIT BIT BIT: DFO |  | OP |  | N | N | 1951 | 88 |  |  |  | N |  | N |  | N |  | N |  | N
10730 | 507 | 5 | S | IC | 1 | 1 | 1 | BLQ WDS WDS: NG; RR RR RR: TK; BIT BIT BIT: DFO |  | OP |  | N | N | 1951 | 88 |  |  |  | N |  | N |  | N |  | N |  | N
10730 | 507 | 6 | S | IC | 3 | 2.5 | 2.5 | BLQ WDS WDS: NG; RR RR RR: TK; BIT BIT BIT: DFO |  | OP |  | N | N | 1967 | 3 |  |  |  | N |  | N |  | N |  | N |  | N
10755 | 55097 | CTG1 | S | CT | 171.7 | 171.7 | 171.7 | [10 empty] | SB |  | N | Y | 2000 | 6 |  |  |  | N |  | N |  | N |  | Y | 99-119-00 | N | bar: BLQ WDS WDS to BIT BIT BIT
10755 | 55097 | CTG2 | S | CT | 171.7 | 171.7 | 171.7 | [10 empty] | SB |  | N | N | 2000 | 6 |  |  |  | N |  | N |  | N |  | Y | 99-119-000 | N | bar: BLQ WDS WDS to RR RR RR
10755 | 55097 | CTG3 | S | CT | 171.7 | 171.7 | 171.7 | [10 empty] | SB |  | N | N | 2000 | 6 |  |  |  | N |  | N |  | N |  | Y | 99-119-00 | N | bar: BLQ WDS WDS to RR RR RR
10755 | 55097 | CTG4 | S | CT | 171.7 | 171.7 | 171.7 | [10 empty] | SB |  | N | N | 2000 | 6 |  |  |  | N |  | N |  | N |  | Y | 99-119-00 | N | bar: BLQ WDS WDS to RR RR RR
10755 | 55097 | STG1 | S | CA | 202 | 202 | 202 | [10 empty] | SB |  | N | N | 2000 | 6 |  |  |  | N |  | N |  | N |  | Y | 99-119-00 | N | bar: BLQ WDS WDS
10755 | 55097 | STG2 | S | CA | 202 | 202 | 202 | [10 empty] | SB |  | N | N | 2000 | 6 |  |  |  | N |  | N |  | N |  | Y | 99-119-00 | N | bar: BLQ WDS WDS
10757 | 10403 | ALLI | S | CT | 3 | 2.6 | 3 | [10 empty] | OP |  | Y | N | 1991 | 7 |  |  | 0 | N |  | Y | 90-107-000, 89-1-000 | N |  | N |  | N | bar: BLQ WDS WDS to RR RR RR
10757 | 10403 | CAT3 | S | IC | 0.4 | 0.39 | 0.4 | Y Y Y: Y; Y Y Y: Y; BLQ WDS WDS: NG; RR RR RR: PL |  | SB |  | N | N | 1994 | 8 |  |  | 0 | N |  | Y | 90-107-000, 89-1-000 | N |  | N |  | N
10757 | 10403 | CAT4 | S | IC | 0.4 | 0.39 | 0.4 | Y Y Y: Y; Y Y Y: Y; BLQ WDS WDS: NG; RR RR RR: PL |  | SB |  | N | N | 1994 | 8 |  |  | 0 | N |  | Y | 90-107-000, 89-1-000 | N |  | N |  | N
10757 | 10403 | WEST | S | CA | 2 | 0.7 | 0.7 | [10 empty] | OP |  | Y | N | 1991 | 7 |  |  | 0 | N |  | Y | 90-107-000, 89-1-000 | N |  | N |  | N | bar: BLQ WDS WDS
10760 | 2249 | 1 | S | IC | 1.3 | 1.1 | 1.2 | BLQ WDS WDS: NG; RR RR RR: PL; BIT BIT BIT: DFO; TK TK TK: TK |  | OP |  | N | N | 1974 | 10 |  |  |  | N |  | N |  | N |  | N |  | N
10760 | 2249 | 2 | S | IC | 0.9 | 0.7 | 0.8 | BLQ WDS WDS: NG; RR RR RR: PL; BIT BIT BIT: DFO; TK TK TK: TK |  | OP |  | N | N | 1970 | 88 |  |  |  | N |  | N |  | N |  | N |  | N
10760 | 2249 | 3 | S | IC | 0.6 | 0.5 | 0.6 | [10 empty] | OP |  | N | N | 1965 | 88 |  |  |  | N |  | N |  | N |  | N |  | N | bar: BLQ WDS WDS to RR RR RR
10760 | 2249 | 4 | S | IC | 0.4 | 0.3 | 0.4 | BLQ WDS WDS: NG; RR RR RR: PL; BIT BIT BIT: DFO; TK TK TK: TK |  | OP |  | N | N | 1960 | 88 |  |  |  | N |  | N |  | N |  | N |  | N
10760 | 2249 | 6 | S | IC | 0.2 | 0.2 | 0.2 | BLQ WDS WDS: NG; RR RR RR: PL; BIT BIT BIT: DFO; TK TK TK: TK |  | OP |  | N | N | 1956 | 88 |  |  |  | N |  | N |  | N |  | N |  | N
10760 | 2249 | 7 | S | IC | 1.3 | 1.1 | 1.2 | BLQ WDS WDS: NG; RR RR RR: PL; BIT BIT BIT: DFO; TK TK TK: TK |  | OP |  | N | N | 1992 | 10 |  |  |  | N |  | N |  | N |  | N |  | N
10766 | 50914 | 1500 | S | ST | 1.5 | 1.25 | 1.4 | BLQ WDS WDS: WDS; RR RR RR: TK; TK TK TK: CV |  | SB |  | Y | N | 1989 | 5 |  |  | 0 | Y |  | N |  | N |  | N |  | N
10769 | 1157 | 3 | S | IC | 0.8 | 0.7 | 0.7 | BLQ WDS WDS: DFO; RR RR RR: TK |  | OP |  | N | N | 1952 | 88 |  |  |  | N |  | N |  | N |  | N |  | N
10769 | 1157 | 4 | S | IC | 0.8 | 0.7 | 0.7 | BLQ WDS WDS: DFO; RR RR RR: TK |  | OP |  | N | N | 1951 | 88 |  |  |  | N |  | N |  | N |  | N |  | N
10810 | 10048 | GEN1 | S | GT | 4 | 4 | 4 | [10 empty] | OP |  | Y | N | 1985 | 2 |  |  | 0 | Y |  | N |  | N |  | N |  | N | bar: BLQ WDS WDS to RR RR RR
10810 | 10048 | GEN2 | S | GT | 4 | 4 | 4 | [10 empty] | OP |  | Y | N | 1985 | 2 |  |  | 0 | Y |  | N |  | N |  | N |  | N | bar: BLQ WDS WDS to RR RR RR
10828 | 10631 | GEN1 | W | ST | 35.8 | 34 | 34 | BLQ WDS WDS: GEO |  | OP |  | N | N | 1989 | 11 |  |  | 0 | N |  | N |  | Y | 88-543-000 | N |  | N
10830 | 2921 | 1 | S | IC | 0.7 | 0.7 | 0.7 | BLQ WDS WDS: DFO; RR RR RR: TK |  | SB |  | N | N | 1940 | 1 |  |  |  | N |  | N |  | N |  | N |  | N
10830 | 2921 | 3 | S | IC | 1.2 | 1.3 | 1.3 | BLQ WDS WDS: DFO; RR RR RR: TK |  | OP |  | N | N | 1949 | 1 |  |  |  | N |  | N |  | N |  | N |  | N
10830 | 2921 | 4 | S | IC | 1.2 | 1.3 | 1.3 | BLQ WDS WDS: NG; RR RR RR: PL; BIT BIT BIT: DFO; TK TK TK: TK |  | OP |  | N | N | 1950 | 1 |  |  |  | N |  | N |  | N |  | N |  | N
10830 | 2921 | 5 | S | IC | 2 | 2 | 2 | BLQ WDS WDS: NG; RR RR RR: PL; BIT BIT BIT: DFO; TK TK TK: TK |  | OP |  | N | N | 1955 | 1 |  |  |  | N |  | N |  | N |  | N |  | N
10830 | 2921 | 6 | S | IC | 3 | 3 | 3 | BLQ WDS WDS: NG; RR RR RR: PL; BIT BIT BIT: DFO; TK TK TK: TK |  | OP |  | N | N | 1961 | 1 |  |  |  | N |  | N |  | N |  | N |  | N
10830 | 2921 | 7 | S | GT | 6 | 6 | 6 | BLQ WDS WDS: NG; RR RR RR: PL; BIT BIT BIT: DFO; TK TK TK: TK |  | OP |  | N | N | 1966 | 1 |  |  |  | N |  | N |  | N |  | N |  | N
10830 | 2921 | 8 | S | IC | 5.6 | 5.6 | 5.6 | BLQ WDS WDS: NG; RR RR RR: PL; BIT BIT BIT: DFO; TK TK TK: TK |  | OP |  | N | N | 1970 | 1 |  |  |  | N |  | N |  | N |  | N |  | N
10830 | 2921 | 9 | S | GT | 14 | 14 | 14 | BLQ WDS WDS: DFO; RR RR RR: TK |  | OP |  | N | N | 1986 | 11 |  |  |  | N |  | N |  | N |  | N |  | N
10837 | 10557 | GEN1 | S | IC | 0.6 | 0.6 | 0.6 | BLQ WDS WDS: LFG; RR RR RR: TK |  | OP |  | N | N | 1985 | 7 |  |  | 0 | N |  | N |  | Y | 83-235-000 | N |  | N
10837 | 10557 | GEN2 | S | IC | 0.6 | 0.6 | 0.6 | BLQ WDS WDS: LFG; RR RR RR: TK |  | OP |  | N | N | 1985 | 7 |  |  | 0 | N |  | N |  | Y | 83-235-000 | N |  | N
10849 | 10521 | GEN1 | S | CT | 8.3 | 8.3 | 8.3 | BLQ WDS WDS: NG; RR RR RR: PL; BIT BIT BIT: DFO; TK TK TK: TK |  | OP |  | Y | N | 1991 | 1 |  |  | 0 | N |  | Y | 88-459-000 | N |  | N |  | N
10849 | 10521 | GEN2 | S | CT | 8.3 | 8.3 | 8.3 | BLQ WDS WDS: NG; RR RR RR: PL; BIT BIT BIT: DFO; TK TK TK: TK |  | OP |  | Y | N | 1991 | 1 |  |  | 0 | N |  | Y | 88-459-000 | N |  | N |  | N
10849 | 10521 | GEN3 | S | CA | 2.2 | 2.2 | 2.2 | BLQ WDS WDS: NG; RR RR RR: PL; BIT BIT BIT: DFO; TK TK TK: TK |  | OP |  | N | N | 1990 | 7 |  |  | 0 | N |  | Y | 88-459-000 | N |  | N |  | N
10849 | 10521 | TG4 | S | CA | 3.1 | 3.1 | 3.1 | BLQ WDS WDS: NG; RR RR RR: PL; BIT BIT BIT: DFO; TK TK TK: TK |  | OP |  | N | N | 1997 | 7 |  |  | 0 | N |  | Y | 88-459-000 | N |  | N |  | N
10849 | 10521 | 3A | S | CA | 1.5 | 1.5 | 1.5 | BLQ WDS WDS: NG; RR RR RR: PL; BIT BIT BIT: DFO; TK TK TK: TK |  | OP |  | N | N | 1998 | 12 |  |  |  | N |  | Y | 88-459-000 | N |  | N |  | N
10875 | 52010 | GEN1 | S | ST | 39 | 39 | 39 | BLQ WDS WDS: MSW; RR RR RR: TK |  | OP |  | N | N | 1994 | 9 |  |  | 0 | N |  | N |  | Y | 90-158-000 | N |  | N
10878 | 55637 | GEN1 | J | IC | 1.8 | 1.76 | 1.78 | Y Y Y: Y; Y Y Y: Y; BLQ WDS WDS: DFO; RR RR RR: TK |  | SB |  | Y | N | 2000 | 5 |  |  |  | Y |  | N |  | N |  | N |  | N
10885 | 52200 | GE53 | S | IC | 0.8 | 0.8 | 0.8 | BLQ WDS WDS: LFG; RR RR RR: TK |  | OP |  | N | N | 1999 | 10 |  |  |  | N |  | N |  | Y | 88-489-000 | N |  | N
10885 | 52200 | GE54 | S | IC | 0.8 | 0.8 | 0.8 | BLQ WDS WDS: LFG; RR RR RR: TK |  | OP |  | N | N | 1999 | 10 |  |  |  | N |  | N |  | Y | 88-489-000 | N |  | N
10885 | 52200 | GE55 | S | IC | 0.8 | 0.8 | 0.8 | BLQ WDS WDS: LFG; RR RR RR: TK |  | OP |  | N | N | 1999 | 10 |  |  |  | N |  | N |  | Y | 88-489-000 | N |  | N
10885 | 52200 | GE58 | S | IC | 0.8 | 0.8 | 0.8 | BLQ WDS WDS: LFG; RR RR RR: TK |  | OP |  | N | N | 1999 | 10 |  |  |  | N |  | N |  | Y | 88-489-000 | N |  | N
10885 | 52200 | S | S | IC | 0.8 | 0.8 | 0.8 | BLQ WDS WDS: LFG; RR RR RR: TK |  | OP |  | N | N | 1999 | 10 |  |  |  | N |  | N |  | Y | 88-489-000 | N |  | N
10908 | 1158 | 1 | S | IC | 0.3 | 0.3 | 0.3 | BLQ WDS WDS: DFO; RR RR RR: TK |  | SB |  | N | N | 1948 | 9 |  |  |  | N |  | N |  | N |  | N |  | N
10908 | 1158 | 2 | S | IC | 1.1 | 1.1 | 1.1 | BLQ WDS WDS: DFO; RR RR RR: TK |  | SB |  | N | N | 1965 | 3 |  |  |  | N |  | N |  | N |  | N |  | N
10908 | 1158 | 3 | S | IC | 0.9 | 0.9 | 0.9 | BLQ WDS WDS: DFO; RR RR RR: TK |  | SB |  | N | N | 1966 | 3 |  |  |  | N |  | N |  | N |  | N |  | N
10908 | 1158 | 4 | S | IC | 1.8 | 1.7 | 1.8 | BLQ WDS WDS: DFO; RR RR RR: TK |  | SB |  | N | N | 2001 | 10 |  |  |  | N |  | N |  | N |  | N |  | N
10911 | 10321 | GEN1 | S | ST | 5 | 5 | 5 | BLQ WDS WDS: BIT |  | OP |  | N | N | 1947 | 1 |  |  |  | N |  | N |  | N |  | N |  | Y
10911 | 10321 | GEN2 | S | ST | 5 | 5 | 5 | BLQ WDS WDS: BIT |  | OP |  | N | N | 1947 | 1 |  |  |  | N |  | N |  | N |  | N |  | Y
10911 | 10321 | GEN3 | S | ST | 5 | 5 | 5 | BLQ WDS WDS: BIT |  | OP |  | N | N | 1951 | 1 |  |  |  | N |  | N |  | N |  | N |  | Y
10911 | 10321 | GEN4 | S | ST | 0.3 | 0.3 | 0.3 | BLQ WDS WDS: BIT |  | SB |  | N | N | 1985 | 1 |  |  |  | N |  | N |  | N |  | N |  | Y
10911 | 10321 | GEN5 | S | ST | 5 | 5 | 5 | BLQ WDS WDS: BIT |  | OP |  | N | N | 1951 | 1 |  |  |  | N |  | N |  | N |  | N |  | Y
10935 | 600 | 7 | S | IC | 1 | 0.9 | 1 | BLQ WDS WDS: DFO; RR RR RR: TK |  | OP |  | N | N | 1993 | 8 |  |  |  | N |  | N |  | N |  | N |  | N
10935 | 600 | 8 | S | IC | 1 | 0.9 | 1 | BLQ WDS WDS: DFO; RR RR RR: TK |  | OP |  | N | N | 1993 | 8 |  |  |  | N |  | N |  | N |  | N |  | N
10937 | 54454 | GEN3 | W | WT | 34.5 | 34.5 | 34.5 | Y Y Y: Y; Y Y Y: Y; BLQ WDS WDS: WND |  | OP |  | N | N | 1994 | 4 |  |  | 115 | N |  | N |  | Y | 84-244-002; 85-561-001; 86-1-001; 94-137-000 | N |  | N
10937 | 54794 | EXIS | W | WT | 21.9 | 21.9 | 21.9 | Y Y Y: Y; Y Y Y: Y; BLQ WDS WDS: WND |  | OP |  | N | N | 1994 | 3 |  |  | 73 | N |  | N |  | Y | 94-82-000 | N |  | N
10937 | 54966 | WIND | W | WT | 33.6 | 33.6 | 33.6 | Y Y Y: Y; Y Y Y: Y; BLQ WDS WDS: WND |  | OP |  | N | N | 1995 | 9 |  |  | 112 | N |  | N |  | N |  | Y | 96-86-000 | N
10944 | 7427 | U#1 | S | HY | 35 | 35 | 35 | BLQ WDS WDS: WAT |  | OP |  | N | N | 1994 | 6 |  |  |  | N |  | N |  | N |  | N |  | N
10944 | 7427 | U#2 | S | HY | 35 | 35 | 35 | BLQ WDS WDS: WAT |  | OP |  | N | N | 1994 | 6 |  |  |  | N |  | N |  | N |  | N |  | N
10950 | 50342 | CDK | S | GT | 1 | 0.7 | 0.6 | [10 empty] | SB |  | Y | N | 1988 | 8 |  |  | 0 | N |  | Y | 88-135-000 | N |  | N |  | N | bar: BLQ WDS WDS to RR RR RR
10963 | 54202 | 1 | S | HY | 0.7 | 0.67 | 0.64 | Y Y Y: Y; Y Y Y: Y; BLQ WDS WDS: WAT |  | OS |  | N | N | 1920 | 4 |  |  | 0 | N |  | N |  | N |  | N |  | Y
10963 | 54202 | 2 | S | HY | 0.5 | 0.48 | 0.46 | Y Y Y: Y; Y Y Y: Y; BLQ WDS WDS: WAT |  | SB |  | N | N | 1920 | 4 |  |  | 0 | N |  | N |  | N |  | N |  | Y
10963 | 54202 | 3 | S | HY | 0.4 | 0.38 | 0.37 | Y Y Y: Y; Y Y Y: Y; BLQ WDS WDS: WAT |  | OP |  | N | N | 1920 | 4 |  |  | 0 | N |  | N |  | N |  | N |  | Y
10987 | 55086 | GT1A | S | CT | 182 | 157 | 176 | [10 empty] | OP |  | Y | N | 2000 | 7 |  |  | 0 | N |  | Y | 99-32-000, 001, 002, 003 | N |  | N |  | N | bar: BLQ WDS WDS to RR RR RR
10987 | 55086 | GT1B | S | CT | 182 | 157 | 176 | [10 empty] | OP |  | Y | N | 2000 | 7 |  |  | 0 | N |  | Y | 99-32-000, 001, 002, 003 | N |  | N |  | N | bar: BLQ WDS WDS to RR RR RR
10987 | 55086 | STG | S | CA | 100 | 100 | 100 | [10 empty] | OP |  | Y | N | 2000 | 7 |  |  | 0 | N |  | Y | 99-32-000, 001, 002, 003 | N |  | N |  | N | bar: BLQ WDS WDS to RR RR RR
11003 | 10073 | GEN1 | S | ST | 21.7 | 20.18 | 20.4 | [10 empty] | OP |  | Y | N | 1980 | 11 |  |  |  | N |  | Y | 90-21-000 | N |  | N |  | N | bar: Y Y Y to BLQ WDS WDS
11003 | 10073 | GEN2 | S | HY | 0.5 | 0.48 | 0.46 | Y Y Y: Y; Y Y Y: Y; BLQ WDS WDS: WAT |  | OS |  | N | N | 1930 | 11 |  |  |  | N |  | N |  | Y | NA | N |  | N
11003 | 10073 | GEN3 | S | HY | 0.8 | 0.76 | 0.74 | Y Y Y: Y; Y Y Y: Y; BLQ WDS WDS: WAT |  | OP |  | N | N | 1941 | 11 |  |  |  | N |  | N |  | Y | NA | N |  | N
11017 | 1300 | 1 | S | IC | 1.3 | 1.1 | 1.1 | BLQ WDS WDS: NG; RR RR RR: PL; BIT BIT BIT: DFO; TK TK TK: TK |  | OP |  | N | N | 1964 | 88 |  |  |  | N |  | N |  | N |  | N |  | N
11017 | 1300 | 2 | S | IC | 1.3 | 1.1 | 1.1 | BLQ WDS WDS: NG; RR RR RR: PL; BIT BIT BIT: DFO; TK TK TK: TK |  | OP |  | N | N | 1964 | 88 |  |  |  | N |  | N |  | N |  | N |  | N
11017 | 1300 | 4 | S | IC | 0.7 | 0.6 | 0.6 | BLQ WDS WDS: NG; RR RR RR: PL; BIT BIT BIT: DFO; TK TK TK: TK |  | OP |  | N | N | 1958 | 0 |  |  |  | N |  | N |  | N |  | N |  | N
11017 | 1300 | 5 | S | IC | 1.3 | 1.1 | 1.1 | BLQ WDS WDS: NG; RR RR RR: PL; BIT BIT BIT: DFO; TK TK TK: TK |  | OP |  | N | N | 1960 | 88 |  |  |  | N |  | N |  | N |  | N |  | N
11017 | 1300 | 6 | S | IC | 2.5 | 2.2 | 2.2 | BLQ WDS WDS: NG; RR RR RR: PL; BIT BIT BIT: DFO; TK TK TK: TK |  | OP |  | N | N | 1979 | 88 |  |  |  | N |  | N |  | N |  | N |  | N
11017 | 1300 | 7 | S | IC | 3.5 | 3 | 3 | BLQ WDS WDS: NG; RR RR RR: PL; BIT BIT BIT: DFO; TK TK TK: TK |  | OP |  | N | N | 1974 | 88 |  |  |  | N |  | N |  | N |  | N |  | N
11018 | 2250 | 1 | S | GT | 27 | 31.3 | 34.9 | BLQ WDS WDS: NG; RR RR RR: PL; BIT BIT BIT: DFO; TK TK TK: TK |  | OP |  | N | N | 1972 | 2 |  |  |  | N |  | N |  | N |  | N |  | N
11018 | 6373 | BSU | S | IC | 2.9 | 3 | 3 | BLQ WDS WDS: DFO; RR RR RR: TK |  | OP |  | N | N | 1997 | 4 |  |  |  | N |  | N |  | N |  | N |  | N
11018 | 6373 | 1 | S | GT | 72.4 | 74.3 | 69.7 | BLQ WDS WDS: NG; RR RR RR: PL; BIT BIT BIT: DFO; TK TK TK: TK |  | OP |  | N | N | 1975 | 7 |  |  |  | N |  | N |  | N |  | N |  | N
11018 | 6373 | 2 | S | GT | 95.4 | 88.8 | 92.4 | BLQ WDS WDS: NG; RR RR RR: PL; BIT BIT BIT: DFO; TK TK TK: TK |  | OP |  | N | N | 1997 | 5 |  |  |  | N |  | N |  | N |  | N |  | N
11018 | 6373 | 3 | S | GT | 95.4 | 81 | 93.4 | BLQ WDS WDS: DFO; RR RR RR: PL; BIT BIT BIT: NG |  | OP |  | N | N | 2001 | 5 |  |  |  | N |  | N |  | N |  | N |  | N
11018 | 7887 | WT1 | S | WT | 0.7 | 0.7 | 0.7 | Y Y Y: Y; Y Y Y: Y; BLQ WDS WDS: WND |  | OP |  | N | N | 1998 | 12
11018 | 7887 | WT2 | S | WT | 0.7 | 0.7 | 0.7 | Y Y Y: Y; Y Y Y: Y; BLQ WDS WDS: WND |  | OP |  | N | N | 1999 | 10
11018 | 7965 | G1 | S | WT | 0.6 | 0.6 | 0.6 | BLQ WDS WDS: WND |  | OP |  | N | N | 1998 | 12 |  |  | 2 | N |  | N |  | N |  | N |  | N
11018 | 7965 | G2 | S | WT | 0.6 | 0.6 | 0.6 | BLQ WDS WDS: WND |  | OP |  | N | N | 1999 | 10 |  |  |  | N |  | N |  | N |  | N |  | N
11058 | 2990 | 1 | S | IC | 1.1 | 0.9 | 1 | BLQ WDS WDS: NG; BIT BIT BIT: DFO |  | OP |  | N | N | 1951 | 5 |  |  |  | N |  | N |  | N |  | N |  | N
11058 | 2990 | 10 | S | IC | 2 | 1.6 | 1.8 | BLQ WDS WDS: NG; BIT BIT BIT: DFO |  | OP |  | N | N | 1980 | 6 |  |  |  | N |  | N |  | N |  | N |  | N
11058 | 2990 | 2 | S | IC | 1 | 0.8 | 0.9 | BLQ WDS WDS: NG; BIT BIT BIT: DFO |  | OP |  | N | N | 1954 | 4 |  |  |  | N |  | N |  | N |  | N |  | N
11058 | 2990 | 4 | S | IC | 1.2 | 1 | 1.1 | BLQ WDS WDS: NG; BIT BIT BIT: DFO |  | OP |  | N | N | 1981 | 6 |  |  |  | N |  | N |  | N |  | N |  | N
11058 | 2990 | 5 | S | IC | 1.1 | 0.9 | 1 | BLQ WDS WDS: NG; BIT BIT BIT: DFO |  | OP |  | N | N | 1958 | 3 |  |  |  | N |  | N |  | N |  | N |  | N
11058 | 2990 | 6 | S | IC | 1.3 | 1 | 1.1 | BLQ WDS WDS: NG; BIT BIT BIT: DFO |  | OP |  | N | N | 1963 | 6 |  |  |  | N |  | N |  | N |  | N |  | N
11058 | 2990 | 7 | S | IC | 1.5 | 1.2 | 1.4 | BLQ WDS WDS: NG; BIT BIT BIT: DFO |  | OP |  | N | N | 1967 | 5 |  |  |  | N |  | N |  | N |  | N |  | N
11058 | 2990 | 8 | S | IC | 3 | 2.4 | 2.7 | BLQ WDS WDS: NG; BIT BIT BIT: DFO |  | OP |  | N | N | 1970 | 3 |  |  |  | N |  | N |  | N |  | N |  | N
11058 | 2990 | 9 | S | IC | 2 | 1.6 | 1.8 | BLQ WDS WDS: NG; BIT BIT BIT: DFO |  | OP |  | N | N | 1980 | 6 |  |  |  | N |  | N |  | N |  | N |  | N
11059 | 55047 | CTG1 | W | GT | 175 | 148.75 | 171.5 | Y Y Y: Y; Y Y Y: Y; BLQ WDS WDS: NG; RR RR RR: PL |  | OP |  | Y | N | 1998 | 6 |  |  | 0 | N |  | Y | 96-54-000 | N |  | N |  | N
11059 | 55047 | CTG2 | W | GT | 185 | 157.25 | 181.3 | Y Y Y: Y; Y Y Y: Y; BLQ WDS WDS: NG; RR RR RR: PL |  | OP |  | Y | N | 2000 | 6 |  |  |  | N |  | Y | 96-54-000 | N |  | N |  | N
11059 | 55047 | CTG3 | W | GT | 185 | 157.25 | 181.3 | Y Y Y: Y; Y Y Y: Y; BLQ WDS WDS: NG; RR RR RR: PL |  | OP |  | Y | N | 2000 | 6 |  |  |  | N |  | Y | 96-54-000 | N |  | N |  | N
11059 | 55047 | STG1 | W | ST | 85 | 79.05 | 79.9 | [10 empty] | OP |  | Y | N | 1998 | 6 |  |  | 0 | N |  | Y | 96-54-000 | N |  | N |  | N | bar: Y Y Y to BLQ WDS WDS
11059 | 55047 | STG2 | W | ST | 185 | 172.05 | 173.9 | [10 empty] | OP |  | Y | N | 2000 | 6 |  |  |  | N |  | Y | 96-54-000 | N |  | N |  | N | bar: Y Y Y to BLQ WDS WDS
11064 | 1989 | 5 | S | IC | 2.1 | 2.1 | 2.1 | BLQ WDS WDS: DFO; RR RR RR: TK; BIT BIT BIT: NG; TK TK TK: PL |  | OP |  | N | N | 1963 | 9 |  |  |  | N |  | N |  | N |  | N |  | N
11064 | 1989 | 6 | S | IC | 2.1 | 2.1 | 2.1 | BLQ WDS WDS: DFO; RR RR RR: TK; BIT BIT BIT: NG; TK TK TK: PL |  | OP |  | N | N | 1963 | 10 |  |  |  | N |  | N |  | N |  | N |  | N
11066 | 54768 | GEN1 | S | GT | 68.8 | 46 | 48 | [10 empty] | OP |  | Y | N | 1992 | 3 |  |  | 0 | N |  | Y | 87-133-000 | N |  | N |  | N | bar: BLQ WDS WDS to RR RR RR
11068 | 10400 | GEN1 | S | GT | 3.8 | 3.2 | 3.8 | [10 empty] | OP |  | Y | N | 1989 | 7 |  |  | 0 | Y |  | N |  | N |  | N |  | N | bar: BLQ WDS WDS to RR RR RR
11079 | 10050 | 1 | S | IC | 0.5 | 0.5 | 0.5 | BLQ WDS WDS: OBG; RR RR RR: PL; BIT BIT BIT: NG; TK TK TK: PL |  | OP |  | N | N | 1983 | 7 |  |  | 0 | Y |  | N |  | N |  | N |  | N
11079 | 10050 | 2 | S | IC | 0.5 | 0.5 | 0.5 | BLQ WDS WDS: OBG; RR RR RR: PL; BIT BIT BIT: NG; TK TK TK: PL |  | OP |  | N | N | 1983 | 7 |  |  | 0 | Y |  | N |  | N |  | N |  | N
11079 | 10050 | 3 | S | IC | 0.5 | 0.5 | 0.5 | BLQ WDS WDS: OBG; RR RR RR: PL; BIT BIT BIT: NG; TK TK TK: PL |  | OP |  | N | N | 1983 | 7 |  |  | 0 | Y |  | N |  | N |  | N |  | N
11082 | 54386 | GEN1 | S | HY | 2.8 | 2.66 | 2.58 | Y Y Y: Y; Y Y Y: Y; BLQ WDS WDS: WAT |  | SB |  | N | N | 1985 | 2 |  |  | 0 | N |  | N |  | Y | NA | N |  | N
11111 | 10051 | GEN1 | S | HY | 0.6 | 0.57 | 0.55 | Y Y Y: Y; Y Y Y: Y; BLQ WDS WDS: WAT |  | SB |  | N | N | 1985 | 1 |  |  | 0 | N |  | N |  | Y | NA | N |  | N
11111 | 10051 | GEN2 | S | HY | 0.6 | 0.57 | 0.55 | Y Y Y: Y; Y Y Y: Y; BLQ WDS WDS: WAT |  | SB |  | N | N | 1985 | 1 |  |  | 0 | N |  | N |  | Y | NA | N |  | N
11118 | 3275 | HY1 | S | HY | 4.2 | 4.2 | 4.2 | BLQ WDS WDS: WAT |  | OP |  | N | N | 1921 | 0 |  |  |  | N |  | N |  | N |  | N |  | N
11118 | 3275 | HY3 | S | HY | 4.2 | 4.2 | 4.2 | BLQ WDS WDS: WAT |  | OP |  | N | N | 1921 | 99 |  |  |  | N |  | N |  | N |  | N |  | N
11118 | 3275 | HY4 | S | HY | 4.2 | 4.2 | 4.2 | BLQ WDS WDS: WAT |  | OP |  | N | N | 1921 | 0 |  |  |  | N |  | N |  | N |  | N |  | N
11118 | 3275 | HY5 | S | HY | 1.2 | 1.2 | 1.2 | BLQ WDS WDS: WAT |  | OP |  | N | N | 1921 | 0 |  |  |  | N |  | N |  | N |  | N |  | N
11118 | 3275 | 2 | S | HY | 4.2 | 4.2 | 4.2 | BLQ WDS WDS: WAT |  | OP |  | N | N | 1921 | 88 |  |  |  | N |  | N |  | N |  | N |  | N
11127 | 54041 | GEN1 | S | CT | 48.7 | 45 | 52.5 | BLQ WDS WDS: NG; RR RR RR: PL; BIT BIT BIT: DFO; TK TK TK: TK |  | OP |  | Y | N | 1992 | 7 |  |  | 0 | Y |  | N |  | N |  | N |  | N
11127 | 54041 | GEN2 | S | CT | 48.7 | 45 | 52.5 | BLQ WDS WDS: NG; RR RR RR: PL; BIT BIT BIT: DFO; TK TK TK: TK |  | OP |  | Y | N | 1992 | 7 |  |  | 0 | Y |  | N |  | N |  | N |  | N
11127 | 54041 | GEN3 | S | CT | 48.7 | 45 | 52.5 | BLQ WDS WDS: NG; RR RR RR: PL; BIT BIT BIT: DFO; TK TK TK: TK |  | OP |  | Y | N | 1992 | 7 |  |  | 0 | Y |  | N |  | N |  | N |  | N
11127 | 54041 | GEN4 | S | CA | 75.2 | 75.2 | 75.2 | [10 empty] | OP |  | N | N | 1992 | 9 |  |  | 0 | Y |  | N |  | N |  | N |  | N | bar: BLQ WDS WDS
11132 | 10043 | GEN1 | J | ST | 242 | 219 | 219 | BLQ WDS WDS: BIT; RR RR RR: WA; BIT BIT BIT: DFO; TK TK TK: TK |  | OP |  | Y | N | 1994 | 10 |  |  |  | N |  | Y | 87-617-000 | N |  | Y | 94-306-001 | N
11135 | 4251 | IC2 | S | IC | 0.1 | 0.1 | 0.1 | BLQ WDS WDS: DFO; RR RR RR: TK |  | OS |  | N | N | 1927 | 12 |  |  |  | N |  | N |  | N |  | N |  | N
11135 | 4251 | IC3 | S | IC | 0.1 | 0.1 | 0.1 | BLQ WDS WDS: DFO; RR RR RR: TK |  | OS |  | N | N | 1927 | 12 |  |  |  | N |  | N |  | N |  | N |  | N
11135 | 4251 | IC4 | S | IC | 1.2 | 0.1 | 0.1 | BLQ WDS WDS: DFO; RR RR RR: TK |  | OP |  | N | N | 1935 | 12 |  |  |  | N |  | N |  | N |  | N |  | N
11135 | 4251 | IC5A | S | IC | 1 | 1.1 | 1.1 | BLQ WDS WDS: DFO; RR RR RR: TK |  | OP |  | N | N | 1990 | 7 |  |  |  | N |  | N |  | N |  | N |  | N
11135 | 4251 | IC5B | S | IC | 1 | 1.1 | 1.1 | BLQ WDS WDS: DFO; RR RR RR: TK |  | OP |  | N | N | 1990 | 8 |  |  |  | N |  | N |  | N |  | N |  | N
11135 | 4251 | IC6 | S | IC | 2.2 | 2.2 | 2.2 | BLQ WDS WDS: DFO; RR RR RR: TK |  | OP |  | N | N | 1947 | 12 |  |  |  | N |  | N |  | N |  | N |  | N
11135 | 7034 | 1 | S | HY | 3.3 | 3.1 | 1.5 | BLQ WDS WDS: WAT |  | OP |  | N | N | 1986 | 3 |  |  |  | N |  | N |  | N |  | N |  | N
11135 | 7034 | 2 | S | HY | 3.3 | 3.1 | 1.5 | BLQ WDS WDS: WAT |  | OP |  | N | N | 1986 | 5 |  |  |  | N |  | N |  | N |  | N |  | N
11136 | 54971 | 1 | S | ST | 15.6 | 15 | 16 | [10 empty] | SB |  | N | N | 1951 | 1 |  |  |  | N |  | N |  | N |  | Y | 00-152-000 | N | bar: BLQ WDS WDS to RR RR RR
11136 | 54971 | 2 | S | ST | 15.6 | 14 | 15 | [10 empty] | SB |  | N | N | 1964 | 1 |  |  |  | N |  | N |  | N |  | Y | 99-189-000 | N | bar: BLQ WDS WDS to RR RR RR
11142 | 1032 | 4 | S | ST | 18 | 16.5 | 16.5 | BLQ WDS WDS: BIT; RR RR RR: TK |  | OP |  | N | N | 1958 | 99 |  |  |  | N |  | N |  | N |  | N |  | N
11142 | 1032 | 5 | S | ST | 25 | 22 | 22 | BLQ WDS WDS: BIT; RR RR RR: TK |  | OP |  | N | N | 1964 | 99 |  |  |  | N |  | N |  | N |  | N |  | N
11142 | 1032 | 6 | S | GT | 18 | 15 | 17 | [10 empty] | OP |  | N | N | 1969 | 99 |  |  |  | N |  | N |  | N |  | N |  | N | bar: BLQ WDS WDS
11146 | 55536 | 0542 | S | IC | 1.8 | 1.76 | 1.78 | Y Y Y: Y; Y Y Y: Y; BLQ WDS WDS: DFO; RR RR RR: TK |  | SB |  | N | N | 1997 | 6 |  |  |  | N |  | N |  | N |  | N |  | Y
11146 | 55536 | 0543 | S | IC | 1.8 | 1.76 | 1.78 | Y Y Y: Y; Y Y Y: Y; BLQ WDS WDS: DFO; RR RR RR: TK |  | SB |  | N | N | 1997 | 6 |  |  |  | N |  | N |  | N |  | N |  | Y
11161 | 10206 | GEN1 | S | CT | 5.2 | 4.8 | 4.8 | BLQ WDS WDS: NG; RR RR RR: PL; BIT BIT BIT: DFO; TK TK TK: TK |  | OP |  | N | N | 1989 | 11 |  |  | 0 | N |  | Y | 88-466-000, 89-44-000 | N |  | N |  | N
11161 | 10206 | GEN2 | S | CT | 5.2 | 4.8 | 4.8 | BLQ WDS WDS: NG; RR RR RR: PL; BIT BIT BIT: DFO; TK TK TK: TK |  | OP |  | N | N | 1989 | 11 |  |  | 0 | N |  | Y | 88-466-000, 89-44-000 | N |  | N |  | N
11161 | 10206 | GEN3 | S | CA | 1.2 | 1 | 1.13 | [10 empty] | SB |  | N | N | 1980 | 2 |  |  | 0 | N |  | Y | 88-466-000, 89-44-000 | N |  | N |  | N | bar: Y Y Y to BLQ WDS WDS
11161 | 10206 | GEN4 | S | IC | 1.7 | 1.66 | 1.68 | Y Y Y: Y; Y Y Y: Y; BLQ WDS WDS: DFO; RR RR RR: TK |  | SB |  | N | N | 1986 | 6 |  |  | 0 | N |  | Y | 88-466-000, 89-44-000 | N |  | N |  | N
11169 | 54562 | 2 | S | ST | 2.5 | 2.5 | 2.5 |  |  | BLQ | PL | NG | PL | WDS | WO | OBS |  | OP |  | Y | N | 1936 | 1 |  |  |  | Y |  | N |  | N |  | N |  | N
11169 | 54562 | 3 | S | ST | 3.5 | 3.5 | 3.5 |  |  | BLQ | PL | NG | PL | WDS | WO | OBS |  | OP |  | Y | N | 1941 | 1 |  |  | 0 | Y |  | N |  | N |  | N |  | N
11169 | 54562 | 4 | S | ST | 10 | 10 | 10 |  |  | BLQ | PL | NG | PL | WDS | WO | OBS |  | OP |  | Y | N | 1949 | 1 |  |  | 0 | Y |  | N |  | N |  | N |  | N
11169 | 54562 | 5 | S | ST | 6 | 5.7 | 5.7 |  |  | BLQ | PL | NG | PL | WDS | WO | OBS |  | OP |  | N | N | 1950 | 1 |  |  | 0 | Y |  | N |  | N |  | N |  | N
11169 | 54562 | 6 | S | ST | 20 | 22 | 22 |  |  | BLQ | PL | NG | PL | WDS | WO | OBS |  | OP |  | N | N | 1958 | 1 |  |  | 0 | Y |  | N |  | N |  | N |  | N
11169 | 54562 | 7 | S | ST | 25 | 25 | 25 |  |  | BLQ | PL | NG | PL | WDS | WO | OBS |  | OP |  | N | N | 1966 | 4 |  |  | 0 | Y |  | N |  | N |  | N |  | N
11169 | 54562 | 8 | S | GT | 68 | 60 | 65 | [10 empty] | OP |  | Y | N | 1995 | 5 |  |  | 0 | Y |  | N |  | N |  | N |  | N | bar: BLQ WDS WDS to RR RR RR
11204 | 7593 | 1 | S | HY | 8 | 8 | 8 | BLQ WDS WDS: WAT |  | OP |  | N | N | 1988 | 5 |  |  |  | N |  | N |  | N |  | N |  | N
11204 | 7789 | 1 | S | HY | 6.3 | 6.9 | 6.9 | BLQ WDS WDS: WAT |  | OP |  | N | N | 1989 | 4 |  |  |  | N |  | N |  | N |  | N |  | N
11204 | 7789 | 2 | S | HY | 6.3 | 6.9 | 6.9 | BLQ WDS WDS: WAT |  | OP |  | N | N | 1989 | 4 |  |  |  | N |  | N |  | N |  | N |  | N
11208 | 391 | 1 | S | HY | 3.2 | 3 | 3 | BLQ WDS WDS: WAT |  | OP |  | N | N | 1925 | 7 |  |  |  | N |  | N |  | N |  | N |  | N
11208 | 392 | 1 | S | PS | 212.5 | 240 | 240 | BLQ WDS WDS: WAT |  | OP |  | N | N | 1973 | 9 |  |  |  | N |  | N |  | N |  | N |  | N
11208 | 392 | 2 | S | PS | 212.5 | 240 | 240 | BLQ WDS WDS: WAT |  | OP |  | N | N | 1974 | 8 |  |  |  | N |  | N |  | N |  | N |  | N
11208 | 392 | 3 | S | PS | 212.5 | 240 | 240 | BLQ WDS WDS: WAT |  | OP |  | N | N | 1977 | 3 |  |  |  | N |  | N |  | N |  | N |  | N
11208 | 392 | 4 | S | PS | 212.5 | 240 | 240 | BLQ WDS WDS: WAT |  | OP |  | N | N | 1977 | 8 |  |  |  | N |  | N |  | N |  | N |  | N
11208 | 392 | 5 | S | PS | 212.5 | 240 | 240 | BLQ WDS WDS: WAT |  | OP |  | N | N | 1978 | 3 |  |  |  | N |  | N |  | N |  | N |  | N
11208 | 392 | 6 | S | PS | 212.5 | 240 | 240 | BLQ WDS WDS: WAT |  | OP |  | N | N | 1978 | 10 |  |  |  | N |  | N |  | N |  | N |  | N
11208 | 392 | 7 | S | HY | 56 | 55 | 55 | BLQ WDS WDS: WAT |  | OP |  | N | N | 1972 | 2 |  |  |  | N |  | N |  | N |  | N |  | N
11208 | 393 | 1 | S | HY | 37.5 | 38 | 38 | BLQ WDS WDS: WAT |  | OP |  | N | N | 1952 | 4 |  |  |  | N |  | N |  | N |  | N |  | N
11208 | 394 | 1 | S | HY | 1.2 | 1.4 | 1.4 | BLQ WDS WDS: WAT |  | OP |  | N | N | 1908 | 11 |  |  |  | N |  | N |  | N |  | N |  | N
11208 | 394 | 2 | S | HY | 1.2 | 1.4 | 1.4 | BLQ WDS WDS: WAT |  | OP |  | N | N | 1909 | 10 |  |  |  | N |  | N |  | N |  | N |  | N
11208 | 396 | 1 | S | HY | 11 | 10 | 10 | BLQ WDS WDS: WAT |  | OP |  | N | N | 1971 | 10 |  |  |  | N |  | N |  | N |  | N |  | N
11208 | 397 | 1 | S | HY | 2 | 2 | 2 | BLQ WDS WDS: WAT |  | OP |  | N | N | 1921 | 6 |  |  |  | N |  | N |  | N |  | N |  | N
11208 | 398 | 1 | S | HY | 2.8 | 3.2 | 3.2 | BLQ WDS WDS: WAT |  | OP |  | N | N | 1927 | 7 |  |  |  | N |  | N |  | N |  | N |  | N
11208 | 398 | 2 | S | HY | 2.8 | 3.2 | 3.2 | BLQ WDS WDS: WAT |  | OP |  | N | N | 1927 | 7 |  |  |  | N |  | N |  | N |  | N |  | N
11208 | 399 | GT6 | S | GT | 23.5 | 19 | 19 | BLQ WDS WDS: NG; BIT BIT BIT: DFO |  | OP |  | N | N | 1972 | 7 |  |  |  | N |  | N |  | N |  | N |  | N
11208 | 399 | GT7 | S | GT | 23.5 | 19 | 19 | BLQ WDS WDS: NG; BIT BIT BIT: DFO |  | OP |  | N | N | 1972 | 6 |  |  |  | N |  | N |  | N |  | N |  | N
11208 | 399 | 10A | S | CT | 80 | 80 | 80 | BLQ WDS WDS: NG; RR RR RR: PL; BIT BIT BIT: DFO; TK TK TK: TK |  | OP |  | N | N | 1994 | 1 |  |  |  | N |  | N |  | N |  | N |  | N
11208 | 399 | 10B | S | CT | 80 | 80 | 80 | BLQ WDS WDS: NG; RR RR RR: PL; BIT BIT BIT: DFO; TK TK TK: TK |  | OP |  | N | N | 1994 | 1 |  |  |  | N |  | N |  | N |  | N |  | N
11208 | 399 | 5 | S | CA | 86.2 | 86 | 86 | [10 empty] | OP |  | N | N | 1949 | 7 |  |  |  | N |  | N |  | N |  | N |  | N | bar: BLQ WDS WDS
11208 | 400 | 1 | S | ST | 230 | 222 | 222 | BLQ WDS WDS: NG; BIT BIT BIT: RFO |  | OP |  | N | N | 1962 | 9 |  |  |  | N |  | N |  | N |  | N |  | N
11208 | 400 | 2 | S | ST | 230 | 222 | 222 | BLQ WDS WDS: NG; BIT BIT BIT: RFO |  | OP |  | N | N | 1963 | 4 |  |  |  | N |  | N |  | N |  | N |  | N
11208 | 400 | 3 | S | ST | 230 | 222 | 222 | BLQ WDS WDS: NG; BIT BIT BIT: RFO |  | OP |  | N | N | 1964 | 7 |  |  |  | N |  | N |  | N |  | N |  | N
11208 | 400 | 4 | S | ST | 230 | 222 | 222 | BLQ WDS WDS: NG; BIT BIT BIT: RFO |  | OP |  | N | N | 1965 | 2 |  |  |  | N |  | N |  | N |  | N |  | N
11208 | 400 | 5 | S | ST | 343 | 341 | 341 | BLQ WDS WDS: NG; BIT BIT BIT: RFO |  | OP |  | N | N | 1966 | 8 |  |  |  | N |  | N |  | N |  | N |  | N
11208 | 400 | 6 | S | ST | 343 | 341 | 341 | BLQ WDS WDS: NG; BIT BIT BIT: RFO |  | OP |  | N | N | 1967 | 3 |  |  |  | N |  | N |  | N |  | N |  | N
11208 | 401 | 1 | S | HY | 37.5 | 38 | 38 | BLQ WDS WDS: WAT |  | OP |  | N | N | 1952 | 5 |  |  |  | N |  | N |  | N |  | N |  | N
11208 | 402 | 1 | S | HY | 3.2 | 2.7 | 2.7 | BLQ WDS WDS: WAT |  | OP |  | N | N | 1958 | 2 |  |  |  | N |  | N |  | N |  | N |  | N
11208 | 403 | 1 | S | HY | 2.8 | 3.2 | 3.2 | BLQ WDS WDS: WAT |  | OP |  | N | N | 1922 | 10 |  |  |  | N |  | N |  | N |  | N |  | N
11208 | 403 | 2 | S | HY | 2.8 | 3.2 | 3.2 | BLQ WDS WDS: WAT |  | OP |  | N | N | 1922 | 10 |  |  |  | N |  | N |  | N |  | N |  | N
11208 | 404 | 1 | S | ST | 163.2 | 179 | 179 | BLQ WDS WDS: NG; BIT BIT BIT: RFO |  | OP |  | N | N | 1958 | 12 |  |  |  | N |  | N |  | N |  | N |  | N
11208 | 404 | 2 | S | ST | 163.2 | 179 | 179 | BLQ WDS WDS: NG; BIT BIT BIT: RFO |  | OP |  | N | N | 1959 | 7 |  |  |  | N |  | N |  | N |  | N |  | N
11208 | 404 | 3 | S | ST | 496.8 | 445 | 445 | [10 empty] | OP |  | N | N | 1974 | 10 |  |  |  | N |  | N |  | N |  | N |  | N | bar: BLQ WDS WDS
11208 | 407 | 1 | S | HY | 37.5 | 36 | 36 | BLQ WDS WDS: WAT |  | OP |  | N | N | 1953 | 6 |  |  |  | N |  | N |  | N |  | N |  | N
11208 | 408 | 1 | S | ST | 100 | 95 | 95 | BLQ WDS WDS: NG; BIT BIT BIT: RFO |  | SB |  | N | N | 1954 | 9 |  |  |  | N |  | N |  | N |  | N |  | N
11208 | 408 | 2 | S | ST | 100 | 99 | 99 | BLQ WDS WDS: NG; BIT BIT BIT: RFO |  | SB |  | N | N | 1954 | 12 |  |  |  | N |  | N |  | N |  | N |  | N
11208 | 408 | 3 | S | ST | 172.8 | 163 | 163 | BLQ WDS WDS: NG; BIT BIT BIT: RFO |  | OP |  | N | N | 1955 | 11 |  |  |  | N |  | N |  | N |  | N |  | N
11208 | 408 | 4 | S | ST | 172.8 | 160 | 160 | BLQ WDS WDS: NG; BIT BIT BIT: RFO |  | OP |  | N | N | 1956 | 5 |  |  |  | N |  | N |  | N |  | N |  | N
11208 | 6479 | 1A | S | HY | 25 | 26 | 26 | BLQ WDS WDS: WAT |  | OP |  | N | N | 1983 | 12 |  |  |  | N |  | N |  | N |  | N |  | N
11208 | 6479 | 3 | S | HY | 9.3 | 11 | 11 | BLQ WDS WDS: WAT |  | OP |  | N | N | 1917 | 4 |  |  |  | N |  | N |  | N |  | N |  | N
11208 | 6479 | 4 | S | HY | 10 | 12.5 | 12.5 | BLQ WDS WDS: WAT |  | OP |  | N | N | 1923 | 5 |  |  |  | N |  | N |  | N |  | N |  | N
11208 | 6479 | 6 | S | HY | 25 | 26 | 26 | BLQ WDS WDS: WAT |  | OP |  | N | N | 1987 | 4 |  |  |  | N |  | N |  | N |  | N |  | N
11208 | 6480 | 1 | S | HY | 14 | 14.5 | 14.5 | BLQ WDS WDS: WAT |  | OP |  | N | N | 1920 | 7 |  |  |  | N |  | N |  | N |  | N |  | N
11208 | 6480 | 2 | S | HY | 14 | 14.5 | 14.5 | BLQ WDS WDS: WAT |  | OP |  | N | N | 1920 | 8 |  |  |  | N |  | N |  | N |  | N |  | N
11208 | 6480 | 3 | S | HY | 14 | 18 | 18 | BLQ WDS WDS: WAT |  | OP |  | N | N | 1932 | 9 |  |  |  | N |  | N |  | N |  | N |  | N
11208 | 6481 | 1 | J | ST | 820 | 820 | 830 | BLQ WDS WDS: BIT |  | OP |  | N | N | 1986 | 6 |  |  |  | N |  | N |  | N |  | N |  | N
11208 | 6481 | 2 | J | ST | 820 | 820 | 830 | BLQ WDS WDS: BIT |  | OP |  | N | N | 1987 | 5 |  |  |  | N |  | N |  | N |  | N |  | N
11213 | 52018 | 1 | S | IC | 2.5 | 2.5 | 2.5 | BLQ WDS WDS: DFO; RR RR RR: TK; BIT BIT BIT: NG; TK TK TK: PL |  | OP |  | Y | N | 1991 | 1 |  |  | 0 | N |  | Y | 90-179-000 | N |  | N |  | N
11216 | 10478 | GEN1 | S | CT | 20.9 | 17.97 | 19.65 | Y Y Y: Y; Y Y Y: Y; BLQ WDS WDS: NG; RR RR RR: PL |  | OP |  | Y | N | 1988 | 9 |  |  |  | N |  | Y | 87-293-002 | N |  | N |  | N
11216 | 10478 | GEN2 | S | CA | 7.4 | 6.36 | 6.96 | [10 empty] | OP |  | Y | N | 1988 | 9 |  |  |  | N |  | Y | 87-293-002 | N |  | N |  | N | bar: Y Y Y to BLQ WDS WDS
11216 | 10623 | GEN1 | S | CT | 22.1 | 19.01 | 20.77 | Y Y Y: Y; Y Y Y: Y; BLQ WDS WDS: NG; RR RR RR: PL |  | OP |  | Y | N | 1989 | 8 |  |  | 0 | N |  | Y | 87-312-000 | N |  | N |  | N
11216 | 10623 | GEN2 | S | CA | 12.4 | 10.66 | 11.66 | [10 empty] | OP |  | Y | N | 1989 | 8 |  |  | 0 | N |  | Y | 87-312-000 | N |  | N |  | N | bar: Y Y Y to BLQ WDS WDS
11216 | 10884 | CTC1 | S | CT | 2.8 | 2.41 | 2.63 | Y Y Y: Y; Y Y Y: Y; BLQ WDS WDS: NG; RR RR RR: PL |  | SB |  | Y | N | 1987 | 2 |  |  | 0 | N |  | Y | 87-293-002 | N |  | N |  | N
11216 | 10884 | CTC2 | S | CA | 2.8 | 2.41 | 2.63 | Y Y Y: Y; Y Y Y: Y; BLQ WDS WDS: NG; RR RR RR: PL |  | OP |  | Y | N | 1987 | 2 |  |  | 0 | N |  | Y | 87-293-002 | N |  | N |  | N
11217 | 10090 | GEN1 | J | ST | 12 | 10 | 10 | BLQ WDS WDS: MSW; RR RR RR: TK; BIT BIT BIT: NG |  | OP |  | N | N | 1986 | 11 |  |  |  | N |  | N |  | Y | NA | N |  | N
11217 | 10091 | GEN1 | S | CT | 9.9 | 3.4 | 3.4 | BLQ WDS WDS: OBG; RR RR RR: PL |  | OP |  | Y | N | 1986 | 1 |  |  | 0 | N |  | Y | 88-547-000, 94-144-000 | N |  | N |  | N
11217 | 10091 | GEN2 | S | CT | 9.9 | 3.4 | 3.4 | BLQ WDS WDS: OBG; RR RR RR: PL |  | SB |  | Y | N | 1986 | 1 |  |  | 0 | N |  | Y | 88-547-000, 94-144-000 | N |  | N |  | N
11217 | 10091 | GEN3 | S | CT | 9.9 | 3.4 | 3.4 | BLQ WDS WDS: OBG; RR RR RR: PL |  | OP |  | Y | N | 1986 | 1 |  |  | 0 | N |  | Y | 88-547-000, 94-144-000 | N |  | N |  | N
11217 | 10091 | GEN4 | S | CA | 5.5 | 4.73 | 5.17 | [10 empty] | OP |  | Y | N | 1986 | 11 |  |  | 0 | N |  | Y | 88-547-000, 94-144-000 | N |  | N |  | N | bar: Y Y Y to BLQ WDS WDS
11217 | 10471 | GEN1 | S | ST | 9.9 | 8.4 | 8.4 | BLQ WDS WDS: LFG; RR RR RR: PL |  | OP |  | N | N | 1990 | 2 |  |  | 0 | N |  | N |  | Y | 88-545-000 | N |  | N
11217 | 10472 | GEN1 | S | ST | 50 | 46 | 46 | BLQ WDS WDS: LFG; RR RR RR: PL |  | OP |  | N | N | 1986 | 10 |  |  | 0 | N |  | N |  | Y | 88-544-000 | N |  | N
11217 | 10472 | GEN2 | S | GT | 2.8 | 1.2 | 1.2 | BLQ WDS WDS: LFG; RR RR RR: PL |  | OP |  | N | N | 1984 | 10 |  |  | 0 | N |  | N |  | Y | 88-544-000 | N |  | N
11217 | 10473 | GEN1 | J | ST | 13 | 11 | 11 | BLQ WDS WDS: LFG; RR RR RR: PL; TK TK TK: PL |  | OP |  | N | N | 1988 | 5 |  |  | 0 | N |  | N |  | Y | 88-288-000 | N |  | N
11233 | 54240 | TG1 | S | ST | 2.5 | 2.5 | 2.5 | [10 empty] | SB |  | Y | N | 1963 | 1 |  |  |  | Y |  | N |  | N |  | N |  | N | bar: BLQ WDS WDS to RR RR RR
11233 | 54240 | TG2 | S | ST | 5 | 4.6 | 4.8 | [10 empty] | OP |  | Y | N | 1983 | 4 |  |  |  | Y |  | N |  | N |  | N |  | N | bar: BLQ WDS WDS to RR RR RR
11237 | 10074 | GEN1 | S | ST | 20 | 23 | 23 | BLQ WDS WDS: BLQ; RR RR RR: RR |  | OP |  | N | N | 1965 | 8 |  |  | 0 | Y |  | N |  | N |  | N |  | N
11239 | 10149 | GEN1 | S | ST | 7.5 | 6.8 | 7.2 |  |  | BIT | PL | NG | WA | SLW | WDS |  |  | OP |  | N | N | 1957 | 11 |  |  |  | Y |  | N |  | N |  | N |  | N
11241 | 1401 | 8 | S | GT | 20.7 | 12 | 12 | BLQ WDS WDS: NG; RR RR RR: PL; BIT BIT BIT: DFO; TK TK TK: TK |  | OP |  | N | N | 1971 | 2 |  |  |  | N |  | N |  | N |  | N |  | N
11241 | 1402 | 1 | S | ST | 247.7 | 235 | 235 | BLQ WDS WDS: NG; RR RR RR: PL; BIT BIT BIT: DFO |  | OP |  | N | N | 1961 | 3 |  |  |  | N |  | N |  | N |  | N |  | N
11241 | 1402 | 2 | S | ST | 420.7 | 415 | 415 | BLQ WDS WDS: NG; RR RR RR: PL; BIT BIT BIT: DFO; TK TK TK: WA |  | OP |  | N | N | 1966 | 4 |  |  |  | N |  | N |  | N |  | N |  | N
11241 | 1402 | 3 | S | ST | 582.2 | 545 | 545 | BLQ WDS WDS: NG; RR RR RR: PL; BIT BIT BIT: DFO; TK TK TK: WA |  | OP |  | N | N | 1969 | 3 |  |  |  | N |  | N |  | N |  | N |  | N
11241 | 1403 | 1 | S | ST | 69 | 50 | 50 | BLQ WDS WDS: NG; RR RR RR: PL; BIT BIT BIT: RFO; TK TK TK: WA |  | OP |  | N | N | 1951 | 5 |  |  |  | N |  | N |  | N |  | N |  | N
11241 | 1403 | 2 | S | ST | 112.5 | 60 | 60 | BLQ WDS WDS: NG; RR RR RR: PL; BIT BIT BIT: RFO; TK TK TK: WA |  | OP |  | N | N | 1953 | 7 |  |  |  | N |  | N |  | N |  | N |  | N
11241 | 1403 | 3 | S | ST | 169.8 | 70 | 70 | BLQ WDS WDS: NG; RR RR RR: PL; BIT BIT BIT: RFO; TK TK TK: WA |  | OP |  | N | N | 1955 | 11 |  |  |  | N |  | N |  | N |  | N |  | N
11241 | 1403 | 5 | S | ST | 895.1 | 740 | 740 | BLQ WDS WDS: NG; RR RR RR: PL; BIT BIT BIT: DFO; TK TK TK: WA |  | OP |  | N | N | 1973 | 6 |  |  |  | N |  | N |  | N |  | N |  | N
11241 | 1403 | 6(4) | S | ST | 895.1 | 748 | 748 | BLQ WDS WDS: NG; RR RR RR: PL; BIT BIT BIT: DFO; TK TK TK: WA |  | OP |  | N | N | 1992 | 3 |  |  |  | N |  | N |  | N |  | N |  | N
11241 | 1404 | 6 | S | ST | 247.7 | 225 | 225 | BLQ WDS WDS: NG; RR RR RR: PL; BIT BIT BIT: DFO; TK TK TK: WA |  | OP |  | N | N | 1958 | 6 |  |  |  | N |  | N |  | N |  | N |  | N
11241 | 1404 | 7A | S | CT | 233 | 47 | 49 | BLQ WDS WDS: NG; RR RR RR: PL; BIT BIT BIT: DFO; TK TK TK: WA |  | OP |  | N | N | 1974 | 9 |  |  |  | N |  | N |  | N |  | N |  | N
11241 | 1404 | 7B | S | CT | 66 | 47 | 49 | BLQ WDS WDS: NG; RR RR RR: PL; BIT BIT BIT: DFO; TK TK TK: WA |  | OP |  | N | N | 1974 | 9 |  |  |  | N |  | N |  | N |  | N |  | N
11241 | 1404 | 7C | S | CA | 101 | 93 | 101 | [10 empty] | OP |  | N | N | 1974 | 9 |  |  |  | N |  | N |  | N |  | N |  | N | bar: BLQ WDS WDS to RR RR RR
11241 | 1448 | 10 | S | ST | 25 | 21 | 21 | BLQ WDS WDS: NG; RR RR RR: PL; BIT BIT BIT: DFO; TK TK TK: TK |  | OP |  | N | N | 1963 | 1 |  |  |  | N |  | N |  | N |  | N |  | N
11241 | 1448 | 11 | S | ST | 37.5 | 26 | 26 | BLQ WDS WDS: NG; RR RR RR: PL; BIT BIT BIT: DFO; TK TK TK: TK |  | OP |  | N | N | 1965 | 1 |  |  |  | N |  | N |  | N |  | N |  | N
11241 | 1448 | 12 | S | ST | 75 | 70 | 70 | BLQ WDS WDS: NG; RR RR RR: PL; BIT BIT BIT: DFO; TK TK TK: TK |  | OP |  | N | N | 1968 | 1 |  |  |  | N |  | N |  | N |  | N |  | N
11241 | 4270 | 3 | S | ST | 1199.8 | 1093 | 1103 | BLQ WDS WDS: NUC; RR RR RR: TK |  | OP |  | N | N | 1985 | 9 |  |  |  | N |  | N |  | N |  | N |  | N
11241 | 6706 | 9 | S | ST | 21 | 19 | 19 | BLQ WDS WDS: NG; RR RR RR: PL; BIT BIT BIT: RFO; TK TK TK: TK |  | OS |  | N | N | 1968 | 0 |  |  |  | N |  | N |  | N |  | N |  | N
11241 | 8056 | 1 | S | ST | 445.5 | 400 | 411 | BLQ WDS WDS: NG; RR RR RR: WA; BIT BIT BIT: RFO; TK TK TK: PL |  | OP |  | N | N | 1975 | 7 |  |  |  | N |  | N |  | N |  | N |  | N
11241 | 8056 | 2 | S | ST | 445.5 | 411 | 411 | BLQ WDS WDS: NG; RR RR RR: WA; BIT BIT BIT: RFO; TK TK TK: PL |  | OP |  | N | N | 1975 | 10 |  |  |  | N |  | N |  | N |  | N |  | N
11249 | 1363 | 11 | S | GT | 16.3 | 16 | 19 | BLQ WDS WDS: NG; RR RR RR: PL; BIT BIT BIT: DFO; TK TK TK: TK |  | OP |  | N | N | 1968 | 6 |  |  |  | N |  | N |  | N |  | N |  | N
11249 | 1363 | 4 | S | ST | 163.2 | 155 | 155 | BLQ WDS WDS: BIT; RR RR RR: RR |  | OP |  | N | N | 1962 | 5 |  |  |  | N |  | N |  | N |  | N |  | N
11249 | 1363 | 5 | S | ST | 209.4 | 168 | 168 | BLQ WDS WDS: BIT; RR RR RR: RR |  | OP |  | N | N | 1966 | 5 |  |  |  | N |  | N |  | N |  | N |  | N
11249 | 1363 | 6 | S | ST | 272 | 240 | 240 | BLQ WDS WDS: BIT; RR RR RR: RR |  | OP |  | N | N | 1969 | 5 |  |  |  | N |  | N |  | N |  | N |  | N
11249 | 1364 | 1 | S | ST | 355.5 | 303 | 303 | BLQ WDS WDS: BIT; RR RR RR: RR |  | OP |  | N | N | 1972 | 8 |  |  |  | N |  | N |  | N |  | N |  | N
11249 | 1364 | 2 | S | ST | 355.5 | 301 | 301 | BLQ WDS WDS: BIT; RR RR RR: RR |  | OP |  | N | N | 1974 | 7 |  |  |  | N |  | N |  | N |  | N |  | N
11249 | 1364 | 3 | S | ST | 462.6 | 386 | 386 | BLQ WDS WDS: BIT; RR RR RR: RR |  | OP |  | N | N | 1978 | 8 |  |  |  | N |  | N |  | N |  | N |  | N
11249 | 1364 | 4 | S | ST | 543.6 | 480 | 490 | BLQ WDS WDS: BIT; RR RR RR: RR |  | OP |  | N | N | 1982 | 9 |  |  |  | N |  | N |  | N |  | N |  | N
11249 | 1365 | 1 | S | HY | 10 | 6 | 4.3 | BLQ WDS WDS: WAT |  | OP |  | N | N | 1928 | 1 |  |  |  | N |  | N |  | N |  | N |  | N
11249 | 1365 | 2 | S | HY | 10 | 6 | 4.3 | BLQ WDS WDS: WAT |  | OP |  | N | N | 1928 | 1 |  |  |  | N |  | N |  | N |  | N |  | N
11249 | 1365 | 3 | S | HY | 10 | 6 | 4.3 | BLQ WDS WDS: WAT |  | OP |  | N | N | 1928 | 1 |  |  |  | N |  | N |  | N |  | N |  | N
11249 | 1365 | 4 | S | HY | 10 | 6 | 4.3 | BLQ WDS WDS: WAT |  | OP |  | N | N | 1928 | 1 |  |  |  | N |  | N |  | N |  | N |  | N
11249 | 1365 | 5 | S | HY | 10 | 6 | 4.3 | BLQ WDS WDS: WAT |  | OP |  | N | N | 1928 | 1 |  |  |  | N |  | N |  | N |  | N |  | N
11249 | 1365 | 6 | S | HY | 10 | 6 | 4.3 | BLQ WDS WDS: WAT |  | OP |  | N | N | 1928 | 1 |  |  |  | N |  | N |  | N |  | N |  | N
11249 | 1365 | 7 | S | HY | 10 | 6 | 4.3 | BLQ WDS WDS: WAT |  | OP |  | N | N | 1928 | 1 |  |  |  | N |  | N |  | N |  | N |  | N
11249 | 1365 | 8 | S | HY | 10 | 6 | 4.3 | BLQ WDS WDS: WAT |  | OP |  | N | N | 1928 | 1 |  |  |  | N |  | N |  | N |  | N |  | N
11249 | 1366 | 11 | S | GT | 16 | 17 | 0 | [10 empty] | OP |  | N | N | 1968 | 6 |  |  |  | N |  | N |  | N |  | N |  | N | bar: BLQ WDS WDS to RR RR RR
11249 | 1366 | 12 | S | GT | 32.6 | 26 | 0 | [10 empty] | OP |  | N | N | 1968 | 7 |  |  |  | N |  | N |  | N |  | N |  | N | bar: BLQ WDS WDS to RR RR RR
11249 | 1366 | 13 | S | GT | 178 | 151.3 | 174.4 | [10 empty] | OP |  | N | N | 2001 | 6 |  |  |  | N |  | N |  | N |  | N |  | N | bar: BLQ WDS WDS to RR RR RR
11249 | 1367 | 7 | S | GT | 20 | 17 | 0 | [10 empty] | OP |  | N | N | 1964 | 6 |  |  |  | N |  | N |  | N |  | N |  | N | bar: BLQ WDS WDS to RR RR RR
11249 | 1367 | 8 | S | GT | 25 | 16 | 0 | [10 empty] | OP |  | N | N | 1964 | 2 |  |  |  | N |  | N |  | N |  | N |  | N | bar: BLQ WDS WDS to RR RR RR
11249 | 1368 | 1 | S | GT | 18 | 16 | 0 | [10 empty] | OP |  | N | N | 1969 | 5 |  |  |  | N |  | N |  | N |  | N |  | N | bar: BLQ WDS WDS to RR RR RR
11249 | 6071 | 1 | J | ST | 566.1 | 495 | 495 | BLQ WDS WDS: BIT; RR RR RR: WA |  | OP |  | N | N | 1990 | 12 |  |  |  | N |  | N |  | N |  | N |  | N
11252 | 1464 | 1 | S | ST | 133.6 | 124.25 | 125.58 | Y | Y | NG | PL | DFO | TK |  |  |  |  | SB |  | N | N | 1972 | 6 | [9 empty] | Y | 00-89-000
11252 | 1464 | 2 | S | ST | 133.6 | 124.25 | 125.58 | Y | Y | NG | PL | DFO | TK |  |  |  |  | SB |  | N | N | 1972 | 6 | [9 empty] | Y | 00-89-000
11252 | 6055 | BC21 | S | ST | 638 | 597.81 | 599.72 | Y Y Y: Y; Y Y Y: Y; BLQ WDS WDS: SUB |  | OP |  | N | N | 1981 | 7 |  |  |  | N |  | N |  | N |  | Y | 00-89-000 | N
11252 | 6055 | BC22 | S | ST | 632.5 | 592.65 | 594.55 | Y Y Y: Y; Y Y Y: Y; BLQ WDS WDS: SUB |  | OP |  | N | N | 1982 | 7 |  |  |  | N |  | N |  | N |  | Y | 00-89-000 | N
11252 | 6055 | BC23 | S | ST | 632.5 | 592.65 | 594.55 | Y Y Y: Y; Y Y Y: Y; BLQ WDS WDS: SUB |  | OP |  | N | N | 1983 | 4 |  |  |  | N |  | N |  | N |  | Y | 00-89-000 | N
11262 | 10251 | 3981 | S | IC | 0.4 | 0.4 | 0.4 | [10 empty] | SB |  | Y | N | 1988 | 10 |  |  | 0 | Y |  | N |  | N |  | N |  | N | bar: BLQ WDS WDS to RR RR RR
11262 | 10251 | 3982 | S | IC | 0.4 | 0.4 | 0.4 | [10 empty] | SB |  | Y | N | 1988 | 10 |  |  | 0 | Y |  | N |  | N |  | N |  | N | bar: BLQ WDS WDS to RR RR RR
11262 | 10251 | 3983 | S | IC | 0.4 | 0.4 | 0.4 | [10 empty] | SB |  | Y | N | 1988 | 10 |  |  | 0 | Y |  | N |  | N |  | N |  | N | bar: BLQ WDS WDS to RR RR RR
11267 | 10802 | GEN1 | S | CT | 25 | 21.5 | 23.5 | Y Y Y: Y; Y Y Y: Y; BLQ WDS WDS: NG; RR RR RR: PL |  | SB |  | Y | N | 1988 | 9 |  |  | 0 | N |  | Y | 86-435-002, 86-435-002, 86-435-003 | N |  | Y | 97-57-000 | N
11267 | 10802 | GEN2 | S | CA | 8.5 | 7.31 | 7.99 | [10 empty] | SB |  | Y | N | 1988 | 9 |  |  | 0 | N |  | Y | 86-435-002, 86-435-002, 86-435-003 | N |  | Y | 97-57-000 | N | bar: Y Y Y to BLQ WDS WDS
11268 | 1837 | 5 | S | IC | 1.1 | 1.1 | 1.1 | BLQ WDS WDS: NG; RR RR RR: PL; BIT BIT BIT: DFO; TK TK TK: TK |  | OP |  | N | N | 1965 | 1 |  |  |  | N |  | N |  | N |  | N |  | N
11268 | 1837 | 6 | S | IC | 1.1 | 1.1 | 1.1 | BLQ WDS WDS: NG; RR RR RR: PL; BIT BIT BIT: DFO; TK TK TK: TK |  | OP |  | N | N | 1956 | 1 |  |  |  | N |  | N |  | N |  | N |  | N
11268 | 1837 | 7 | S | IC | 1.4 | 1.4 | 1.4 | BLQ WDS WDS: NG; RR RR RR: PL; BIT BIT BIT: DFO; TK TK TK: TK |  | OP |  | N | N | 1973 | 1 |  |  |  | N |  | N |  | N |  | N |  | N
11269 | 3594 | 1 | S | HY | 8 | 8.4 | 8.4 | BLQ WDS WDS: WAT |  | OP |  | N | N | 1941 | 88 |  |  |  | N |  | N |  | N |  | N |  | N
11269 | 3594 | 2 | S | HY | 8 | 8.9 | 8.9 | BLQ WDS WDS: WAT |  | OP |  | N | N | 1941 | 88 |  |  |  | N |  | N |  | N |  | N |  | N
11269 | 3595 | 1 | S | HY | 18.3 | 17 | 17 | BLQ WDS WDS: WAT |  | OP |  | N | N | 1938 | 1 |  |  |  | N |  | N |  | N |  | N |  | N
11269 | 3595 | 2 | S | HY | 18.3 | 17 | 17 | BLQ WDS WDS: WAT |  | OP |  | N | N | 1938 | 1 |  |  |  | N |  | N |  | N |  | N |  | N
11269 | 3595 | 3 | S | HY | 11.2 | 14.9 | 14.9 | BLQ WDS WDS: WAT |  | OP |  | N | N | 1938 | 88 |  |  |  | N |  | N |  | N |  | N |  | N
11269 | 3597 | 1 | S | HY | 22.5 | 28 | 28 | BLQ WDS WDS: WAT |  | OP |  | N | N | 1951 | 88 |  |  |  | N |  | N |  | N |  | N |  | N
11269 | 3597 | 2 | S | HY | 22.5 | 28 | 28 | BLQ WDS WDS: WAT |  | OP |  | N | N | 1951 | 88 |  |  |  | N |  | N |  | N |  | N |  | N
11269 | 3598 | 1 | S | HY | 15 | 14 | 14 | BLQ WDS WDS: WAT |  | OP |  | N | N | 1938 | 88 |  |  |  | N |  | N |  | N |  | N |  | N
11269 | 3599 | 1 | S | HY | 15 | 18.2 | 18.2 | BLQ WDS WDS: WAT |  | OP |  | N | N | 1951 | 88 |  |  |  | N |  | N |  | N |  | N |  | N
11269 | 3599 | 2 | S | HY | 15 | 18.2 | 18.2 | BLQ WDS WDS: WAT |  | OP |  | N | N | 1951 | 88 |  |  |  | N |  | N |  | N |  | N |  | N
11269 | 3600 | 1 | S | HY | 34 | 36 | 36 | BLQ WDS WDS: WAT |  | OP |  | N | N | 1941 | 1 |  |  |  | N |  | N |  | N |  | N |  | N
11269 | 3600 | 2 | S | HY | 34.5 | 34.5 | 34.5 | BLQ WDS WDS: WAT |  | OP |  | N | N | 1941 | 1 |  |  |  | N |  | N |  | N |  | N |  | N
11269 | 3600 | 3 | S | HY | 34 | 36 | 36 | BLQ WDS WDS: WAT |  | OP |  | N | N | 1941 | 88 |  |  |  | N |  | N |  | N |  | N |  | N
11269 | 3601 | 1 | S | ST | 144 | 140 | 144 | BLQ WDS WDS: NG; RR RR RR: PL; BIT BIT BIT: DFO; TK TK TK: TK |  | OP |  | N | N | 1965 | 5 |  |  |  | N |  | N |  | N |  | N |  | N
11269 | 3601 | 2 | S | ST | 144 | 140 | 144 | BLQ WDS WDS: NG; RR RR RR: PL; BIT BIT BIT: DFO; TK TK TK: TK |  | OP |  | N | N | 1968 | 3 |  |  |  | N |  | N |  | N |  | N |  | N
11269 | 3601 | 3 | S | ST | 351 | 340 | 343 | BLQ WDS WDS: NG; RR RR RR: PL; BIT BIT BIT: DFO; TK TK TK: TK |  | OP |  | N | N | 1972 | 5 |  |  |  | N |  | N |  | N |  | N |  | N
11269 | 4937 | 1 | S | ST | 446 | 420 | 420 | BLQ WDS WDS: NG; RR RR RR: PL; BIT BIT BIT: DFO; TK TK TK: TK |  | OP |  | N | N | 1974 | 8 |  |  |  | N |  | N |  | N |  | N |  | N
11269 | 6179 | 1 | J | ST | 615 | 580 | 588 | BLQ WDS WDS: SUB; RR RR RR: RR; BIT BIT BIT: LIG; TK TK TK: TK |  | OP |  | N | N | 1979 | 6 |  |  |  | N |  | N |  | N |  | N |  | N
11269 | 6179 | 2 | J | ST | 615 | 580 | 588 | BLQ WDS WDS: SUB; RR RR RR: RR; BIT BIT BIT: LIG; TK TK TK: TK |  | OP |  | N | N | 1980 | 5 |  |  |  | N |  | N |  | N |  | N |  | N
11269 | 6179 | 3 | S | ST | 460 | 445 | 450 | BLQ WDS WDS: SUB; RR RR RR: RR; BIT BIT BIT: LIG; TK TK TK: TK |  | OP |  | N | N | 1988 | 4 |  |  |  | N |  | N |  | N |  | N |  | N
11270 | 10214 | GEN1 | J | HY | 3.2 | 3.04 | 2.94 | Y Y Y: Y; Y Y Y: Y; BLQ WDS WDS: WAT |  | OP |  | N | N | 1990 | 10 |  |  |  | N |  | N |  | Y | 86-559-000 | N |  | N
11270 | 10214 | GEN2 | J | HY | 3.2 | 3.04 | 2.94 | Y Y Y: Y; Y Y Y: Y; BLQ WDS WDS: WAT |  | OP |  | N | N | 1990 | 10 |  |  |  | N |  | N |  | Y | 86-559-000 | N |  | N
11270 | 10214 | GEN3 | J | HY | 0.3 | 0.29 | 0.28 | Y Y Y: Y; Y Y Y: Y; BLQ WDS WDS: WAT |  | OP |  | N | N | 1990 | 11 |  |  |  | N |  | N |  | Y | 86-559-000 | N |  | N
11273 | 6393 | 1 | S | HY | 0.5 | 0.5 | 0.5 | BLQ WDS WDS: WAT |  | OP |  | N | N | 1951 | 88 |  |  |  | N |  | N |  | N |  | N |  | N
11273 | 6393 | 2 | S | HY | 0.5 | 0.5 | 0.5 | BLQ WDS WDS: WAT |  | OP |  | N | N | 1951 | 88 |  |  |  | N |  | N |  | N |  | N |  | N
11273 | 6393 | 3 | S | HY | 0.5 | 0.5 | 0.5 | BLQ WDS WDS: WAT |  | OP |  | N | N | 1951 | 88 |  |  |  | N |  | N |  | N |  | N |  | N
11278 | 10222 | SPP1 | J | HY | 1.4 | 1.4 | 1.4 | BLQ WDS WDS: WAT |  | SB |  | N | N | 1989 | 12 |  |  | 0 | N |  | N |  | Y | 3038 | N |  | N
11282 | 55063 | CTG1 | S | CT | 184.5 | 158.67 | 173.43 | [10 empty] | SB |  | N | N | 2000 | 2 |  |  | 0 | N |  | N |  | N |  | Y | 98-59-000 | N | bar: Y Y Y to BLQ WDS WDS
11282 | 55063 | CTG2 | S | CT | 184.5 | 158.67 | 173.43 | [10 empty] | SB |  | N | N | 2000 | 3 |  |  |  | N |  | N |  | N |  | Y | 98-59-000 | N | bar: Y Y Y to BLQ WDS WDS
11282 | 55063 | CTG3 | S | CT | 184.5 | 158.67 | 173.43 | [10 empty] | SB |  | N | N | 2000 | 4 |  |  |  | N |  | N |  | N |  | Y | 98-59-000 | N | bar: Y Y Y to BLQ WDS WDS
11282 | 55063 | STG1 | S | CA | 112.5 | 96.75 | 105.75 | [10 empty] | SB |  | N | N | 2000 | 3 |  |  |  | N |  | N |  | N |  | Y | 98-59-000 | N | bar: Y Y Y to BLQ WDS WDS
11282 | 55063 | STG2 | S | CA | 112.5 | 96.75 | 105.75 | [10 empty] | SB |  | N | N | 2000 | 4 |  |  |  | N |  | N |  | N |  | Y | 98-59-000 | N | bar: Y Y Y to BLQ WDS WDS
11282 | 55063 | STG3 | S | CA | 112.5 | 96.75 | 105.75 | [10 empty] | SB |  | N | N | 2000 | 5 |  |  |  | N |  | N |  | N |  | Y | 98-59-000 | N | bar: Y Y Y to BLQ WDS WDS
11284 | 54848 | GEN1 | S | IC | 0.4 | 0.4 | 0.4 | BLQ WDS WDS: DFO; RR RR RR: TK |  | SB |  | N | N | 1986 | 9 |  |  | 0 | N |  | N |  | N |  | N |  | Y
11284 | 54848 | GEN2 | S | IC | 0.4 | 0.4 | 0.4 | BLQ WDS WDS: DFO; RR RR RR: TK |  | SB |  | N | N | 1986 | 9 |  |  | 0 | N |  | N |  | N |  | N |  | Y
11284 | 54848 | GEN3 | S | IC | 0.4 | 0.4 | 0.4 | BLQ WDS WDS: DFO; RR RR RR: TK |  | SB |  | N | N | 1986 | 9 |  |  | 0 | N |  | N |  | N |  | N |  | Y
11284 | 54848 | GEN4 | S | IC | 0.7 | 0.7 | 0.7 | BLQ WDS WDS: DFO; RR RR RR: TK |  | SB |  | N | N | 2001 | 1 |  |  | 0 | N |  | N |  | N |  | N |  | Y
11290 | 52155 | GEN1 | S | HY | 1 | 0.95 | 0.92 | Y Y Y: Y; Y Y Y: Y; BLQ WDS WDS: WAT |  | OP |  | N | N | 1986 | 12 |  |  |  | N |  | N |  | Y | 90-35-000 | N |  | N
11292 | 3602 | GT1 | S | GT | 12.5 | 11 | 12.5 | [10 empty] | OP |  | N | N | 1964 | 4 |  |  |  | N |  | N |  | N |  | N |  | N | bar: BLQ WDS WDS to RR RR RR
11292 | 3602 | GT2 | S | GT | 18.5 | 16 | 18.5 | [10 empty] | OP |  | N | N | 1971 | 6 |  |  |  | N |  | N |  | N |  | N |  | N | bar: BLQ WDS WDS to RR RR RR
11292 | 3602 | GT3 | S | GT | 22 | 18 | 22 | [10 empty] | OP |  | N | N | 1974 | 7 |  |  |  | N |  | N |  | N |  | N |  | N | bar: BLQ WDS WDS to RR RR RR
11292 | 3602 | 1 | S | ST | 44 | 50 | 50 | BLQ WDS WDS: NG; RR RR RR: PL; BIT BIT BIT: DFO; TK TK TK: TK |  | OP |  | N | N | 1965 | 6 |  |  |  | N |  | N |  | N |  | N |  | N
11292 | 3602 | 2 | S | ST | 53.6 | 53.6 | 53.6 | BLQ WDS WDS: NG; RR RR RR: PL; BIT BIT BIT: DFO; TK TK TK: TK |  | OP |  | N | N | 1978 | 6 |  |  |  | N |  | N |  | N |  | N |  | N
11292 | 3604 | 4 | S | ST | 11.5 | 11.5 | 11.5 | [10 empty] | OP |  | N | N | 1952 | 9 |  |  |  | N |  | N |  | N |  | N |  | N | bar: BLQ WDS WDS to RR RR RR
11292 | 3604 | 5 | S | ST | 11.5 | 11.5 | 11.5 | [10 empty] | OP |  | N | N | 1953 | 8 |  |  |  | N |  | N |  | N |  | N |  | N | bar: BLQ WDS WDS to RR RR RR
11292 | 3604 | 6A | S | CA | 22 | 22 | 22 | [10 empty] | OP |  | N | N | 1997 | 6 |  |  |  | N |  | N |  | N |  | N |  | N | bar: BLQ WDS WDS to RR RR RR
11292 | 3604 | 7 | S | CA | 22 | 22 | 22 | [10 empty] | OP |  | N | N | 1959 | 3 |  |  |  | N |  | N |  | N |  | N |  | N | bar: BLQ WDS WDS to RR RR RR
11292 | 3604 | 8 | J | CT | 40 | 40 | 44 | [10 empty] | OP |  | N | N | 2000 | 9 |  |  |  | N |  | N |  | N |  | N |  | N | bar: BLQ WDS WDS to RR RR RR
11292 | 7131 | 1 | S | GT | 21 | 20 | 21.5 | [10 empty] | OP |  | Y | N | 1990 | 7 |  |  |  | N |  | N |  | N |  | N |  | N | bar: BLQ WDS WDS to RR RR RR
11295 | 54017 | U1 | S | HY | 3.9 | 3.71 | 3.59 | Y Y Y: Y; Y Y Y: Y; BLQ WDS WDS: WAT |  | OP |  | N | N | 1987 | 12 |  |  | 0 | N |  | N |  | Y | 87-661-000 | N |  | N
11295 | 54017 | U2 | S | HY | 1.1 | 1.05 | 1.01 | Y Y Y: Y; Y Y Y: Y; BLQ WDS WDS: WAT |  | OP |  | N | N | 1987 | 12 |  |  |  | N |  | N |  | Y | 87-661-000 | N |  | N
11329 | 54769 | GEN1 | S | IC | 0.8 | 0.78 | 0.79 | [10 empty] | OP |  | N | N | 1994 | 1 |  |  | 0 | N |  | Y | 93-145-000 | N |  | N |  | N | bar: Y Y Y to BLQ WDS WDS
11329 | 54769 | GEN2 | S | IC | 0.8 | 0.78 | 0.79 | [10 empty] | OP |  | N | N | 1994 | 1 |  |  |  | N |  | Y | 93-145-000 | N |  | N |  | N | bar: Y Y Y to BLQ WDS WDS
11332 | 1990 | 3 | S | ST | 3 | 3 | 3 | BLQ WDS WDS: NG; BIT BIT BIT: DFO |  | SB |  | N | N | 1951 | 88 |  |  |  | N |  | N |  | N |  | N |  | N
11332 | 1990 | 4A | S | IC | 0.3 | 0.3 | 0.3 | BLQ WDS WDS: DFO |  | SB |  | N | N | 1936 | 88 |  |  |  | N |  | N |  | N |  | N |  | N
11332 | 1990 | 4B | S | IC | 0.6 | 0.6 | 0.6 | BLQ WDS WDS: DFO; RR RR RR: TK |  | OP |  | N | N | 1941 | 3 |  |  |  | N |  | N |  | N |  | N |  | N
11332 | 1990 | 4C | S | IC | 3.5 | 3.5 | 3.5 | BLQ WDS WDS: DFO; RR RR RR: TK; BIT BIT BIT: NG |  | OP |  | N | N | 1967 | 5 |  |  |  | N |  | N |  | N |  | N |  | N
11359 | 3762 | 1 | S | HY | 0.3 | 0.3 | 0.3 | BLQ WDS WDS: WAT |  | OP |  | N | N | 1915 | 8 |  |  |  | N |  | N |  | N |  | N |  | N
11359 | 3762 | 2 | S | HY | 0.3 | 0.3 | 0.3 | BLQ WDS WDS: WAT |  | OP |  | N | N | 1915 | 0 |  |  |  | N |  | N |  | N |  | N |  | N
11359 | 3762 | 3 | S | HY | 1.3 | 1 | 1 | BLQ WDS WDS: WAT |  | OP |  | N | N | 1979 | 2 |  |  |  | N |  | N |  | N |  | N |  | N
11362 | 54526 | STG | S | ST | 21.1 | 19 | 19 | BLQ WDS WDS: WDS; RR RR RR: TK |  | OP |  | Y | N | 1992 | 8 |  |  | 0 | N |  | Y | 87-531-002 | Y | 87-531-003 | N |  | N
11389 | 10446 | GEN1 | S | ST | 108.2 | 80 | 64 | BLQ WDS WDS: SUN; BIT BIT BIT: NG; TK TK TK: PL |  | SB |  | N | N | 1990 | 9 |  |  | 0 | N |  | N |  | Y | 88-472-000 | N |  | N
11390 | 54855 | 1 | S | GT | 3.5 | 3 | 3.8 | BLQ WDS WDS: NG; RR RR RR: PL; BIT BIT BIT: DFO; TK TK TK: TK |  | OP |  | Y | N | 1987 | 5 |  |  | 0 | Y |  | N |  | N |  | N |  | N
11392 | 54745 | GEN1 | S | ST | 2.5 | 3 | 3 | BLQ WDS WDS: WDS; RR RR RR: CV |  | SB |  | N | N | 1979 | 1 |  |  | 0 | Y |  | N |  | N |  | N |  | N
11393 | 55010 | CTG1 | S | CT | 185 | 154 | 168 | BLQ WDS WDS: NG; RR RR RR: PL; BIT BIT BIT: DFO; TK TK TK: TK |  | SB |  | Y | N | 1997 | 4 |  |  |  | N |  | Y | 94-142-003 | N |  | Y | 96-91-001 | N
11393 | 55010 | STG1 | S | CA | 102 | 97 | 98 | [10 empty] | SB |  | Y | N | 1997 | 5 |  |  |  | N |  | Y | 94-142-003 | N |  | Y | 96-91-001 | N | bar: BLQ WDS WDS; BIT BIT BIT
11401 | 10061 | GEN1 | S | CT | 8.8 | 10 | 7.5 | [10 empty] | OP |  | Y | N | 1989 | 5 |  |  |  | N |  | Y | 86-776-001 | N |  | N |  | N | bar: BLQ WDS WDS to RR RR RR
11401 | 10061 | GEN2 | S | CA | 1.4 | 0.7 | 1.2 | [10 empty] | OS |  | Y | N | 1984 | 10 |  |  |  | N |  | Y | 86-776-001 | N |  | N |  | N | bar: BLQ WDS WDS to RR RR RR
11409 | 55605 | UNT1 | S | IC | 1.9 | 1.85 | 1.88 | Y Y Y: Y; Y Y Y: Y; BLQ WDS WDS: LFG |  | OP |  | N | N | 1999 | 2 |  |  |  | N |  | N |  | Y | 99-9-000 | N |  | N
11409 | 55605 | UNT2 | S | IC | 1.9 | 1.85 | 1.88 | Y Y Y: Y; Y Y Y: Y; BLQ WDS WDS: LFG |  | OP |  | N | N | 1999 | 2 |  |  |  | N |  | N |  | Y | 99-9-000 | N |  | N
11415 | 51008 | 1000 | S | ST | 1 | 0 | 1 |  |  | AB | CV | NG | PL | MSW | OBS |  |  | SB |  | N | N | 1981 | 10 |  |  | 0 | N |  | Y | 84-371-000 | N |  | N |  | N
11415 | 51008 | 2000 | S | ST | 2 | 0 | 2 |  |  | AB | CV | NG | PL | MSW | OBS |  |  | SB |  | N | N | 1981 | 10 |  |  | 0 | N |  | Y | 84-371-000 | N |  | N |  | N
11426 | 10824 | OAKD | S | HY | 3.5 | 3 | 3 | BLQ WDS WDS: WAT |  | OP |  | N | N | 1951 | 5 |  |  | 0 | N |  | N |  | Y | NA | N |  | N
11426 | 10825 | UNI1 | S | HY | 1.6 | 0.7 | 0.7 | BLQ WDS WDS: WAT |  | OP |  | Y | N | 1969 | 1 |  |  | 0 | N |  | N |  | Y | NA | N |  | N
11426 | 10825 | UNI2 | S | HY | 1.6 | 0.7 | 0.7 | BLQ WDS WDS: WAT |  | OP |  | Y | N | 1969 | 1 |  |  | 0 | N |  | N |  | Y | NA | N |  | N
11426 | 10826 | WINS | S | HY | 1.2 | 0.6 | 0.6 | BLQ WDS WDS: WAT |  | OS |  | N | N | 1950 | 9 |  |  | 0 | N |  | N |  | Y | NA | N |  | N
11427 | 10823 | G101 | S | GT | 26 | 22 | 27 | BLQ WDS WDS: DFO; RR RR RR: TK |  | SB |  | N | N | 1995 | 8 |  |  | 0 | N |  | N |  | Y | 89-80-000 | N |  | N
11427 | 10823 | G201 | S | GT | 26 | 22 | 27 | BLQ WDS WDS: DFO; RR RR RR: TK |  | SB |  | N | N | 1995 | 8 |  |  | 0 | N |  | N |  | Y | 89-80-000 | N |  | N
11427 | 10823 | H101 | S | PS | 1 | 1 | 1 | BLQ WDS WDS: WAT |  | OP |  | N | N | 2001 | 7 |  |  |  | N |  | N |  | Y | 89-80-000 | N |  | N
11427 | 10823 | H201 | S | PS | 1 | 1 | 1 | BLQ WDS WDS: WAT |  | OP |  | N | N | 2001 | 7 |  |  |  | N |  | N |  | Y | 89-80-000 | N |  | N
11427 | 10823 | S101 | S | ST | 17.5 | 16.28 | 16.45 | Y Y Y: Y; Y Y Y: Y; BLQ WDS WDS: OBG; RR RR RR: TK; BIT BIT BIT: DFO |  | OP |  | Y | N | 1998 | 7 |  |  | 0 | N |  | N |  | Y | 89-80-000 | N |  | N
11427 | 10823 | 6ENT | S | IC | 6 | 6 | 6 | BLQ WDS WDS: DFO; RR RR RR: RR |  | SB |  | N | N | 1989 | 12 |  |  |  | N |  | N |  | Y | 89-80-000 | N |  | N
11427 | 10823 | 7ENT | S | IC | 0.2 | 0.2 | 0.2 | Y Y Y: Y; Y Y Y: Y; BLQ WDS WDS: DFO; RR RR RR: RR |  | SB |  | N | N | 1989 | 12 |  |  |  | N |  | N |  | Y | 89-80-000 | N |  | N
11451 | 10186 | AB1 | S | HY | 3 | 2.2 | 2.2 | BLQ WDS WDS: WAT |  | OP |  | N | N | 1983 | 5 |  |  | 0 | N |  | N |  | Y | 81-1-000 | N |  | N
11451 | 10186 | AB2 | S | HY | 2.7 | 2.2 | 2.2 | BLQ WDS WDS: WAT |  | OP |  | N | N | 1980 | 9 |  |  | 0 | N |  | N |  | Y | 81-1-000 | N |  | N
11451 | 10186 | AB3 | S | HY | 3 | 2.2 | 2.2 | BLQ WDS WDS: WAT |  | OP |  | N | N | 1983 | 4 |  |  | 0 | N |  | N |  | Y | 81-1-000 | N |  | N
11451 | 10186 | AB4 | S | HY | 3 | 2.2 | 2.2 | BLQ WDS WDS: WAT |  | OP |  | N | N | 1983 | 4 |  |  | 0 | N |  | N |  | Y | 81-1-000 | N |  | N
11451 | 10186 | AB5 | S | HY | 2.5 | 2.2 | 2.2 | BLQ WDS WDS: WAT |  | OP |  | N | N | 1961 | 7 |  |  | 0 | N |  | N |  | Y | 81-1-000 | N |  | N
11451 | 10186 | AB7 | S | HY | 2.5 | 2.2 | 2.2 | BLQ WDS WDS: WAT |  | OP |  | N | N | 1950 | 1 |  |  | 0 | N |  | N |  | Y | 81-1-000 | N |  | N
11451 | 10186 | AB8 | S | HY | 0.3 | 0.3 | 0.3 | BLQ WDS WDS: WAT |  | SB |  | N | N | 1989 | 8 |  |  | 0 | N |  | N |  | Y | 81-1-000 | N |  | N
11451 | 10186 | AN1 | S | HY | 1.8 | 1.8 | 1.8 | BLQ WDS WDS: WAT |  | OP |  | N | N | 1984 | 9 |  |  | 0 | N |  | N |  | Y | 81-1-000 | N |  | N
11451 | 10186 | AN2 | S | HY | 1.8 | 1.8 | 1.8 | BLQ WDS WDS: WAT |  | OP |  | N | N | 1984 | 9 |  |  | 0 | N |  | N |  | Y | 81-1-000 | N |  | N
11451 | 10186 | AN3 | S | HY | 1.8 | 1.8 | 1.8 | BLQ WDS WDS: WAT |  | OP |  | N | N | 1984 | 9 |  |  | 0 | N |  | N |  | Y | 81-1-000 | N |  | N
11451 | 10186 | AN4 | S | HY | 1.8 | 1.8 | 1.8 | BLQ WDS WDS: WAT |  | OP |  | N | N | 1984 | 9 |  |  | 0 | N |  | N |  | Y | 81-1-000 | N |  | N
11451 | 10186 | AN5 | S | HY | 1.8 | 1.8 | 1.8 | BLQ WDS WDS: WAT |  | OP |  | N | N | 1984 | 9 |  |  | 0 | N |  | N |  | Y | 81-1-000 | N |  | N
11451 | 10186 | STG1 | S | ST | 3 | 2 | 2.5 | BLQ WDS WDS: RFO; RR RR RR: TK |  | OP |  | N | N | 1994 | 8 |  |  | 0 | N |  | N |  | Y | 81-1-000 | N |  | N
11459 | 54268 | GTG1 | J | CT | 46.6 | 39.6 | 42.1 | BLQ WDS WDS: NG; RR RR RR: PL; BIT BIT BIT: OG; TK TK TK: PL; RFO RFO RFO: DFO |  | OP |  | Y | N | 1991 | 9 |  |  |  | N |  | Y | 91-221-0000 | N |  | N |  | N
11459 | 54268 | GTG2 | J | CT | 46.6 | 40 | 42.7 | BLQ WDS WDS: NG; RR RR RR: PL; BIT BIT BIT: OG; TK TK TK: PL; RFO RFO RFO: DFO |  | OP |  | Y | N | 1991 | 10 |  |  |  | N |  | Y | 91-221-000 | N |  | N |  | N
11459 | 54268 | GTG3 | J | CT | 46.6 | 40.6 | 43.4 | BLQ WDS WDS: NG; RR RR RR: PL; BIT BIT BIT: OG; TK TK TK: PL; RFO RFO RFO: DFO |  | OP |  | Y | N | 1993 | 1 |  |  |  | N |  | Y | 91-221-000 | N |  | N |  | N
11459 | 54268 | STG1 | J | CA | 27 | 26 | 26 | [10 empty] | OP |  | Y | N | 1993 | 1 |  |  |  | N |  | Y | 91-221-000 | N |  | N |  | N | bar: BLQ WDS WDS
11460 | 2141 | 1 | S | IC | 5.2 | 4.8 | 4.8 | BLQ WDS WDS: DFO; RR RR RR: TK; BIT BIT BIT: NG; TK TK TK: PL |  | OP |  | N | N | 1968 | 88 |  |  |  | N |  | N |  | N |  | N |  | N
11460 | 2141 | 3 | S | IC | 5 | 4.6 | 4.6 | BLQ WDS WDS: DFO; RR RR RR: TK; BIT BIT BIT: NG; TK TK TK: PL |  | OP |  | N | N | 1971 | 88 |  |  |  | N |  | N |  | N |  | N |  | N
11460 | 2141 | 4 | S | IC | 1 | 0.7 | 0.7 | BLQ WDS WDS: DFO; RR RR RR: TK; TK TK TK: PL |  | OP |  | N | N | 1985 | 9 |  |  |  | N |  | N |  | N |  | N |  | N
11468 | 50890 | GEN1 | S | HY | 0.2 | 0.2 | 0.2 | BLQ WDS WDS: WAT |  | OP |  | N | N | 1985 | 11 |  |  | 0 | N |  | N |  | Y | 93-97-000 | N |  | N
11468 | 50890 | GEN2 | S | HY | 0.2 | 0.2 | 0.2 | BLQ WDS WDS: WAT |  | SB |  | N | N | 1985 | 11 |  |  | 0 | N |  | N |  | Y | 93-97-000 | N |  | N
11468 | 50890 | GEN3 | S | HY | 0.2 | 0.2 | 0.2 | BLQ WDS WDS: WAT |  | OP |  | N | N | 1985 | 11 |  |  | 0 | N |  | N |  | Y | 93-97-000 | N |  | N
11468 | 50890 | GEN4 | S | HY | 0.2 | 0.2 | 0.2 | BLQ WDS WDS: WAT |  | OP |  | N | N | 1985 | 11 |  |  | 0 | N |  | N |  | Y | 93-97-000 | N |  | N
11468 | 50890 | GEN5 | S | HY | 0.2 | 0.2 | 0.2 | BLQ WDS WDS: WAT |  | OP |  | N | N | 1985 | 11 |  |  | 0 | N |  | N |  | Y | 93-97-000 | N |  | N
11468 | 50890 | GEN6 | S | HY | 0.2 | 0.2 | 0.2 | BLQ WDS WDS: WAT |  | SB |  | N | N | 1985 | 11 |  |  | 0 | N |  | N |  | Y | 93-97-000 | N |  | N
11479 | 3991 | 1 | S | GT | 28.8 | 21.1 | 23.6 | BLQ WDS WDS: NG; RR RR RR: PL; BIT BIT BIT: DFO; TK TK TK: TK |  | OP |  | N | N | 1973 | 5 |  |  |  | N |  | N |  | N |  | N |  | N
11479 | 3991 | 2 | S | GT | 28.8 | 21.5 | 23.1 | BLQ WDS WDS: NG; RR RR RR: PL; BIT BIT BIT: DFO; TK TK TK: TK |  | OP |  | N | N | 1973 | 5 |  |  |  | N |  | N |  | N |  | N |  | N
11479 | 3992 | 1 | S | ST | 10 | 6.8 | 7.2 | BLQ WDS WDS: BIT; RR RR RR: RR; BIT BIT BIT: NG; TK TK TK: PL |  | OP |  | N | N | 1925 | 0 |  |  |  | N |  | N |  | N |  | N |  | N
11479 | 3992 | 3 | S | ST | 34.5 | 39.2 | 41.7 | BLQ WDS WDS: BIT; RR RR RR: RR; BIT BIT BIT: NG; TK TK TK: PL |  | OP |  | N | N | 1953 | 9 |  |  |  | N |  | N |  | N |  | N |  | N
11479 | 3992 | 4 | S | ST | 20 | 22.4 | 23.8 | BLQ WDS WDS: BIT; RR RR RR: RR; BIT BIT BIT: NG; TK TK TK: PL |  | OP |  | N | N | 1938 | 0 |  |  |  | N |  | N |  | N |  | N |  | N
11479 | 3992 | 5 | S | ST | 23 | 28.5 | 30.3 | BLQ WDS WDS: BIT; RR RR RR: RR; BIT BIT BIT: NG; TK TK TK: PL |  | OP |  | N | N | 1948 | 11 |  |  |  | N |  | N |  | N |  | N |  | N
11479 | 3992 | 6 | S | ST | 50 | 49.3 | 53 | BLQ WDS WDS: BIT; RR RR RR: RR; BIT BIT BIT: NG; TK TK TK: PL |  | OP |  | N | N | 1957 | 6 |  |  |  | N |  | N |  | N |  | N |  | N
11479 | 3992 | 7 | S | ST | 50 | 49.8 | 52.7 | BLQ WDS WDS: BIT; RR RR RR: RR; BIT BIT BIT: NG; TK TK TK: PL |  | OP |  | N | N | 1961 | 7 |  |  |  | N |  | N |  | N |  | N |  | N
11479 | 3993 | 1 | S | GT | 18 | 14.7 | 15.8 | BLQ WDS WDS: NG; RR RR RR: PL; BIT BIT BIT: DFO; TK TK TK: TK |  | OP |  | N | N | 1967 | 12 |  |  |  | N |  | N |  | N |  | N |  | N
11479 | 3993 | 2 | S | GT | 23.6 | 21.8 | 24.3 | BLQ WDS WDS: NG; RR RR RR: PL; BIT BIT BIT: DFO; TK TK TK: TK |  | OP |  | N | N | 1971 | 6 |  |  |  | N |  | N |  | N |  | N |  | N
11479 | 7799 | 34 | S | GT | 83 | 79.5 | 93.2 | BLQ WDS WDS: NG; RR RR RR: PL; BIT BIT BIT: DFO; TK TK TK: TK |  | OP |  | N | N | 2000 | 6 |  |  |  | N |  | N |  | N |  | N |  | N
11479 | 7886 | 1 | S | WT | 11 | 2 | 3 | BLQ WDS WDS: WND |  | OP |  | N | N | 1999 | 6 |  |  | 1 | N |  | N |  | N |  | N |  | N
11479 | 9674 | GT1 | S | GT | 16.2 | 12.3 | 17 | BLQ WDS WDS: NG; RR RR RR: PL; BIT BIT BIT: JF; TK TK TK: TK |  | OP |  | N | N | 1964 | 12 |  |  |  | N |  | N |  | N |  | N |  | N
11481 | 7469 | FM1 | S | IC | 2 | 1.7 | 1.7 | BLQ WDS WDS: DFO; RR RR RR: TK; BIT BIT BIT: NG; TK TK TK: PL |  | OP |  | N | N | 1959 | 12 |  |  |  | N |  | N |  | N |  | N |  | N
11481 | 7469 | FM2 | S | IC | 1.3 | 1 | 1 | BLQ WDS WDS: DFO; RR RR RR: TK; BIT BIT BIT: NG; TK TK TK: PL |  | OP |  | N | N | 1959 | 9 |  |  |  | N |  | N |  | N |  | N |  | N
11481 | 7469 | FM3 | S | IC | 1.1 | 0.9 | 0.9 | BLQ WDS WDS: DFO; RR RR RR: TK; BIT BIT BIT: NG; TK TK TK: PL |  | OP |  | N | N | 1953 | 4 |  |  |  | N |  | N |  | N |  | N |  | N
11481 | 7469 | FM4 | S | IC | 0.6 | 0.5 | 0.5 | BLQ WDS WDS: DFO; RR RR RR: TK |  | OP |  | N | N | 1948 | 3 |  |  |  | N |  | N |  | N |  | N |  | N
11491 | 55769 | MADW | S | WT | 11.5 | 11.5 | 11.5 | BLQ WDS WDS: WND |  | OP |  | N | N | 2000 | 10 |  |  | 7 | N |  | N |  | N |  | Y | 00-103-000 | N
11493 | 55159 | UNT1 | J | IC | 1.9 | 1.8 | 1.8 | BLQ WDS WDS: LFG; RR RR RR: TK |  | OP |  | N | N | 1998 | 10 |  |  |  | N |  | N |  | Y | 99-11-000 | N |  | N
11493 | 55159 | UNT2 | J | IC | 1.9 | 1.8 | 1.8 | BLQ WDS WDS: LFG; RR RR RR: TK |  | OP |  | N | N | 1998 | 10 |  |  |  | N |  | N |  | Y | 99-11-000 | N |  | N
11493 | 55604 | UNT1 | J | IC | 0.9 | 0.9 | 0.9 | BLQ WDS WDS: LFG; RR RR RR: PL |  | OP |  | N | N | 1999 | 4 |  |  |  | N |  | N |  | Y | 99-12-000 | N |  | N
11493 | 55604 | UNT2 | J | IC | 0.9 | 0.9 | 0.9 | BLQ WDS WDS: LFG; RR RR RR: PL |  | OP |  | N | N | 1999 | 4 |  |  |  | N |  | N |  | Y | 99-12-000 | N |  | N
11495 | 10740 | GEN1 | S | HY | 3 | 2.85 | 2.76 | Y Y Y: Y; Y Y Y: Y; BLQ WDS WDS: WAT |  | OP |  | N | N | 1989 | 5 |  |  |  | N |  | N |  | Y | 87-317-000 | N |  | N
11495 | 10740 | GEN2 | S | HY | 3 | 2.85 | 2.76 | Y Y Y: Y; Y Y Y: Y; BLQ WDS WDS: WAT |  | OP |  | N | N | 1989 | 5 |  |  |  | N |  | N |  | Y | 87-317-000 | N |  | N
11495 | 10740 | GEN3 | S | HY | 3 | 2.85 | 2.76 | Y Y Y: Y; Y Y Y: Y; BLQ WDS WDS: WAT |  | OP |  | N | N | 1989 | 5 |  |  |  | N |  | N |  | Y | 87-317-000 | N |  | N
11517 | 10338 | MERC | J | ST | 22 | 18 | 18 | BLQ WDS WDS: MSW; RR RR RR: TK |  | OP |  | N | N | 1987 | 6 |  |  |  | N |  | N |  | Y | 83-404-000, 83-404-001 | N |  | N
11540 | 2142 | 1 | S | IC | 1.4 | 1.2 | 1.2 | BLQ WDS WDS: NG; BIT BIT BIT: DFO |  | OP |  | N | N | 1951 | 88 |  |  |  | N |  | N |  | N |  | N |  | N
11540 | 2142 | 2A | S | IC | 1.8 | 1.8 | 1.8 | BLQ WDS WDS: DFO; RR RR RR: TK |  | OP |  | N | N | 1996 | 2 |  |  |  | N |  | N |  | N |  | N |  | N
11540 | 2142 | 3A | S | IC | 1.8 | 1.8 | 1.8 | BLQ WDS WDS: DFO; RR RR RR: TK |  | OP |  | N | N | 1996 | 2 |  |  |  | N |  | N |  | N |  | N |  | N
11540 | 2142 | 4A | S | IC | 1.8 | 1.8 | 1.8 | BLQ WDS WDS: DFO; RR RR RR: TK |  | OP |  | N | N | 1996 | 2 |  |  |  | N |  | N |  | N |  | N |  | N
11540 | 2142 | 5 | S | IC | 1.4 | 1.2 | 1.2 | BLQ WDS WDS: NG; BIT BIT BIT: DFO |  | OP |  | N | N | 1957 | 88 |  |  |  | N |  | N |  | N |  | N |  | N
11540 | 2142 | 6 | S | IC | 2 | 1.8 | 1.8 | BLQ WDS WDS: NG; BIT BIT BIT: DFO |  | OP |  | N | N | 1963 | 88 |  |  |  | N |  | N |  | N |  | N |  | N
11540 | 2142 | 7 | S | IC | 2.8 | 2.5 | 2.5 | BLQ WDS WDS: NG; BIT BIT BIT: DFO |  | OP |  | N | N | 1973 | 88 |  |  |  | N |  | N |  | N |  | N |  | N
11540 | 2142 | 8 | S | IC | 4.3 | 3.8 | 3.8 | BLQ WDS WDS: NG; BIT BIT BIT: DFO |  | OP |  | N | N | 1973 | 88 |  |  |  | N |  | N |  | N |  | N |  | N
11556 | 10458 | GEN1 | S | HY | 29.9 | 29.9 | 29.9 | BLQ WDS WDS: WAT |  | SB |  | N | N | 1988 | 12 |  |  | 0 | N |  | N |  | N |  | Y | 93-12-000 | Y | 86-186-000
11560 | 7438 | C1 | S | IC | 1 | 1 | 1 | BLQ WDS WDS: DFO; RR RR RR: TK |  | OP |  | N | N | 1979 | 10 |  |  |  | N |  | N |  | N |  | N |  | N
11560 | 7438 | C2 | S | IC | 1 | 1 | 1 | BLQ WDS WDS: DFO; RR RR RR: TK |  | OP |  | N | N | 1979 | 10 |  |  |  | N |  | N |  | N |  | N |  | N
11560 | 7438 | C3A | S | IC | 1.1 | 1 | 1 | BLQ WDS WDS: DFO; RR RR RR: TK |  | OP |  | N | N | 1996 | 6 |  |  |  | N |  | N |  | N |  | N |  | N
11560 | 7438 | C4 | S | IC | 1 | 1 | 1 | BLQ WDS WDS: DFO; RR RR RR: TK |  | OP |  | N | N | 1979 | 10 |  |  |  | N |  | N |  | N |  | N |  | N
11560 | 7438 | C5 | S | IC | 1.6 | 1.5 | 1.5 | BLQ WDS WDS: DFO; RR RR RR: TK |  | OP |  | N | N | 1987 | 2 |  |  |  | N |  | N |  | N |  | N |  | N
11560 | 7438 | C6 | S | IC | 1.6 | 1.5 | 1.5 | BLQ WDS WDS: DFO; RR RR RR: TK |  | OP |  | N | N | 1987 | 2 |  |  |  | N |  | N |  | N |  | N |  | N
11560 | 7439 | C10 | S | IC | 1.5 | 1.5 | 1.5 | BLQ WDS WDS: DFO; RR RR RR: TK |  | OP |  | N | N | 1992 | 11 |  |  |  | N |  | N |  | N |  | N |  | N
11560 | 7439 | C7 | S | IC | 1.6 | 1.5 | 1.5 | BLQ WDS WDS: DFO; RR RR RR: TK |  | OP |  | N | N | 1990 | 5 |  |  |  | N |  | N |  | N |  | N |  | N
11560 | 7439 | C8 | S | IC | 1.6 | 1.5 | 1.5 | BLQ WDS WDS: DFO; RR RR RR: TK |  | OP |  | N | N | 1990 | 5 |  |  |  | N |  | N |  | N |  | N |  | N
11560 | 7439 | C9 | S | IC | 1.6 | 1.5 | 1.5 | BLQ WDS WDS: DFO; RR RR RR: TK |  | OP |  | N | N | 1992 | 11 |  |  |  | N |  | N |  | N |  | N |  | N
11560 | 7440 | V10 | J | IC | 1.6 | 1.5 | 1.5 | BLQ WDS WDS: DFO; RR RR RR: TK |  | OP |  | N | N | 1990 | 5 |  |  |  | N |  | N |  | N |  | N |  | N
11560 | 7440 | V3 | J | IC | 1.6 | 1.5 | 1.5 | BLQ WDS WDS: DFO; RR RR RR: TK |  | OP |  | N | N | 1990 | 5 |  |  |  | N |  | N |  | N |  | N |  | N
11560 | 7440 | V4 | J | IC | 1.6 | 1.5 | 1.5 | BLQ WDS WDS: DFO; RR RR RR: TK |  | OP |  | N | N | 1990 | 5 |  |  |  | N |  | N |  | N |  | N |  | N
11560 | 7440 | V5 | J | IC | 1.6 | 1.5 | 1.5 | BLQ WDS WDS: DFO; RR RR RR: TK |  | OP |  | N | N | 1990 | 5 |  |  |  | N |  | N |  | N |  | N |  | N
11560 | 7440 | V6 | J | IC | 1.6 | 1.5 | 1.5 | BLQ WDS WDS: DFO; RR RR RR: TK |  | OP |  | N | N | 1990 | 5 |  |  |  | N |  | N |  | N |  | N |  | N
11560 | 7440 | V7 | J | IC | 1.6 | 1.5 | 1.5 | BLQ WDS WDS: DFO; RR RR RR: TK |  | OP |  | N | N | 1990 | 5 |  |  |  | N |  | N |  | N |  | N |  | N
11560 | 7440 | V8 | J | IC | 1.6 | 1.5 | 1.5 | BLQ WDS WDS: DFO; RR RR RR: TK |  | OP |  | N | N | 1990 | 5 |  |  |  | N |  | N |  | N |  | N |  | N
11560 | 7440 | V9 | J | IC | 1.6 | 1.5 | 1.5 | BLQ WDS WDS: DFO; RR RR RR: TK |  | OP |  | N | N | 1990 | 5 |  |  |  | N |  | N |  | N |  | N |  | N
11560 | 7441 | V1 | J | IC | 1.6 | 1.5 | 1.5 | BLQ WDS WDS: DFO; RR RR RR: TK |  | OP |  | N | N | 1992 | 11 |  |  |  | N |  | N |  | N |  | N |  | N
11560 | 7441 | V11 | J | IC | 1.6 | 1.5 | 1.5 | BLQ WDS WDS: DFO; RR RR RR: TK |  | OP |  | N | N | 1993 | 7 |  |  |  | N |  | N |  | N |  | N |  | N
11560 | 7441 | V12 | J | IC | 1.6 | 1.5 | 1.5 | BLQ WDS WDS: DFO; RR RR RR: TK |  | OP |  | N | N | 1993 | 7 |  |  |  | N |  | N |  | N |  | N |  | N
11560 | 7441 | V2 | J | IC | 1.6 | 1.5 | 1.5 | BLQ WDS WDS: DFO; RR RR RR: TK |  | OP |  | N | N | 1992 | 11 |  |  |  | N |  | N |  | N |  | N |  | N
11560 | 7797 | DOM1 | S | GT | 12 | 11.1 | 11.1 | BLQ WDS WDS: DFO; RR RR RR: TK |  | OP |  | N | N | 1997 | 8 |  |  |  | N |  | N |  | N |  | N |  | N
11560 | 7797 | DOM2 | S | IC | 1.8 | 1.7 | 1.7 | BLQ WDS WDS: DFO; RR RR RR: TK |  | OP |  | N | N | 1997 | 8 |  |  |  | N |  | N |  | N |  | N |  | N
11560 | 7797 | LOM1 | S | IC | 1.8 | 1.7 | 1.7 | BLQ WDS WDS: DFO; RR RR RR: TK |  | OP |  | N | N | 1997 | 8 |  |  |  | N |  | N |  | N |  | N |  | N
11560 | 7797 | LOM2 | S | IC | 1.8 | 1.7 | 1.7 | BLQ WDS WDS: DFO; RR RR RR: TK |  | OP |  | N | N | 1997 | 8 |  |  |  | N |  | N |  | N |  | N |  | N
11560 | 7797 | LOM3 | S | IC | 1.8 | 1.7 | 1.7 | BLQ WDS WDS: DFO; RR RR RR: TK |  | OP |  | N | N | 1997 | 8 |  |  |  | N |  | N |  | N |  | N |  | N
11560 | 7798 | 1 | S | IC | 1.8 | 1.7 | 1.7 | BLQ WDS WDS: DFO; RR RR RR: TK |  | OP |  | N | N | 1996 | 3 |  |  |  | N |  | N |  | N |  | N |  | N
11564 | 54980 | UNT1 | S | IC | 0.8 | 0.8 | 0.8 | BLQ WDS WDS: LFG; RR RR RR: TK |  | OP |  | N | N | 1997 | 2 |  |  | 0 | N |  | Y | 95-277-000 | Y | 95-277-000 | N |  | N
11564 | 54980 | UNT2 | S | IC | 0.8 | 0.8 | 0.8 | BLQ WDS WDS: LFG; RR RR RR: TK |  | OP |  | N | N | 1997 | 2 |  |  | 0 | N |  | Y | 95-277-000 | Y | 95-277-000 | N |  | N
11564 | 54980 | UNT3 | S | IC | 0.8 | 0.8 | 0.8 | BLQ WDS WDS: LFG; RR RR RR: TK |  | OP |  | N | N | 1997 | 2 |  |  | 0 | N |  | Y | 95-277-000 | Y | 95-277-000 | N |  | N
11564 | 54980 | UNT4 | S | IC | 0.8 | 0.8 | 0.8 | BLQ WDS WDS: LFG; RR RR RR: TK |  | OP |  | N | N | 1997 | 2 |  |  | 0 | N |  | Y | 95-277-000 | Y | 95-277-000 | N |  | N
11564 | 54980 | UNT5 | S | IC | 0.8 | 0.8 | 0.8 | BLQ WDS WDS: LFG; RR RR RR: TK |  | OP |  | N | N | 1997 | 2 |  |  | 0 | N |  | Y | 95-277-000 | Y | 95-277-000 | N |  | N
11564 | 54980 | UNT6 | S | IC | 0.8 | 0.8 | 0.8 | BLQ WDS WDS: LFG; RR RR RR: TK |  | OP |  | N | N | 1997 | 2 |  |  | 0 | N |  | Y | 95-277-000 | N |  | N |  | N
11566 | 2991 | 1 | S | IC | 1.1 | 0.9 | 0.9 | [10 empty] | OP |  | N | N | 1946 | 1 |  |  |  | N |  | N |  | N |  | N |  | N | bar: BLQ WDS WDS to RR RR RR
11566 | 2991 | 2 | S | IC | 0.5 | 0.5 | 0.5 | BLQ WDS WDS: NG; RR RR RR: PL; BIT BIT BIT: DFO; TK TK TK: TK |  | OP |  | N | N | 1939 | 0 |  |  |  | N |  | N |  | N |  | N |  | N
11566 | 2991 | 3 | S | IC | 0.3 | 0.2 | 0.2 | BLQ WDS WDS: NG; RR RR RR: PL; BIT BIT BIT: DFO; TK TK TK: TK |  | OP |  | N | N | 1929 | 0 |  |  |  | N |  | N |  | N |  | N |  | N
11566 | 2991 | 4 | S | IC | 1.5 | 1.3 | 1.3 | BLQ WDS WDS: NG; RR RR RR: PL; BIT BIT BIT: DFO; TK TK TK: TK |  | OP |  | N | N | 1956 | 0 |  |  |  | N |  | N |  | N |  | N |  | N
11566 | 2991 | 5 | S | IC | 2 | 1.7 | 1.7 | BLQ WDS WDS: NG; RR RR RR: PL; BIT BIT BIT: DFO; TK TK TK: TK |  | OP |  | N | N | 1963 | 7 |  |  |  | N |  | N |  | N |  | N |  | N
11566 | 2991 | 6 | S | IC | 2 | 1.7 | 1.7 | BLQ WDS WDS: NG; RR RR RR: PL; BIT BIT BIT: DFO; TK TK TK: TK |  | OP |  | N | N | 1969 | 11 |  |  |  | N |  | N |  | N |  | N |  | N
11568 | 1159 | IC1 | S | IC | 0.5 | 0.4 | 0.5 | BLQ WDS WDS: DFO |  | OP |  | N | N | 1951 | 99 |  |  |  | N |  | N |  | N |  | N |  | N
11568 | 1159 | IC2 | S | IC | 0.6 | 0.5 | 0.6 | BLQ WDS WDS: DFO |  | OP |  | N | N | 1955 | 99 |  |  |  | N |  | N |  | N |  | N |  | N
11569 | 55127 | UN1 | S | GT | 150 | 132 | 160 | [10 empty] | OP |  | N | N | 2000 | 6 |  |  |  | N |  | N |  | N |  | Y | 01-194-000 | N | bar: BLQ WDS WDS to RR RR RR
11569 | 55127 | UN2 | S | GT | 150 | 132 | 160 | [10 empty] | OP |  | N | N | 2000 | 6 |  |  |  | N |  | N |  | N |  | Y | 01-194-000 | N | bar: BLQ WDS WDS to RR RR RR
11571 | 4125 | IC1 | S | IC | 5.2 | 5.2 | 5.2 | BLQ WDS WDS: NG; RR RR RR: PL; BIT BIT BIT: DFO; TK TK TK: TK |  | OP |  | N | N | 1985 | 9 |  |  |  | N |  | N |  | N |  | N |  | N
11571 | 4125 | IC2 | S | IC | 5.2 | 5.2 | 5.2 | BLQ WDS WDS: NG; RR RR RR: PL; BIT BIT BIT: DFO; TK TK TK: TK |  | OP |  | N | N | 1985 | 9 |  |  |  | N |  | N |  | N |  | N |  | N
11571 | 4125 | 2 | S | ST | 5 | 5 | 5 | BLQ WDS WDS: BIT; RR RR RR: WA; BIT BIT BIT: PC; TK TK TK: RR |  | OP |  | N | N | 1935 | 0 |  |  |  | N |  | N |  | N |  | N |  | N
11571 | 4125 | 3 | S | ST | 10 | 10 | 10 | BLQ WDS WDS: BIT; RR RR RR: WA; BIT BIT BIT: PC; TK TK TK: RR |  | OP |  | N | N | 1941 | 0 |  |  |  | N |  | N |  | N |  | N |  | N
11571 | 4125 | 4 | S | ST | 10 | 10 | 10 | BLQ WDS WDS: BIT; RR RR RR: WA; BIT BIT BIT: PC; TK TK TK: RR |  | OP |  | N | N | 1950 | 0 |  |  |  | N |  | N |  | N |  | N |  | N
11571 | 4125 | 5 | S | ST | 22 | 22 | 22 | BLQ WDS WDS: BIT; RR RR RR: WA; BIT BIT BIT: PC; TK TK TK: RR |  | OP |  | N | N | 1956 | 0 |  |  |  | N |  | N |  | N |  | N |  | N
11571 | 4125 | 6 | S | ST | 32 | 32 | 32 | BLQ WDS WDS: PC; RR RR RR: RR; BIT BIT BIT: BIT; TK TK TK: WA |  | OP |  | N | N | 1964 | 0 |  |  |  | N |  | N |  | N |  | N |  | N
11571 | 7795 | 1 | S | GT | 24.5 | 17 | 17 | BLQ WDS WDS: NG; RR RR RR: PL; BIT BIT BIT: DFO; TK TK TK: TK |  | OP |  | N | N | 1999 | 6 |  |  |  | N |  | N |  | N |  | N |  | N
11581 | 1160 | 1 | S | IC | 0.2 | 0.2 | 0.2 | BLQ WDS WDS: RFO |  | OS |  | N | N | 1928 | 3 |  |  |  | N |  | N |  | N |  | N |  | N
11581 | 1160 | 2 | S | IC | 0.2 | 0.2 | 0.2 | BLQ WDS WDS: RFO |  | OS |  | N | N | 1928 | 3 |  |  |  | N |  | N |  | N |  | N |  | N
11581 | 1160 | 4 | S | IC | 0.6 | 0.6 | 0.6 | BLQ WDS WDS: RFO |  | OS |  | N | N | 1949 | 7 |  |  |  | N |  | N |  | N |  | N |  | N
11588 | 1020 | HC1 | S | HY | 0.6 | 0.6 | 0.1 | BLQ WDS WDS: WAT |  | OP |  | N | N | 1989 | 1 |  |  |  | N |  | N |  | N |  | N |  | N
11588 | 1020 | 2 | S | HY | 0.6 | 0.6 | 0.1 | BLQ WDS WDS: WAT |  | OP |  | N | N | 1989 | 1 |  |  |  | N |  | N |  | N |  | N |  | N
11588 | 3676 | HC2 | S | HY | 1 | 0.8 | 0.1 | BLQ WDS WDS: WAT |  | OP |  | N | N | 1988 | 1 |  |  |  | N |  | N |  | N |  | N |  | N
11588 | 3676 | 1 | S | HY | 0.6 | 0.4 | 0.1 | BLQ WDS WDS: WAT |  | OP |  | N | N | 1939 | 88 |  |  |  | N |  | N |  | N |  | N |  | N
11592 | 55157 | UNT1 | S | IC | 0.9 | 0.88 | 0.89 | Y Y Y: Y; Y Y Y: Y; BLQ WDS WDS: LFG |  | OP |  | N | N | 1998 | 7 |  |  |  | N |  | N |  | Y | 99-25-000 | N |  | N
11592 | 55157 | UNT2 | S | IC | 0.9 | 0.88 | 0.89 | Y Y Y: Y; Y Y Y: Y; BLQ WDS WDS: LFG |  | OP |  | N | N | 1998 | 7 |  |  |  | N |  | N |  | Y | 99-25-000 | N |  | N
11601 | 50285 | 0001 | S | HY | 0.6 | 0.6 | 0.6 | BLQ WDS WDS: WAT |  | OP |  | N | N | 1995 | 5 |  |  |  | N |  | N |  | Y | 90-88-000 | N |  | N
11601 | 50285 | 0002 | S | HY | 0.6 | 0.6 | 0.6 | BLQ WDS WDS: WAT |  | OP |  | N | N | 1995 | 5 |  |  | 0 | N |  | N |  | Y | 90-88-000 | N |  | N
11611 | 1162 | 1 | S | IC | 1.4 | 1 | 1 | BLQ WDS WDS: NG; RR RR RR: TK; BIT BIT BIT: DFO |  | OP |  | N | N | 1947 | 3 |  |  |  | N |  | N |  | N |  | N |  | N
11611 | 1162 | 2 | S | IC | 0.8 | 0.6 | 0.6 | BLQ WDS WDS: DFO; RR RR RR: TK |  | OP |  | N | N | 1938 | 11 |  |  |  | N |  | N |  | N |  | N |  | N
11611 | 1162 | 3 | S | IC | 2.1 | 2 | 2 | BLQ WDS WDS: NG; RR RR RR: TK; BIT BIT BIT: DFO |  | OP |  | N | N | 1969 | 10 |  |  |  | N |  | N |  | N |  | N |  | N
11611 | 1162 | 4A | S | IC | 1.8 | 1.8 | 1.8 | BLQ WDS WDS: DFO; RR RR RR: TK |  | OP |  | N | N | 1999 | 7 |  |  |  | N |  | N |  | N |  | N |  | N
11611 | 1162 | 5 | S | IC | 1.7 | 1.5 | 1.5 | BLQ WDS WDS: NG; RR RR RR: TK; BIT BIT BIT: DFO |  | OP |  | N | N | 1956 | 6 |  |  |  | N |  | N |  | N |  | N |  | N
11611 | 1162 | 6 | S | IC | 2.5 | 2.4 | 2.4 | BLQ WDS WDS: NG; RR RR RR: TK; BIT BIT BIT: DFO |  | OP |  | N | N | 1962 | 11 |  |  |  | N |  | N |  | N |  | N |  | N
11611 | 1162 | 7 | S | IC | 6.5 | 6.5 | 6.5 | BLQ WDS WDS: NG; RR RR RR: TK; BIT BIT BIT: DFO |  | OP |  | N | N | 1982 | 9 |  |  |  | N |  | N |  | N |  | N |  | N
11611 | 1162 | 8 | S | IC | 1.8 | 1.8 | 1.8 | BLQ WDS WDS: DFO; RR RR RR: TK |  | OP |  | N | N | 1996 | 9 |  |  |  | N |  | N |  | N |  | N |  | N
11611 | 1162 | 9 | S | IC | 1.8 | 1.8 | 1.8 | BLQ WDS WDS: DFO; RR RR RR: TK |  | OP |  | N | N | 2000 | 7 |  |  |  | N |  | N |  | N |  | N |  | N
11611 | 7921 | 11 | S | IC | 2 | 1.9 | 1.9 | BLQ WDS WDS: DFO; RR RR RR: TK |  | OP |  | N | N | 2001 | 7
11611 | 7921 | 12 | S | IC | 2 | 1.9 | 1.9 | BLQ WDS WDS: DFO; RR RR RR: TK |  | OP |  | N | N | 2001 | 7
11619 | 55025 | GEN1 | J | GT | 2.8 | 2.8 | 2.8 | [10 empty] | OP |  | Y | N | 1986 | 4 |  |  | 0 | Y |  | N |  | N |  | N |  | N | bar: BLQ WDS WDS to RR RR RR
11619 | 55025 | GEN2 | J | GT | 2.8 | 2.8 | 2.8 | [10 empty] | OP |  | Y | N | 1986 | 4 |  |  | 0 | Y |  | N |  | N |  | N |  | N | bar: BLQ WDS WDS to RR RR RR
11624 | 6585 | 2 | S | IC | 1.1 | 1 | 1 | BLQ WDS WDS: DFO; RR RR RR: TK |  | OP |  | N | N | 1975 | 11 |  |  |  | N |  | N |  | N |  | N |  | N
11624 | 6586 | 1 | S | IC | 2.7 | 2.5 | 2.5 | BLQ WDS WDS: DFO; RR RR RR: TK |  | OP |  | N | N | 1975 | 11 |  |  |  | N |  | N |  | N |  | N |  | N
11624 | 6586 | 2 | S | IC | 2.7 | 2.5 | 2.5 | BLQ WDS WDS: DFO; RR RR RR: TK |  | OP |  | N | N | 1975 | 11 |  |  |  | N |  | N |  | N |  | N |  | N
11626 | 7470 | 1 | S | IC | 1.2 | 1.1 | 1.1 | BLQ WDS WDS: DFO; RR RR RR: TK |  | OP |  | N | N | 1989 | 8 |  |  |  | N |  | N |  | N |  | N |  | N
11626 | 7470 | 3 | S | IC | 1.2 | 1 | 1 | BLQ WDS WDS: DFO; RR RR RR: TK |  | OP |  | N | N | 1959 | 3 |  |  |  | N |  | N |  | N |  | N |  | N
11626 | 7470 | 4 | S | IC | 0.4 | 0.4 | 0.4 | BLQ WDS WDS: DFO; RR RR RR: TK |  | OP |  | N | N | 1995 | 11 |  |  |  | N |  | N |  | N |  | N |  | N
11631 | 52191 | GEN1 | S | ST | 4 | 4 | 4 | BLQ WDS WDS: DFO; BIT BIT BIT: NG; RFO RFO RFO: PC |  | OS |  | Y | N | 1953 | 1 |  |  | 0 | Y |  | N |  | N |  | N |  | N
11631 | 52191 | GEN2 | S | ST | 4 | 4 | 4 | BLQ WDS WDS: DFO; BIT BIT BIT: NG; RFO RFO RFO: OG |  | OS |  | Y | N | 1948 | 1 |  |  | 0 | Y |  | N |  | N |  | N |  | N
11631 | 52191 | GEN3 | S | ST | 4 | 4 | 4 | BLQ WDS WDS: NG; RR RR RR: PL; BIT BIT BIT: OG; RFO RFO RFO: DFO |  | SB |  | Y | N | 1948 | 1 |  |  | 0 | Y |  | N |  | N |  | N |  | N
11634 | 55163 | UNT1 | S | IC | 0.9 | 0.88 | 0.89 | Y Y Y: Y; Y Y Y: Y; BLQ WDS WDS: LFG |  | OP |  | N | N | 1998 | 8 |  |  |  | N |  | N |  | Y | 99-13-000 | N |  | N
11634 | 55163 | UNT2 | S | IC | 0.9 | 0.88 | 0.89 | Y Y Y: Y; Y Y Y: Y; BLQ WDS WDS: LFG |  | OP |  | N | N | 1998 | 8 | [7 empty] | Y | 99-13-000
11634 | 55163 | UNT3 | S | IC | 0.9 | 0.88 | 0.89 | Y Y Y: Y; Y Y Y: Y; BLQ WDS WDS: LFG |  | OP |  | N | N | 1998 | 8 |  |  |  | N |  | N |  | Y | 99-13-000 | N |  | N
11637 | 50990 | 1 | S | IC | 0.9 | 0.9 | 0.9 | BLQ WDS WDS: DFO; RR RR RR: TK |  | SB |  | N | N | 1982 | 6 |  |  |  | N |  | N |  | N |  | N |  | Y
11637 | 50990 | 2 | S | IC | 0.9 | 0.9 | 0.9 | BLQ WDS WDS: DFO; RR RR RR: TK |  | SB |  | N | N | 1982 | 6 |  |  | 0 | N |  | N |  | N |  | N |  | Y
11637 | 50990 | 3 | S | IC | 0.4 | 0.4 | 0.4 | BLQ WDS WDS: DFO; RR RR RR: TK |  | SB |  | N | N | 1978 | 12 |  |  | 0 | N |  | N |  | N |  | N |  | Y
11637 | 50990 | 4 | S | IC | 0.4 | 0.4 | 0.4 | BLQ WDS WDS: DFO; RR RR RR: TK |  | SB |  | N | N | 1978 | 12 |  |  | 0 | N |  | N |  | N |  | N |  | Y
11637 | 50990 | 5 | S | IC | 0.7 | 0.7 | 0.7 | BLQ WDS WDS: DFO; RR RR RR: TK |  | SB |  | N | N | 1997 | 4 |  |  | 0 | N |  | N |  | N |  | N |  | Y
11651 | 54912 | GTG1 | S | CT | 40 | 36 | 42 | [10 empty] | OP |  | Y | N | 1995 | 11 |  |  | 0 | N |  | Y | 95-314-000 | N |  | N |  | N | bar: BLQ WDS WDS to RR RR RR
11651 | 54912 | GTG2 | S | CT | 40 | 36 | 42 | [10 empty] | OP |  | Y | N | 1996 | 1 |  |  | 0 | N |  | Y | 95-314-000 | N |  | N |  | N | bar: BLQ WDS WDS to RR RR RR
11651 | 54912 | STG1 | S | CA | 20 | 18 | 20 | [10 empty] | OP |  | Y | N | 1995 | 12 |  |  |  | N |  | Y | 95-314-000 | N |  | N |  | N | bar: BLQ WDS WDS to RR RR RR
11677 | 10479 | T101 | S | OT | 5 | 4.5 | 5.1 | BLQ WDS WDS: GEO |  | OP |  | N | N | 1990 | 12 |  |  | 0 | N |  | N |  | Y | 86-666-001 | N |  | N
11677 | 10479 | T102 | S | OT | 5 | 5.5 | 6.1 | BLQ WDS WDS: GEO |  | OP |  | N | N | 1990 | 12 |  |  | 0 | N |  | N |  | Y | 86-666-001 | N |  | N
11677 | 10479 | T103 | S | OT | 5 | 5.5 | 6.1 | BLQ WDS WDS: GEO |  | OP |  | N | N | 1990 | 12 |  |  | 0 | N |  | N |  | Y | 86-666-001 | N |  | N
11677 | 10480 | GEN1 | S | OT | 5 | 3.2 | 4.4 | BLQ WDS WDS: GEO |  | OP |  | N | N | 1984 | 12 |  |  | 0 | N |  | N |  | Y | 83-247-001 | N |  | N
11677 | 10480 | GEN2 | S | OT | 5 | 2.6 | 3.8 | BLQ WDS WDS: GEO |  | OP |  | N | N | 1984 | 12 |  |  | 0 | N |  | N |  | Y | 83-247-001 | N |  | N
11677 | 10481 | T101 | S | OT | 5 | 3.8 | 4.4 | BLQ WDS WDS: GEO |  | OP |  | N | N | 1990 | 12 |  |  | 0 | N |  | N |  | Y | 86-392-001 | N |  | N
11677 | 10481 | T102 | S | OT | 5 | 4.6 | 5 | BLQ WDS WDS: GEO |  | OP |  | N | N | 1990 | 12 |  |  | 0 | N |  | N |  | Y | 86-392-001 | N |  | N
11677 | 10481 | T103 | S | OT | 5 | 4.2 | 4.8 | BLQ WDS WDS: GEO |  | OP |  | N | N | 1990 | 12 |  |  | 0 | N |  | N |  | Y | 86-392-001 | N |  | N
11701 | 1840 | GT1 | S | GT | 24 | 23 | 24 | BLQ WDS WDS: DFO; RR RR RR: TK |  | OP |  | N | N | 1979 | 5 |  |  |  | N |  | N |  | N |  | N |  | N
11701 | 1842 | 1 | S | HY | 1.6 | 1.6 | 1.6 | BLQ WDS WDS: WAT |  | OP |  | N | N | 1919 | 0 |  |  |  | N |  | N |  | N |  | N |  | N
11701 | 1842 | 2 | S | HY | 1.6 | 1.6 | 1.6 | BLQ WDS WDS: WAT |  | OP |  | N | N | 1922 | 0 |  |  |  | N |  | N |  | N |  | N |  | N
11701 | 1843 | 1 | S | ST | 12.5 | 12.5 | 12.5 | BLQ WDS WDS: BIT; RR RR RR: WA |  | OP |  | N | N | 1967 | 0 |  |  |  | N |  | N |  | N |  | N |  | N
11701 | 1843 | 2 | S | ST | 21 | 21 | 21 | BLQ WDS WDS: BIT; RR RR RR: WA |  | OP |  | N | N | 1972 | 0 |  |  |  | N |  | N |  | N |  | N |  | N
11701 | 1843 | 3 | S | ST | 44 | 44 | 44 | BLQ WDS WDS: SUB; RR RR RR: WA |  | OP |  | N | N | 1983 | 4 |  |  |  | N |  | N |  | N |  | N |  | N
11704 | 10693 | DG1 | S | IC | 1 | 0.98 | 0.99 | Y Y Y: Y; Y Y Y: Y; BLQ WDS WDS: DFO; RR RR RR: TK |  | SB |  | N | N | 1988 | 11 |  |  | 0 | N |  | N |  | N |  | N |  | Y
11704 | 10693 | DG2 | S | IC | 1 | 0.98 | 0.99 | Y Y Y: Y; Y Y Y: Y; BLQ WDS WDS: DFO; RR RR RR: TK |  | SB |  | N | N | 1988 | 11 |  |  | 0 | N |  | N |  | N |  | N |  | Y
11704 | 10693 | 1147 | S | ST | 1 | 0.9 | 0.7 | BLQ WDS WDS: WDS; RR RR RR: TK; BIT BIT BIT: DFO |  | OP |  | Y | N | 1987 | 8 |  |  | 0 | N |  | Y | 86-6653-000 | N |  | N |  | N
11704 | 10693 | 1148 | S | ST | 1.9 | 0.9 | 0.7 | BLQ WDS WDS: WDS; RR RR RR: TK; BIT BIT BIT: DFO |  | OP |  | Y | N | 1987 | 10 |  |  | 0 | N |  | Y | 86-653-000 | N |  | N |  | N
11713 | 1844 | IC2 | S | IC | 1.1 | 0.9 | 0.9 | BLQ WDS WDS: DFO; RR RR RR: TK; BIT BIT BIT: NG; TK TK TK: PL |  | OP |  | N | N | 1953 | 88 |  |  |  | N |  | N |  | N |  | N |  | N
11713 | 1844 | IC3 | S | IC | 2.1 | 1.9 | 1.9 | BLQ WDS WDS: DFO; RR RR RR: TK; BIT BIT BIT: NG; TK TK TK: PL |  | OP |  | N | N | 1973 | 88 |  |  |  | N |  | N |  | N |  | N |  | N
11713 | 1844 | IC4 | S | IC | 1 | 0.7 | 0.7 | BLQ WDS WDS: DFO; RR RR RR: TK |  | OP |  | N | N | 1942 | 88 |  |  |  | N |  | N |  | N |  | N |  | N
11713 | 1844 | IC5 | S | IC | 1.7 | 1.4 | 1.4 | BLQ WDS WDS: DFO; RR RR RR: TK; BIT BIT BIT: NG; TK TK TK: PL |  | OP |  | N | N | 1948 | 88 |  |  |  | N |  | N |  | N |  | N |  | N
11713 | 1844 | IC6 | S | IC | 5.7 | 5.6 | 5.6 | BLQ WDS WDS: DFO; RR RR RR: TK; BIT BIT BIT: NG; TK TK TK: PL |  | OP |  | N | N | 1978 | 88 |  |  |  | N |  | N |  | N |  | N |  | N
11713 | 1844 | 1 | S | HY | 0.1 | 0.1 | 0.1 | BLQ WDS WDS: WAT |  | OP |  | N | N | 1928 | 88 |  |  |  | N |  | N |  | N |  | N |  | N
11713 | 1844 | 3 | S | HY | 0.1 | 0.1 | 0.1 | BLQ WDS WDS: WAT |  | OP |  | N | N | 1929 | 88 |  |  |  | N |  | N |  | N |  | N |  | N
11716 | 50972 | 1 | S | HY | 1.6 | 1.52 | 1.47 | Y Y Y: Y; Y Y Y: Y; BLQ WDS WDS: WAT |  | OP |  | N | N | 1993 | 4 |  |  | 0 | N |  | N |  | Y | 89-253-000 | N |  | N
11724 | 10176 | NO.6 | S | GT | 69 | 50 | 68 | BLQ WDS WDS: KER; RR RR RR: TK |  | SB |  | N | N | 1979 | 5 |  |  | 0 | N |  | N |  | N |  | N |  | Y
11731 | 1993 | 6 | S | GT | 16.5 | 15.5 | 19 | BLQ WDS WDS: DFO |  | OP |  | N | N | 1969 | 7 |  |  |  | N |  | N |  | N |  | N |  | N
11732 | 2144 | GT1 | S | GT | 15.2 | 14 | 17 | BLQ WDS WDS: NG; RR RR RR: PL; BIT BIT BIT: DFO; TK TK TK: TK |  | OP |  | N | N | 1972 | 5 |  |  |  | N |  | N |  | N |  | N |  | N
11732 | 2144 | 10 | S | IC | 6.3 | 6.3 | 6.3 | BLQ WDS WDS: NG; RR RR RR: PL; BIT BIT BIT: DFO; TK TK TK: TK |  | OP |  | N | N | 1990 | 6 |  |  |  | N |  | N |  | N |  | N |  | N
11732 | 2144 | 11 | S | IC | 6.3 | 6.3 | 6.3 | BLQ WDS WDS: NG; RR RR RR: PL; BIT BIT BIT: DFO; TK TK TK: TK |  | OP |  | N | N | 1994 | 1 |  |  |  | N |  | N |  | N |  | N |  | N
11732 | 2144 | 3 | S | ST | 4 | 3.9 | 3.9 | [10 empty] | OP |  | N | N | 1948 | 6 |  |  |  | N |  | N |  | N |  | N |  | N | bar: BLQ WDS WDS to RR RR RR
11732 | 2144 | 4 | S | ST | 6 | 5.8 | 5.9 | BLQ WDS WDS: BIT; RR RR RR: TK; BIT BIT BIT: NG; TK TK TK: PL |  | OP |  | N | N | 1956 | 7 |  |  |  | N |  | N |  | N |  | N |  | N
11732 | 2144 | 5 | S | ST | 16.5 | 16 | 16.2 | BLQ WDS WDS: BIT; RR RR RR: TK; BIT BIT BIT: NG; TK TK TK: PL |  | OP |  | N | N | 1967 | 7 |  |  |  | N |  | N |  | N |  | N |  | N
11732 | 2144 | 7 | S | IC | 1 | 0.9 | 0.9 | BLQ WDS WDS: DFO; RR RR RR: TK |  | OP |  | N | N | 1988 | 6 |  |  |  | N |  | N |  | N |  | N |  | N
11732 | 2144 | 8 | S | IC | 1 | 0.9 | 0.9 | BLQ WDS WDS: DFO; RR RR RR: TK |  | OP |  | N | N | 1988 | 6 |  |  |  | N | NA | N | NA | N | NA | N | NA | N | NA
11732 | 2144 | 9 | S | IC | 1 | 0.9 | 0.9 | BLQ WDS WDS: DFO; RR RR RR: TK |  | OP |  | N | N | 1988 | 6 |  |  |  | N |  | N |  | N |  | N |  | N
11736 | 949 | 1 | S | IC | 0.9 | 0.8 | 0.8 | BLQ WDS WDS: DFO; RR RR RR: TK |  | OP |  | N | N | 1948 | 99 |  |  |  | N |  | N |  | N |  | N |  | N
11736 | 949 | 2 | S | IC | 0.9 | 0.8 | 0.8 | BLQ WDS WDS: DFO; RR RR RR: TK |  | OP |  | N | N | 1948 | 99 |  |  |  | N |  | N |  | N |  | N |  | N
11736 | 949 | 3 | S | IC | 1.2 | 1.1 | 1.1 | BLQ WDS WDS: DFO; RR RR RR: TK |  | OP |  | N | N | 1953 | 99 |  |  |  | N |  | N |  | N |  | N |  | N
11741 | 10726 | GEN1 | S | CT | 87 | 74.82 | 81.78 | Y | Y | NG | PL | DFO | TK |  |  |  |  | OP |  | Y | N | 1993 | 4 |  |  | 0 | N |  | Y | 89-192-000 | N |  | Y | 98-79-000 | N
11741 | 10726 | GEN2 | S | CT | 87 | 74.82 | 81.78 | Y | Y | NG | PL | DFO | TK |  |  |  |  | OP |  | Y | N | 1993 | 4 |  |  | 0 | N |  | Y | 89-192-000 | N |  | Y | 98-79-000 | N
11741 | 10726 | GEN3 | S | CA | 72 | 61.92 | 67.68 | [10 empty] | OP |  | Y | N | 1993 | 4 |  |  | 0 | N |  | Y | 89-192-000 | N |  | Y | 98-79-000 | N | bar: Y Y Y to BLQ WDS WDS
11770 | 3826 | 1 | S | HY | 1.3 | 1.3 | 1.3 | BLQ WDS WDS: WAT |  | OP |  | N | N | 1924 | 88 |  |  |  | N |  | N |  | N |  | N |  | N
11782 | 54668 | 1 | J | HY | 4.5 | 4.5 | 4.5 | BLQ WDS WDS: WAT |  | OP |  | N | N | 1993 | 8 |  |  |  | N |  | N |  | Y | 88-144-000 | N |  | N
11782 | 54668 | 2 | J | HY | 4.5 | 4.5 | 4.5 | BLQ WDS WDS: WAT |  | OP |  | N | N | 1993 | 8 |  |  |  | N |  | N |  | Y | 88-144-000 | N |  | N
11790 | 950 | IC1 | S | IC | 0.6 | 0.5 | 0.5 | BLQ WDS WDS: DFO; RR RR RR: TK |  | OP |  | N | N | 1946 | 8 |  |  |  | N | NA | N | NA | N | NA | N | NA | N | NA
11790 | 950 | IC2 | S | IC | 0.6 | 0.5 | 0.5 | BLQ WDS WDS: DFO; RR RR RR: TK |  | OP |  | N | N | 1946 | 6 |  |  |  | N | NA | N | NA | N | NA | N | NA | N | NA
11790 | 950 | IC3 | S | IC | 1.1 | 1 | 1 | BLQ WDS WDS: DFO; RR RR RR: TK |  | OP |  | N | N | 1954 | 6 |  |  |  | N | NA | N | NA | N | NA | N | NA | N | NA
11790 | 950 | IC4 | S | IC | 2.1 | 2 | 2 | BLQ WDS WDS: DFO; RR RR RR: TK; BIT BIT BIT: NG; TK TK TK: PL |  | OP |  | N | N | 1968 | 8 |  |  |  | N | NA | N | NA | N | NA | N | NA | N | NA
11790 | 950 | IC5 | S | IC | 2.3 | 2 | 2 | BLQ WDS WDS: DFO; RR RR RR: TK; BIT BIT BIT: NG; TK TK TK: PL |  | OP |  | N | N | 1973 | 5 |  |  |  | N | NA | N | NA | N | NA | N | NA | N | NA
11806 | 6081 | CT1 | J | CT | 85 | 69.7 | 87 | BLQ WDS WDS: DFO; RR RR RR: PL; BIT BIT BIT: NG; TK TK TK: PL |  | OP |  | N | N | 1981 | 11 |  |  |  | N |  | N |  | N |  | N |  | N
11806 | 6081 | CT2 | J | CT | 85 | 69.7 | 87 | BLQ WDS WDS: DFO; RR RR RR: PL; BIT BIT BIT: NG; TK TK TK: PL |  | OP |  | N | N | 1981 | 11 |  |  |  | N |  | N |  | N |  | N |  | N
11806 | 6081 | CT3 | J | CT | 85 | 69.7 | 87 | BLQ WDS WDS: DFO; RR RR RR: PL; BIT BIT BIT: NG; TK TK TK: PL |  | OP |  | N | N | 1981 | 11 |  |  |  | N |  | N |  | N |  | N |  | N
11806 | 6081 | CW1 | J | CA | 105 | 96 | 87 | [10 empty] | OP |  | N | N | 1981 | 11 |  |  |  | N |  | N |  | N |  | N |  | N | bar: BLQ WDS WDS
11806 | 6081 | 1 | S | GT | 85 | 65 | 85 | BLQ WDS WDS: DFO; RR RR RR: PL |  | OP |  | N | N | 1982 | 11 |  |  |  | N |  | N |  | N |  | N |  | N
11806 | 6081 | 2 | S | GT | 85 | 65 | 85 | BLQ WDS WDS: DFO; RR RR RR: PL |  | OP |  | N | N | 1982 | 11 |  |  |  | N |  | N |  | N |  | N |  | N
11820 | 54907 | CTG1 | S | GT | 21.2 | 19 | 23 | BLQ WDS WDS: NG; RR RR RR: PL; BIT BIT BIT: DFO; TK TK TK: TK |  | OP |  | Y | N | 1995 | 6 |  |  | 0 | N |  | Y | 94-15-000 | N |  | N |  | N
11824 | 6299 | 1 | S | IC | 0.3 | 0.3 | 0.3 | BLQ WDS WDS: DFO; RR RR RR: WA |  | OP |  | N | N | 1965 | 10 |  |  |  | N | NA | N | NA | N | NA | N | NA | N
11824 | 6299 | 2 | S | IC | 0.5 | 0.5 | 0.5 | BLQ WDS WDS: DFO; RR RR RR: WA |  | OP |  | N | N | 1982 | 5 |  |  |  | N | NA | N | NA | N | NA | N | NA | N
11824 | 6299 | 3 | S | IC | 0.6 | 0.6 | 0.6 | BLQ WDS WDS: DFO; RR RR RR: WA |  | OP |  | N | N | 1983 | 3 |  |  |  | N | NA | N | NA | N | NA | N | NA | N
11824 | 6299 | 4 | S | IC | 0.6 | 0.6 | 0.6 | BLQ WDS WDS: DFO; RR RR RR: WA |  | OP |  | N | N | 1983 | 3 |  |  |  | N | NA | N | NA | N | NA | N | NA | N
11843 | 792 | CAT1 | S | IC | 1.2 | 1.2 | 1.2 | BLQ WDS WDS: DFO; RR RR RR: TK |  | OP |  | N | N | 1985 | 5 |  |  |  | N |  | N |  | N |  | N |  | N
11843 | 792 | CAT2 | S | IC | 1.2 | 1.2 | 1.2 | BLQ WDS WDS: DFO; RR RR RR: TK |  | OP |  | N | N | 1985 | 5 |  |  |  | N |  | N |  | N |  | N |  | N
11843 | 792 | CUM3 | S | IC | 0.9 | 0.9 | 0.9 | BLQ WDS WDS: DFO; RR RR RR: TK |  | OP |  | N | N | 1985 | 4 |  |  |  | N |  | N |  | N |  | N |  | N
11843 | 792 | CUM4 | S | IC | 0.9 | 0.9 | 0.9 | BLQ WDS WDS: DFO; RR RR RR: TK |  | OP |  | N | N | 1985 | 4 |  |  |  | N |  | N |  | N |  | N |  | N
11843 | 792 | CUM5 | S | IC | 0.9 | 0.9 | 0.9 | BLQ WDS WDS: DFO; RR RR RR: TK |  | OP |  | N | N | 1985 | 4 |  |  |  | N |  | N |  | N |  | N |  | N
11843 | 792 | CUM6 | S | IC | 0.9 | 0.9 | 0.9 | BLQ WDS WDS: DFO; RR RR RR: TK |  | OP |  | N | N | 1991 | 12 |  |  |  | N |  | N |  | N |  | N |  | N
11843 | 792 | 15 | S | GT | 2.5 | 2 | 2 | BLQ WDS WDS: DFO; RR RR RR: TK |  | OP |  | N | N | 1982 | 4 |  |  |  | N |  | N |  | N |  | N |  | N
11843 | 792 | 7 | S | IC | 2.2 | 2.1 | 2.1 | BLQ WDS WDS: DFO; RR RR RR: TK |  | OP |  | N | N | 1996 | 6 |  |  |  | N |  | N |  | N |  | N |  | N
11843 | 792 | 8 | S | IC | 2.2 | 2.1 | 2.1 | BLQ WDS WDS: DFO; RR RR RR: TK |  | OP |  | N | N | 1996 | 6 |  |  |  | N |  | N |  | N |  | N |  | N
11843 | 792 | 9 | S | IC | 2.2 | 2.1 | 2.1 | BLQ WDS WDS: DFO; RR RR RR: TK |  | OP |  | N | N | 1996 | 6 |  |  |  | N |  | N |  | N |  | N |  | N
11843 | 6056 | 1 | S | ST | 5 | 4.6 | 4.6 | BLQ WDS WDS: RFO; RR RR RR: PL |  | OP |  | N | N | 1948 | 5 |  |  |  | N |  | N |  | N |  | N |  | N
11843 | 6056 | 2 | S | ST | 5 | 4.7 | 4.7 | BLQ WDS WDS: RFO; RR RR RR: PL |  | OP |  | N | N | 1949 | 12 |  |  |  | N |  | N |  | N |  | N |  | N
11843 | 6056 | 3 | S | ST | 11.5 | 10.9 | 10.9 | BLQ WDS WDS: RFO; RR RR RR: PL |  | OP |  | N | N | 1954 | 4 |  |  |  | N |  | N |  | N |  | N |  | N
11843 | 6056 | 4 | S | ST | 12.5 | 11.8 | 11.8 | BLQ WDS WDS: RFO; RR RR RR: PL |  | OP |  | N | N | 1966 | 10 |  |  |  | N |  | N |  | N |  | N |  | N
11843 | 6504 | X1 | S | IC | 2.5 | 2.5 | 2.5 | BLQ WDS WDS: DFO; RR RR RR: TK |  | OP |  | N | N | 1987 | 3 |  |  |  | N |  | N |  | N |  | N |  | N
11843 | 6504 | X2 | S | IC | 2.5 | 2.5 | 2.5 | BLQ WDS WDS: DFO; RR RR RR: TK |  | OP |  | N | N | 1987 | 3 |  |  |  | N |  | N |  | N |  | N |  | N
11843 | 6504 | 1 | S | IC | 2.5 | 2.5 | 2.5 | BLQ WDS WDS: DFO; RR RR RR: TK |  | OP |  | N | N | 1971 | 12 |  |  |  | N |  | N |  | N |  | N |  | N
11843 | 6504 | 10 | S | IC | 12.5 | 11.8 | 11.8 | BLQ WDS WDS: DFO; RR RR RR: TK |  | OP |  | N | N | 1979 | 12 |  |  |  | N |  | N |  | N |  | N |  | N
11843 | 6504 | 11 | S | IC | 12.5 | 11.8 | 11.8 | BLQ WDS WDS: DFO; RR RR RR: TK |  | OP |  | N | N | 1980 | 7 |  |  |  | N |  | N |  | N |  | N |  | N
11843 | 6504 | 12 | S | IC | 12.5 | 11.9 | 11.9 | BLQ WDS WDS: DFO; RR RR RR: TK |  | OP |  | N | N | 1988 | 4 |  |  |  | N |  | N |  | N |  | N |  | N
11843 | 6504 | 13 | S | IC | 12.5 | 11.9 | 11.9 | BLQ WDS WDS: DFO; RR RR RR: TK |  | OP |  | N | N | 1989 | 5 |  |  |  | N |  | N |  | N |  | N |  | N
11843 | 6504 | 14 | S | CT | 25 | 20 | 20 | BLQ WDS WDS: DFO; RR RR RR: TK |  | OP |  | N | N | 1992 | 5 |  |  |  | N |  | N |  | N |  | N |  | N
11843 | 6504 | 15 | S | CA | 18 | 15 | 15 | [10 empty] | OP |  | N | N | 1993 | 10 |  |  |  | N |  | N |  | N |  | N |  | N | bar: BLQ WDS WDS
11843 | 6504 | 16 | S | CT | 25 | 20 | 20 | BLQ WDS WDS: DFO; RR RR RR: TK |  | OP |  | N | N | 1993 | 5 |  |  |  | N |  | N |  | N |  | N |  | N
11843 | 6504 | 17 | S | CT | 25 | 20.8 | 20.8 | BLQ WDS WDS: DFO; RR RR RR: TK |  | OP |  | N | N | 1998 | 12 |  |  |  | N |  | N |  | N |  | N |  | N
11843 | 6504 | 19 | S | CT | 25 | 20.8 | 20.8 | BLQ WDS WDS: DFO; RR RR RR: TK |  | OP |  | N | N | 2000 | 9 |  |  |  | N |  | N |  | N |  | N |  | N
11843 | 6504 | 2 | S | IC | 2.5 | 2.5 | 2.5 | BLQ WDS WDS: DFO; RR RR RR: TK |  | OP |  | N | N | 1972 | 7 |  |  |  | N |  | N |  | N |  | N |  | N
11843 | 6504 | 3 | S | IC | 2.5 | 2.5 | 2.5 | BLQ WDS WDS: DFO; RR RR RR: TK |  | OP |  | N | N | 1972 | 9 |  |  |  | N |  | N |  | N |  | N |  | N
11843 | 6504 | 4 | S | IC | 5.6 | 5.5 | 5.5 | BLQ WDS WDS: DFO; RR RR RR: TK |  | OP |  | N | N | 1973 | 11 |  |  |  | N |  | N |  | N |  | N |  | N
11843 | 6504 | 5 | S | IC | 5.6 | 5.5 | 5.5 | BLQ WDS WDS: DFO; RR RR RR: TK |  | OP |  | N | N | 1973 | 12 |  |  |  | N |  | N |  | N |  | N |  | N
11843 | 6504 | 6 | S | IC | 5.6 | 5.5 | 5.5 | BLQ WDS WDS: DFO; RR RR RR: TK |  | OP |  | N | N | 1975 | 3 |  |  |  | N |  | N |  | N |  | N |  | N
11843 | 6504 | 7 | S | IC | 5.6 | 5.5 | 5.5 | BLQ WDS WDS: DFO; RR RR RR: TK |  | OP |  | N | N | 1975 | 8 |  |  |  | N |  | N |  | N |  | N |  | N
11843 | 6504 | 8 | S | IC | 5.6 | 5.5 | 5.5 | BLQ WDS WDS: DFO; RR RR RR: TK |  | OP |  | N | N | 1977 | 11 |  |  |  | N |  | N |  | N |  | N |  | N
11843 | 6504 | 9 | S | IC | 5.6 | 5.5 | 5.5 | BLQ WDS WDS: DFO; RR RR RR: TK |  | OP |  | N | N | 1978 | 7 |  |  |  | N |  | N |  | N |  | N |  | N
11843 | 7264 | LL1 | S | IC | 1 | 1 | 1 | BLQ WDS WDS: DFO; RR RR RR: TK |  | OP |  | N | N | 1990 | 4 |  |  |  | N |  | N |  | N |  | N |  | N
11843 | 7264 | LL2 | S | IC | 1 | 1 | 1 | BLQ WDS WDS: DFO; RR RR RR: TK |  | OP |  | N | N | 1990 | 4 |  |  |  | N |  | N |  | N |  | N |  | N
11843 | 7264 | LL3 | S | IC | 1 | 1 | 1 | BLQ WDS WDS: DFO; RR RR RR: TK |  | OP |  | N | N | 1990 | 4 |  |  |  | N |  | N |  | N |  | N |  | N
11843 | 7264 | LL4 | S | IC | 1 | 1 | 1 | BLQ WDS WDS: DFO; RR RR RR: TK |  | OP |  | N | N | 1990 | 4 |  |  |  | N |  | N |  | N |  | N |  | N
11843 | 7264 | LL5 | S | IC | 1 | 1 | 1 | BLQ WDS WDS: DFO; RR RR RR: TK |  | OP |  | N | N | 1990 | 4 |  |  |  | N |  | N |  | N |  | N |  | N
11843 | 7264 | LL6 | S | IC | 1 | 1 | 1 | BLQ WDS WDS: DFO; RR RR RR: TK |  | OP |  | N | N | 1990 | 4 |  |  |  | N |  | N |  | N |  | N |  | N
11843 | 7264 | LL7 | S | IC | 2.2 | 2.1 | 2.1 | BLQ WDS WDS: DFO; RR RR RR: TK |  | OP |  | N | N | 1996 | 10 |  |  |  | N |  | N |  | N |  | N |  | N
11843 | 7264 | LL8 | S | IC | 2.2 | 2.1 | 2.1 | BLQ WDS WDS: DFO; RR RR RR: TK |  | OP |  | N | N | 1996 | 10 |  |  |  | N |  | N |  | N |  | N |  | N
11936 | 10412 | KAL | S | HY | 1.1 | 1.05 | 1.01 | Y Y Y: Y; Y Y Y: Y; BLQ WDS WDS: WAT |  | OP |  | N | N | 1928 | 1 |  |  | 0 | N |  | N |  | Y | NA | N |  | N
11936 | 10413 | WAIA | S | HY | 1.8 | 1.71 | 1.66 | Y Y Y: Y; Y Y Y: Y; BLQ WDS WDS: WAT |  | OP |  | N | N | 1906 | 1 |  |  | 0 | N |  | N |  | Y | NA | N |  | N
11936 | 10413 | WAIB | S | HY | 1.8 | 1.71 | 1.66 | Y Y Y: Y; Y Y Y: Y; BLQ WDS WDS: WAT |  | OP |  | N | N | 1910 | 1 |  |  | 0 | N |  | N |  | Y | NA | N |  | N
11943 | 10063 | GEN1 | S | HY | 4 | 4 | 4 | BLQ WDS WDS: WAT |  | OP |  | N | N | 1989 | 1 |  |  | 0 | N |  | N |  | Y | 87-296-000 | N |  | N
11943 | 10063 | GEN2 | S | HY | 4 | 4 | 4 | BLQ WDS WDS: WAT |  | OP |  | N | N | 1989 | 1 |  |  | 0 | N |  | N |  | Y | 87-296-000 | N |  | N
11943 | 10063 | GEN3 | S | HY | 0.3 | 0.3 | 0.3 | BLQ WDS WDS: WAT |  | SB |  | N | N | 1989 | 1 |  |  |  | N |  | N |  | Y | 87-296-000 | N |  | N
11943 | 10063 | GEN4 | S | HY | 0.3 | 0.3 | 0.3 | BLQ WDS WDS: WAT |  | SB |  | N | N | 1989 | 1 |  |  |  | N |  | N |  | Y | 87-296-000 | N |  | N
12094 | 55603 | UNT1 | S | IC | 3 | 2.7 | 2.7 | BLQ WDS WDS: LFG; RR RR RR: TK |  | SB |  | N | N | 2000 | 8 |  |  |  | N |  | N |  | Y | 95-332-000 | N |  | N
12114 | 1163 | 1 | S | IC | 1.2 | 1.2 | 1.2 | BLQ WDS WDS: DFO; RR RR RR: TK |  | OP |  | N | N | 1977 | 10 |  |  |  | N |  | N |  | N |  | N |  | N
12114 | 1163 | 2 | S | IC | 0.3 | 0.2 | 0.2 | BLQ WDS WDS: DFO; RR RR RR: TK |  | OP |  | N | N | 1941 | 12 |  |  |  | N |  | N |  | N |  | N |  | N
12114 | 1163 | 3 | S | IC | 0.5 | 0.5 | 0.5 | BLQ WDS WDS: DFO; RR RR RR: TK |  | OP |  | N | N | 1955 | 7 |  |  |  | N |  | N |  | N |  | N |  | N
12119 | 6555 | 3 | S | IC | 0.2 | 0.2 | 0.2 | BLQ WDS WDS: DFO; RR RR RR: WA |  | SB |  | N | N | 1979 | 8 |  |  |  | N |  | N |  | N |  | N |  | N
12119 | 6555 | 4 | S | IC | 0.2 | 0.1 | 0.2 | BLQ WDS WDS: DFO; RR RR RR: WA |  | SB |  | N | N | 1979 | 8 |  |  |  | N |  | N |  | N |  | N |  | N
12119 | 6555 | 5 | S | IC | 0.6 | 0.5 | 0.6 | BLQ WDS WDS: DFO; RR RR RR: WA |  | SB |  | N | N | 1979 | 88 |  |  |  | N |  | N |  | N |  | N |  | N
12119 | 6555 | 6 | S | IC | 0.6 | 0.6 | 0.6 | BLQ WDS WDS: DFO |  | OP |  | N | N | 1988 | 12 |  |  |  | N |  | N |  | N |  | N |  | N
12119 | 6555 | 7 | S | IC | 0.5 | 0.3 | 0.7 | BLQ WDS WDS: DFO |  | OP |  | N | N | 1993 | 4 |  |  |  | N |  | N |  | N |  | N |  | N
12150 | 50612 | GEN1 | S | GT | 68.8 | 46 | 48 | [10 empty] | OP |  | Y | N | 1991 | 10 |  |  | 0 | N |  | Y | 87-128-000 | N |  | N |  | N | bar: BLQ WDS WDS to RR RR RR
12153 | 55160 | UNT1 | S | IC | 0.8 | 0.78 | 0.79 | Y Y Y: Y; Y Y Y: Y; BLQ WDS WDS: LFG |  | OP |  | N | N | 1998 | 5 |  |  |  | N |  | N |  | Y | 99-22-000 | N |  | N
12153 | 55160 | UNT2 | S | IC | 0.8 | 0.78 | 0.79 | Y Y Y: Y; Y Y Y: Y; BLQ WDS WDS: LFG |  | OP |  | N | N | 1998 | 5 |  |  |  | N |  | N |  | Y | 99-22-000 | N |  | N
12159 | 7858 | 1 | J | GT | 64.5 | 54.8 | 63.2 | [10 empty] | OP |  | N | N | 1974 | 10 |  |  |  | N |  | N |  | N |  | N |  | N | bar: BLQ WDS WDS to RR RR RR
12159 | 7858 | 2 | J | GT | 64.5 | 54.8 | 63.2 | [10 empty] | OP |  | N | N | 1974 | 10 |  |  |  | N |  | N |  | N |  | N |  | N | bar: BLQ WDS WDS to RR RR RR
12159 | 7858 | 3 | J | GT | 64.5 | 54.8 | 63.2 | [10 empty] | OP |  | N | N | 1974 | 10 |  |  |  | N |  | N |  | N |  | N |  | N | bar: BLQ WDS WDS to RR RR RR
12159 | 7858 | 4 | S | GT | 54 | 45.9 | 52.9 | [10 empty] | OP |  | N | N | 2000 | 7 |  |  |  | N |  | N |  | N |  | N |  | N | bar: BLQ WDS WDS to RR RR RR
12159 | 7858 | 5 | S | GT | 54 | 45.9 | 52.9 | [10 empty] | OP |  | N | N | 2000 | 7 |  |  |  | N |  | N |  | N |  | N |  | N | bar: BLQ WDS WDS to RR RR RR
12167 | 948 | 2 | S | IC | 0.6 | 0.4 | 0.4 | BLQ WDS WDS: DFO; RR RR RR: TK |  | OP |  | N | N | 1950 | 12 |  |  |  | N |  | N |  | N |  | N |  | N
12167 | 948 | 5 | S | IC | 2 | 1.8 | 1.8 | BLQ WDS WDS: DFO; RR RR RR: TK; BIT BIT BIT: NG; TK TK TK: PL |  | OP |  | N | N | 1979 | 12 |  |  |  | N |  | N |  | N |  | N |  | N
12167 | 948 | 6 | S | IC | 2.4 | 2.2 | 2.2 | BLQ WDS WDS: DFO; RR RR RR: TK; BIT BIT BIT: NG; TK TK TK: PL |  | OP |  | N | N | 1979 | 12 |  |  |  | N |  | N |  | N |  | N |  | N
12167 | 948 | 7 | S | IC | 1.1 | 1 | 1 | BLQ WDS WDS: DFO; RR RR RR: TK |  | OP |  | N | N | 1995 | 1 |  |  |  | N |  | N |  | N |  | N |  | N
12167 | 948 | 8 | S | IC | 1.1 | 1 | 1 | BLQ WDS WDS: DFO; RR RR RR: TK |  | OP |  | N | N | 1994 | 12 |  |  |  | N |  | N |  | N |  | N |  | N
12193 | 55162 | UNT1 | S | IC | 1.9 | 1.85 | 1.88 | Y Y Y: Y; Y Y Y: Y; BLQ WDS WDS: LFG |  | OP |  | N | N | 1998 | 6 |  |  |  | N |  | N |  | Y | 99-23-000 | N |  | N
12193 | 55162 | UNT2 | S | IC | 1.9 | 1.85 | 1.88 | Y Y Y: Y; Y Y Y: Y; BLQ WDS WDS: LFG |  | OP |  | N | N | 1998 | 6 |  |  |  | N |  | N |  | Y | 99-23-000 | N |  | N
12199 | 2176 | GT1 | W | GT | 40.7 | 33.5 | 42.3 | BLQ WDS WDS: NG; RR RR RR: PL; BIT BIT BIT: DFO; TK TK TK: TK |  | OP |  | N | N | 1979 | 6 |  |  |  | N |  | N |  | N |  | N |  | N
12199 | 2177 | 1 | W | GT | 23.3 | 24.4 | 28.9 | BLQ WDS WDS: NG; RR RR RR: PL; BIT BIT BIT: DFO; TK TK TK: TK |  | OP |  | N | N | 1972 | 5 |  |  |  | N |  | N |  | N |  | N |  | N
12199 | 2790 | 1 | W | ST | 40 | 29.7 | 29.7 | BLQ WDS WDS: LIG; RR RR RR: RR |  | OP |  | N | N | 1954 | 11 |  |  |  | N |  | N |  | N |  | N |  | N
12199 | 2790 | 2 | W | ST | 75 | 74.6 | 74.6 | BLQ WDS WDS: LIG; RR RR RR: RR |  | OP |  | N | N | 1963 | 11 |  |  |  | N |  | N |  | N |  | N |  | N
12199 | 2791 | 2 | W | GT | 5 | 4.7 | 5.2 | [10 empty] | OP |  | N | N | 1953 | 11 |  |  |  | N |  | N |  | N |  | N |  | N | bar: BLQ WDS WDS to RR RR RR
12199 | 2791 | 3 | W | GT | 5 | 4.9 | 5.4 | [10 empty] | OP |  | N | N | 1953 | 12 |  |  |  | N |  | N |  | N |  | N |  | N | bar: BLQ WDS WDS to RR RR RR
12199 | 6089 | 1 | W | ST | 50 | 52.3 | 49.1 | BLQ WDS WDS: LIG; RR RR RR: TK; BIT BIT BIT: NG; TK TK TK: PL |  | OP |  | N | N | 1958 | 10 |  |  |  | N |  | N |  | N |  | N |  | N
12208 | 1305 | GT1 | S | GT | 72.4 | 52.9 | 60 | BLQ WDS WDS: NG; RR RR RR: PL; BIT BIT BIT: DFO; TK TK TK: PL |  | OP |  | N | N | 1973 | 6 |  |  |  | N |  | N |  | N |  | N |  | N
12208 | 1305 | GT2 | S | GT | 71.2 | 50.9 | 60 | BLQ WDS WDS: DFO; RR RR RR: PL |  | OP |  | N | N | 1976 | 6 |  |  |  | N |  | N |  | N |  | N |  | N
12208 | 1305 | GT3 | S | GT | 71.2 | 52 | 60 | BLQ WDS WDS: NG; RR RR RR: PL; BIT BIT BIT: DFO; TK TK TK: PL |  | OP |  | N | N | 1979 | 6 |  |  |  | N |  | N |  | N |  | N |  | N
12208 | 1305 | 1 | S | ST | 26.6 | 26.6 | 26.6 | BLQ WDS WDS: NG; RR RR RR: PL; BIT BIT BIT: RFO; TK TK TK: TK |  | OP |  | N | N | 1963 | 6 |  |  |  | N |  | N |  | N |  | N |  | N
12208 | 7515 | NA1 | S | GT | 115.6 | 80.5 | 99.9 | BLQ WDS WDS: NG; RR RR RR: PL; BIT BIT BIT: DFO; TK TK TK: TK |  | OP |  | N | N | 1998 | 10 |  |  |  | N |  | N |  | N |  | N |  | N
12221 | 54951 | EG1 | S | IC | 0.5 | 0.5 | 0.5 | BLQ WDS WDS: OBG; RR RR RR: RR |  | OP |  | Y | N | 1991 | 1 |  |  | 0 | N |  | Y | 95-27-000 | N |  | N |  | N
12221 | 54951 | EG2 | S | IC | 0.5 | 0.5 | 0.5 | BLQ WDS WDS: OBG; RR RR RR: RR |  | OP |  | Y | N | 1991 | 1 |  |  | 0 | N |  | Y | 95-27-000 | N |  | N |  | N
12221 | 54951 | EG3 | S | IC | 0.5 | 0.5 | 0.5 | BLQ WDS WDS: OBG; RR RR RR: RR |  | OP |  | Y | N | 1991 | 1 |  |  | 0 | N |  | Y | 95-27-000 | N |  | N |  | N
12222 | 54802 | GEN1 | S | ST | 32 | 32 | 32 | BLQ WDS WDS: WDS; RR RR RR: TK |  | OP |  | Y | N | 1966 | 11 |  |  | 0 | Y |  | N |  | N |  | N |  | N
12222 | 54802 | GEN2 | S | ST | 55.5 | 55.5 | 50.5 | BLQ WDS WDS: WDS; RR RR RR: TK |  | OP |  | Y | N | 1990 | 3 |  |  | 0 | Y |  | N |  | N |  | N |  | N
12222 | 54802 | GEN3 | S | GT | 25 | 21 | 25 | [10 empty] | OP |  | Y | N | 1998 | 1 |  |  |  | Y |  | N |  | N |  | N |  | N | bar: BLQ WDS WDS to RR RR RR
12239 | 10880 | GEN1 | S | HY | 1.8 | 1.8 | 1.8 | BLQ WDS WDS: WAT |  | OP |  | N | Y | 1987 | 3 |  |  | 0 | N |  | N |  | Y | 86-126-000 | N |  | N
12239 | 10882 | GEN1 | S | HY | 6.8 | 6.8 | 6.8 | BLQ WDS WDS: WAT |  | OP |  | N | Y | 1986 | 12 |  |  | 0 | N |  | Y | 863163-000 | N |  | N |  | N
12242 | 1306 | 2 | S | IC | 0.9 | 0.8 | 0.8 | BLQ WDS WDS: DFO; RR RR RR: PL; BIT BIT BIT: NG; TK TK TK: TK |  | OP |  | N | N | 1951 | 88 |  |  |  | N |  | N |  | N |  | N |  | N
12242 | 1306 | 3 | S | IC | 1.1 | 1.1 | 1.1 | BLQ WDS WDS: DFO; RR RR RR: PL; BIT BIT BIT: NG; TK TK TK: TK |  | OP |  | N | N | 1957 | 88 |  |  |  | N |  | N |  | N |  | N |  | N
12242 | 1306 | 4 | S | IC | 1.4 | 1.3 | 1.4 | BLQ WDS WDS: DFO; RR RR RR: PL; BIT BIT BIT: NG; TK TK TK: TK |  | OP |  | N | N | 1961 | 88 |  |  |  | N |  | N |  | N |  | N |  | N
12242 | 1306 | 5 | S | IC | 2.1 | 2 | 2.1 | BLQ WDS WDS: DFO; RR RR RR: PL; BIT BIT BIT: NG; TK TK TK: TK |  | OP |  | N | N | 1965 | 88 |  |  |  | N |  | N |  | N |  | N |  | N
12242 | 1306 | 6 | S | IC | 2.7 | 2.4 | 2.7 | BLQ WDS WDS: DFO; RR RR RR: PL; BIT BIT BIT: NG; TK TK TK: TK |  | OP |  | N | N | 1972 | 88 |  |  |  | N |  | N |  | N |  | N |  | N
12247 | 10244 | T-10 | S | ST | 10.6 | 10 | 10 |  |  | BIT | TK | DFO | TK | NG | BLQ | WDS |  | OP |  | Y | N | 1952 | 2 |  |  | 0 | N |  | Y | 84-483-000 | N |  | N |  | N
12247 | 10244 | T-11 | S | ST | 24 | 15 | 17 |  |  | BIT | TK | DFO | TK | NG | BLQ | WDS |  | OP |  | Y | N | 1958 | 2 |  |  | 0 | N |  | Y | 84-483-000 | N |  | N |  | N
12247 | 10244 | T-12 | S | ST | 31 | 15 | 28 |  |  | BIT | TK | DFO | TK | NG | BLQ | WDS |  | OP |  | Y | N | 1967 | 2 |  |  | 0 | N |  | Y | 84-483-000 | N |  | N |  | N
12247 | 10244 | T-13 | S | ST | 27.2 | 23 | 26 |  | Y | BIT | TK | DFO | TK | NG | BLQ | WDS |  | OP |  | Y | N | 1978 | 7 |  |  | 0 | N |  | Y | 84-483-000 | N |  | N |  | N
12254 | 10491 | 3STG | S | ST | 12.5 | 12.5 | 12.5 |  | BIT: NG; TK: PL; DFO: RFO; TK: TK |  | OP |  | Y | N | 1954 | 10 |  |  | 0 | Y |  | N |  | N |  | N |  | N
12258 | 10883 | DEG1 | S | IC | 6.8 | 6 | 6.71 |  | Y: Y; BIT: DFO; TK: TK |  | SB |  | Y | N | 1985 | 6 |  |  | 0 | N |  | Y | 83-334-000 | N |  | N |  | N
12258 | 10883 | DEG2 | S | IC | 6.8 | 6 | 6.71 |  | Y: Y; BIT: DFO; TK: TK |  | SB |  | Y | N | 1985 | 7 |  |  | 0 | N |  | Y | 83-334-000 | N |  | N |  | N
12258 | 10883 | DEG3 | S | IC | 6.8 | 6 | 6.71 |  | Y: Y; BIT: DFO; TK: TK |  | SB |  | Y | N | 1985 | 10 |  |  | 0 | N |  | Y | 83-334-000 | N |  | N |  | N
12258 | 10883 | DEG4 | S | IC | 6.8 | 6 | 6.71 |  | Y: Y; BIT: DFO; TK: TK |  | SB |  | Y | N | 1985 | 10 |  |  | 0 | N |  | Y | 83-334-000 | N |  | N |  | N
12258 | 10883 | DEG5 | S | IC | 6.8 | 6 | 6.71 |  | Y: Y; BIT: DFO; TK: TK |  | SB |  | Y | N | 1985 | 11 |  |  | 0 | N |  | Y | 83-334-000 | N |  | N |  | N
12258 | 10883 | DEG6 | S | IC | 6.8 | 6 | 6.71 |  | Y: Y; BIT: DFO; TK: TK |  | SB |  | Y | N | 1986 | 2 |  |  | 0 | N |  | Y | 83-334-000 | N |  | N |  | N
12258 | 10883 | STG2 | S | ST | 11 | 11 | 10.34 | [10 empty] | OP |  | Y | N | 1980 | 1 |  |  | 0 | N |  | Y | 83-334-000 | N |  | N |  | N | bar: Y to BIT
12258 | 10883 | STG3 | S | ST | 11 | 11 | 10.34 | [10 empty] | OP |  | Y | N | 1980 | 1 |  |  | 0 | N |  | Y | 83-334-000 | N |  | N |  | N | bar: Y to BIT
12268 | 3630 | 1 | S | ST | 22 | 25 | 25 |  | BIT: NG; TK: PL; DFO: DFO; TK: TK |  | OP |  | N | N | 1961 | 5 |  |  |  | N |  | N |  | N |  | N |  | N
12268 | 3630 | 2 | S | ST | 22 | 25 | 25 |  | BIT: NG; TK: PL; DFO: DFO; TK: TK |  | OP |  | N | N | 1961 | 7 |  |  |  | N |  | N |  | N |  | N |  | N
12268 | 3630 | 3 | S | ST | 22 | 25 | 25 |  | BIT: NG; TK: PL; DFO: DFO |  | OP |  | N | N | 1961 | 9 |  |  |  | N |  | N |  | N |  | N |  | N
12286 | 1994 | 1 | S | IC | 1 | 0.8 | 0.8 |  | BIT: DFO; TK: TK |  | OP |  | N | N | 1945 | 7 |  |  |  | N |  | N |  | N |  | N |  | N
12286 | 1994 | 2 | S | IC | 1.1 | 1.1 | 1.1 |  | BIT: DFO; TK: TK |  | OP |  | N | N | 1948 | 7 |  |  |  | N |  | N |  | N |  | N |  | N
12286 | 1994 | 3 | S | IC | 3 | 3 | 3 |  | BIT: DFO; TK: TK; DFO: NG |  | OP |  | N | N | 1969 | 7 |  |  |  | N |  | N |  | N |  | N |  | N
12286 | 1994 | 4 | S | IC | 3 | 3.1 | 3.1 |  | BIT: DFO; TK: TK; DFO: NG |  | OP |  | N | N | 1969 | 1 |  |  |  | N |  | N |  | N |  | N |  | N
12294 | 2145 | 1 | S | IC | 0.6 | 0.6 | 0.6 |  | BIT: NG; TK: PL; DFO: DFO; TK: TK |  | OP |  | N | N | 1972 | 88 |  |  |  | N |  | N |  | N |  | N |  | N
12294 | 2145 | 10 | S | IC | 1 | 1 | 0.9 |  | BIT: DFO; TK: TK |  | OP |  | N | N | 1989 | 8 |  |  |  | N |  | N |  | N |  | N |  | N
12294 | 2145 | 11 | S | IC | 1 | 1 | 0.9 |  | BIT: DFO; TK: TK |  | OP |  | N | N | 1989 | 8 |  |  |  | N |  | N |  | N |  | N |  | N
12294 | 2145 | 12 | S | IC | 0.4 | 0.4 | 0.4 |  | BIT: DFO; TK: TK |  | OP |  | N | N | 1989 | 11 |  |  |  | N |  | N |  | N |  | N |  | N
12294 | 2145 | 13 | S | IC | 1 | 1 | 1 |  | BIT: DFO; TK: TK |  | OP |  | N | N | 1990 | 9 |  |  |  | N |  | N |  | N |  | N |  | N
12294 | 2145 | 3 | S | IC | 0.2 | 0.2 | 0.2 |  | BIT: DFO; TK: TK |  | OP |  | N | N | 1945 | 88 |  |  |  | N |  | N |  | N |  | N |  | N
12294 | 2145 | 6 | S | IC | 0.9 | 0.8 | 0.8 |  | BIT: DFO; TK: TK |  | OP |  | N | N | 1957 | 88 |  |  |  | N |  | N |  | N |  | N |  | N
12294 | 2145 | 7 | S | IC | 1.1 | 1 | 1 |  | BIT: DFO; TK: TK |  | OP |  | N | N | 1960 | 88 |  |  |  | N |  | N |  | N |  | N |  | N
12294 | 2145 | 8 | S | IC | 1.3 | 1.2 | 1.2 |  | BIT: NG; TK: PL; DFO: DFO; TK: TK |  | OP |  | N | N | 1966 | 88 |  |  |  | N |  | N |  | N |  | N |  | N
12294 | 2145 | 9 | S | IC | 1.3 | 1.2 | 1.2 |  | BIT: NG; TK: PL; DFO: DFO; TK: TK |  | OP |  | N | N | 1972 | 88 |  |  |  | N |  | N |  | N |  | N |  | N
12298 | 4127 | IC1 | S | IC | 1 | 1 | 1 |  | BIT: DFO |  | OP |  | N | N | 1949 | 0 |  |  |  | N |  | N |  | N |  | N |  | N
12298 | 4127 | 3 | S | ST | 7.5 | 7.5 | 7.6 |  | BIT: BIT |  | OP |  | N | N | 1954 | 0 |  |  |  | N |  | N |  | N |  | N |  | N
12298 | 4127 | 4 | S | ST | 13.6 | 13.7 | 13.8 |  | BIT: BIT |  | OP |  | N | N | 1964 | 0 |  |  |  | N |  | N |  | N |  | N |  | N
12299 | 55799 | NRTH | W | GT | 10.6 | 8.8 | 10.5 | [10 empty] | OP |  | Y | N | 1995 | 11 |  |  |  | Y |  | N |  | N |  | N |  | N | bar: BIT to TK
12299 | 55799 | SOTH | W | GT | 10.6 | 8.8 | 10.5 | [10 empty] | OP |  | N | N | 1995 | 11 |  |  |  | Y |  | N |  | N |  | N |  | N | bar: BIT to TK
12303 | 52149 | COG3 | S | GT | 58 | 49.3 | 56.84 | Y | Y: Y; BIT: NG; TK: PL |  | OP |  | Y | N | 2001 | 4 |  |  |  | N |  | Y | 89-57-000 | Y | 89-57-000 | N |  | N
12303 | 52149 | GEN1 | S | ST | 3 | 2.79 | 2.82 | Y | Y | NG | PL | DFO | TK |  |  |  |  | OP |  | Y | N | 1987 | 12 |  |  |  | N |  | Y | 89-57-000 | Y | 89-57-000 | N |  | N
12303 | 52149 | GEN2 | S | GT | 33.2 | 28.22 | 32.54 | Y | Y | NG | PL | DFO | TK |  |  |  |  | OP |  | Y | N | 1989 | 1 |  |  |  | N |  | Y | 89-57-000 | Y | 89-57-000 | N |  | N
12303 | 52149 | GEN3 | S | IC | 2.5 | 2.44 | 2.47 | Y | Y: Y; BIT: DFO; TK: TK |  | SB |  | Y | N | 1972 | 1 |  |  |  | N |  | Y | 89-57-000 | Y | 89-57-000 | N |  | N
12303 | 52149 | GEN4 | S | IC | 1.7 | 1.66 | 1.68 | Y | Y: Y; BIT: NG; TK: PL |  | SB |  | Y | N | 1995 | 6 |  |  | 0 | N |  | Y | 89-57-000 | Y | 89-57-000 | N |  | N
12303 | 52149 | GEN5 | S | IC | 1.2 | 1.17 | 1.18 | Y | Y: Y; BIT: DFO; TK: TK |  | SB |  | Y | N | 1994 | 6 |  |  | 0 | N |  | Y | 89-57-000 | Y | 89-57-000 | N |  | N
12303 | 52149 | GEN6 | S | IC | 1.2 | 1.17 | 1.18 | Y | Y: Y; BIT: DFO; TK: TK |  | SB |  | Y | N | 1993 | 6 |  |  | 0 | N |  | Y | 89-57-000 | Y | 89-57-000 | N |  | N
12303 | 52149 | GEN7 | S | IC | 0.7 | 0.68 | 0.69 | Y | Y: Y; BIT: NG; TK: TK |  | SB |  | Y | N | 1994 | 6 |  |  | 0 | N |  | Y | 89-57-000 | Y | 89-57-000 | N |  | N
12303 | 52149 | GEN8 | S | IC | 1 | 0.98 | 0.99 | Y | Y: Y; BIT: NG; TK: TK |  | SB |  | Y | N | 1999 | 8 |  |  |  | N |  | Y | 89-57-000 | Y | 89-57-000 | N |  | N
12307 | 50101 | GEN1 | S | ST | 7.5 | 7.5 | 7.5 |  | BIT: BLQ; TK: RR |  | OP |  | Y | N | 1954 | 6 |  |  | 0 | Y |  | N |  | N |  | N |  | N
12307 | 50101 | GEN2 | S | ST | 32.6 | 32.6 | 32.6 |  | BIT: BLQ; TK: RR |  | OP |  | Y | N | 1965 | 5 |  |  | 0 | Y |  | N |  | N |  | N |  | N
12307 | 50101 | GEN3 | S | ST | 17.6 | 17.6 | 17.6 |  | BIT: BLQ; TK: RR |  | OP |  | Y | N | 1986 | 1 |  |  | 0 | Y |  | N |  | N |  | N |  | N
12307 | 50282 | GEN1 | S | ST | 35 | 32 | 26 |  | BIT: BLQ; TK: RR; DFO: BIT; TK: RR |  | OP |  | Y | N | 1958 | 1 |  |  | 0 | N |  | Y | 85-329-000 | N |  | N |  | N
12307 | 50282 | GEN2 | S | ST | 30 | 28 | 24 |  | BIT: BLQ; TK: RR; DFO: BIT; TK: RR |  | OP |  | Y | N | 1979 | 1 |  |  | 0 | N |  | Y | 85-329-000 | N |  | N |  | N
12307 | 50284 | TG6 | S | ST | 7.5 | 7.03 | 7.05 | Y | Y: Y; BIT: BIT; TK: RR |  | OP |  | N | N | 1958 | 1 |  |  | 0 | Y |  | N |  | N |  | N |  | N
12308 | 10178 | MEM1 | S | ST | 1.2 | 1.2 | 1.2 |  | BIT: WDS; TK: CV |  | OS |  | Y | N | 1956 | 2 |  |  | 0 | N |  | Y | 81-70-000 | N |  | N |  | N
12308 | 10178 | MEM2 | S | ST | 1 | 1 | 1 |  | BIT: WDS; TK: CV |  | OP |  | Y | N | 1972 | 6 |  |  | 0 | N |  | Y | 81-70-000 | N |  | N |  | N
12311 | 10224 | GEN7 | S | ST | 4 | 3.8 | 3.8 |  |  | NG | PL | DFO | TK | OBL |  |  |  | OP |  | Y | N | 1968 | 1 |  |  | 0 | N |  | N |  | N |  | N |  | Y
12311 | 10224 | GEN8 | S | ST | 5 | 4.8 | 4.8 |  |  | NG | PL | DFO | TK | OBL |  |  |  | OP |  | Y | N | 1977 | 1 |  |  | 0 | N |  | N |  | N |  | N |  | Y
12312 | 409 | 1 | S | HY | 94 | 94 | 94 |  | BIT: WAT |  | OP |  | N | N | 1967 | 7 |  |  |  | N |  | N |  | N |  | N |  | N
12312 | 410 | 1 | S | HY | 9 | 9 | 7 |  | BIT: WAT |  | OP |  | N | N | 1967 | 7 |  |  |  | N |  | N |  | N |  | N |  | N
12312 | 428 | 1 | S | HY | 2.7 | 3 | 2.4 |  | BIT: WAT |  | OP |  | N | N | 1982 | 4 |  |  |  | N |  | N |  | N |  | N |  | N
12313 | 10837 | GEN1 | S | ST | 28 | 25 | 25 |  | BIT: WDS; TK: TK; TK: TK |  | OP |  | N | N | 1989 | 7 |  |  | 0 | N |  | N |  | Y | 86-593-004 | N |  | N
12320 | 52148 | GEN1 | S | ST | 6.2 | 2 | 6 |  | BIT: NG; TK: PL; DFO: DFO; TK: TK |  | OP |  | Y | N | 1982 | 6 |  |  | 0 | N |  | Y | 83-283-000 | N |  | N |  | N
12327 | 52146 | 001 | S | ST | 2.5 | 2.5 | 2.5 |  | BIT: NG; TK: PL; DFO: DFO; TK: TK |  | OP |  | Y | N | 1952 | 1 |  |  | 0 | Y |  | N |  | N |  | N |  | N
12339 | 10179 | COON | S | ST | 0.3 | 0.28 | 0.28 | Y | Y: Y; BIT: RFO; TK: TK |  | OP |  | Y | N | 1990 | 1 |  |  |  | Y |  | N |  | N |  | N
12339 | 10179 | 1 | S | HY | 0.2 | 0.19 | 0.18 | Y | Y: Y; BIT: WAT |  | OP |  | N | N | 1960 | 7 |  |  | 0 | N |  | N |  | N |  | N |  | Y
12339 | 10179 | 2 | S | HY | 0.4 | 0.38 | 0.37 | Y | Y: Y; BIT: WAT |  | OP |  | N | N | 1960 | 7 |  |  | 0 | N |  | N |  | N |  | N |  | Y
12339 | 10179 | 3 | S | HY | 0.6 | 0.57 | 0.55 | Y | Y: Y; BIT: WAT |  | OP |  | N | N | 1960 | 7 |  |  | 0 | N |  | N |  | N |  | N |  | Y
12339 | 10179 | 4 | S | HY | 0.3 | 0.29 | 0.28 | Y | Y: Y; BIT: WAT |  | OP |  | N | N | 1960 | 7 |  |  | 0 | N |  | N |  | N |  | N |  | Y
12341 | 899 | GT1 | S | GT | 18 | 16 | 20.2 |  | BIT: NG; TK: PL; DFO: DFO; TK: TK |  | OP |  | N | N | 1970 | 5 |  |  |  | N |  | N |  | N |  | N |  | N
12341 | 899 | GT2 | S | GT | 18 | 16 | 20.2 |  | BIT: NG; TK: PL; DFO: DFO; TK: TK |  | OP |  | N | N | 1970 | 5 |  |  |  | N |  | N |  | N |  | N |  | N
12341 | 899 | GT3 | S | GT | 18 | 16 | 20.2 |  | BIT: NG; TK: PL; DFO: DFO; TK: TK |  | OP |  | N | N | 1970 | 5 |  |  |  | N |  | N |  | N |  | N |  | N
12341 | 899 | GT4 | S | GT | 18 | 16 | 20.2 |  | BIT: NG; TK: PL; DFO: DFO; TK: TK |  | OP |  | N | N | 1970 | 5 |  |  |  | N |  | N |  | N |  | N |  | N
12341 | 899 | HY1 | S | HY | 0.9 | 0.8 | 0.8 |  | BIT: WAT |  | OP |  | N | N | 1942 | 1 |  |  |  | N |  | N |  | N |  | N |  | N
12341 | 899 | HY2 | S | HY | 0.9 | 0.8 | 0.8 |  | BIT: WAT |  | OP |  | N | N | 1942 | 1 |  |  |  | N |  | N |  | N |  | N |  | N
12341 | 899 | HY3 | S | HY | 0.9 | 0.8 | 0.8 |  | BIT: WAT |  | OP |  | N | N | 1942 | 1 |  |  |  | N |  | N |  | N |  | N |  | N
12341 | 899 | HY4 | S | HY | 0.9 | 0.8 | 0.8 |  | BIT: WAT |  | OP |  | N | N | 1942 | 1 |  |  |  | N |  | N |  | N |  | N |  | N
12341 | 1079 | 1 | S | GT | 18 | 16 | 20 |  | BIT: NG; TK: PL; DFO: DFO; TK: TK |  | OP |  | N | N | 1970 | 6 |  |  |  | N |  | N |  | N |  | N |  | N
12341 | 1079 | 2 | S | GT | 18 | 16 | 20 |  | BIT: NG; TK: PL; DFO: DFO; TK: TK |  | OP |  | N | N | 1970 | 6 |  |  |  | N |  | N |  | N |  | N |  | N
12341 | 1079 | 3 | S | GT | 18 | 16 | 20 |  | BIT: NG; TK: PL; DFO: DFO; TK: TK |  | OP |  | N | N | 1970 | 6 |  |  |  | N |  | N |  | N |  | N |  | N
12341 | 1079 | 4 | S | GT | 18 | 16 | 20 |  | BIT: NG; TK: PL; DFO: DFO; TK: TK |  | OP |  | N | N | 1970 | 6 |  |  |  | N |  | N |  | N |  | N |  | N
12341 | 1081 | 3HS | S | ST | 5 | 5 | 5 |  | BIT: SUB; TK: RR; DFO: NG; TK: PL |  | OP |  | N | N | 1949 | 5 |  |  |  | N |  | N |  | N |  | N |  | N
12341 | 1081 | 5 | S | ST | 136 | 130 | 130 |  | BIT: SUB; TK: RR; DFO: NG; TK: PL |  | OP |  | N | N | 1961 | 6 |  |  |  | N |  | N |  | N |  | N |  | N
12341 | 1082 | 1 | S | ST | 49 | 43 | 43 |  | BIT: SUB; TK: RR; DFO: NG; TK: PL |  | OP |  | N | N | 1954 | 3 |  |  |  | N |  | N |  | N |  | N |  | N
12341 | 1082 | 2 | S | ST | 81.6 | 88 | 88 |  | BIT: SUB; TK: RR; DFO: NG; TK: PL |  | OP |  | N | N | 1958 | 10 |  |  |  | N |  | N |  | N |  | N |  | N
12341 | 1082 | 3 | J | ST | 725.8 | 675 | 675 |  | BIT: SUB; TK: RR |  | OP |  | N | N | 1978 | 12 |  |  |  | N |  | N |  | N |  | N |  | N
12341 | 1084 | 1 | S | GT | 16 | 15 | 18.7 |  | BIT: NG; TK: PL; DFO: DFO; TK: TK |  | OP |  | N | N | 1966 | 5 |  |  |  | N |  | N |  | N |  | N |  | N
12341 | 1084 | 2 | S | GT | 16 | 15 | 18.7 |  | BIT: NG; TK: PL; DFO: DFO; TK: TK |  | OP |  | N | N | 1966 | 5 |  |  |  | N |  | N |  | N |  | N |  | N
12341 | 1084 | 3 | S | GT | 16 | 15 | 18.7 |  | BIT: NG; TK: PL; DFO: DFO; TK: TK |  | OP |  | N | N | 1966 | 5 |  |  |  | N |  | N |  | N |  | N |  | N
12341 | 1084 | 4 | S | GT | 16 | 15 | 18.7 |  | BIT: NG; TK: PL; DFO: DFO; TK: TK |  | OP |  | N | N | 1966 | 5 |  |  |  | N |  | N |  | N |  | N |  | N
12341 | 1084 | 5 | S | GT | 16 | 15 | 18.7 |  | BIT: NG; TK: PL; DFO: DFO; TK: TK |  | OP |  | N | N | 1967 | 10 |  |  |  | N |  | N |  | N |  | N |  | N
12341 | 1084 | 6 | S | GT | 16 | 15 | 18.7 |  | BIT: NG; TK: PL; DFO: DFO; TK: TK |  | OP |  | N | N | 1967 | 10 |  |  |  | N |  | N |  | N |  | N |  | N
12341 | 1084 | 7 | S | GT | 16 | 15 | 18.7 |  | BIT: NG; TK: PL; DFO: DFO; TK: TK |  | OP |  | N | N | 1968 | 4 |  |  |  | N |  | N |  | N |  | N |  | N
12341 | 1084 | 8 | S | GT | 16 | 15 | 18.7 |  | BIT: NG; TK: PL; DFO: DFO; TK: TK |  | OP |  | N | N | 1968 | 4 |  |  |  | N |  | N |  | N |  | N |  | N
12341 | 1091 | 1 | S | ST | 147 | 135 | 135 |  | BIT: SUB; TK: RR; DFO: BIT; TK: RR |  | OP |  | N | N | 1964 | 5 |  |  |  | N |  | N |  | N |  | N |  | N
12341 | 1091 | 2 | S | ST | 349.2 | 300 | 300 |  | BIT: SUB; TK: RR; DFO: BIT; TK: RR |  | OP |  | N | N | 1972 | 5 |  |  |  | N |  | N |  | N |  | N |  | N
12341 | 1091 | 3 | J | ST | 549.8 | 515 | 515 |  | BIT: SUB; TK: RR; DFO: BIT; TK: RR |  | OP |  | N | N | 1975 | 5 |  |  |  | N |  | N |  | N |  | N |  | N
12341 | 1097 | 1 | S | GT | 18 | 16 | 18 |  | BIT: NG; TK: PL; DFO: DFO; TK: TK |  | OP |  | N | N | 1969 | 5 |  |  |  | N |  | N |  | N |  | N |  | N
12341 | 1097 | 2 | S | GT | 18 | 16 | 18 |  | BIT: NG; TK: PL; DFO: DFO; TK: TK |  | OP |  | N | N | 1969 | 5 |  |  |  | N |  | N |  | N |  | N |  | N
12341 | 6063 | 1 | S | GT | 71.2 | 60 | 76 |  | BIT: NG; TK: PL; DFO: DFO; TK: PL |  | OP |  | N | N | 1975 | 5 |  |  |  | N |  | N |  | N |  | N |  | N
12341 | 6063 | 2 | S | GT | 89 | 65 | 82 |  | BIT: NG; TK: PL; DFO: DFO; TK: PL |  | OP |  | N | N | 1978 | 1 |  |  |  | N |  | N |  | N |  | N |  | N
12341 | 6063 | 3 | S | GT | 103.9 | 72 | 88.7 |  | BIT: NG; TK: PL; DFO: DFO; TK: PL |  | OP |  | N | N | 1978 | 1 |  |  |  | N |  | N |  | N |  | N |  | N
12341 | 6664 | 1 | J | ST | 738 | 700 | 700 |  | BIT: SUB; TK: RR |  | OP |  | N | N | 1983 | 10 |  |  |  | N |  | N |  | N |  | N |  | N
12341 | 7145 | 1 | S | GT | 41.4 | 37 | 47 |  | BIT: DFO; TK: PL |  | OP |  | N | N | 1990 | 6 |  |  |  | N |  | N |  | N |  | N |  | N
12341 | 7145 | 2 | S | GT | 41.4 | 37 | 47 |  | BIT: DFO; TK: PL |  | OP |  | N | N | 1990 | 6 |  |  |  | N |  | N |  | N |  | N |  | N
12341 | 7145 | 3 | S | GT | 97 | 83 | 100 |  | BIT: DFO; TK: PL |  | OP |  | N | N | 1994 | 6 |  |  |  | N |  | N |  | N |  | N |  | N
12341 | 7343 | 4 | J | ST | 640 | 644 | 644 |  | BIT: SUB; TK: RR |  | OP |  | N | N | 1979 | 7 |  |  |  | N |  | N |  | N |  | N |  | N
12341 | 7849 | 1 | S | IC | 2 | 2 | 2 |  | BIT: DFO; TK: TK |  | OP |  | N | N | 2000 | 4 |  |  |  | N |  | N |  | N |  | N |  | N
12341 | 7849 | 2 | S | IC | 2 | 2 | 2 |  | BIT: DFO; TK: TK |  | OP |  | N | N | 2000 | 4 |  |  |  | N |  | N |  | N |  | N |  | N
12341 | 7849 | 3 | S | IC | 2 | 2 | 2 |  | BIT: DFO; TK: TK |  | OP |  | N | N | 2000 | 4 |  |  |  | N |  | N |  | N |  | N |  | N
12341 | 7849 | 4 | S | IC | 2 | 2 | 2 |  | BIT: DFO; TK: TK |  | OP |  | N | N | 2000 | 4 |  |  |  | N |  | N |  | N |  | N |  | N
12341 | 7849 | 5 | S | IC | 2 | 2 | 2 |  | BIT: DFO; TK: TK |  | OP |  | N | N | 2000 | 4 |  |  |  | N |  | N |  | N |  | N |  | N
12341 | 7849 | 6 | S | IC | 2 | 2 | 2 |  | BIT: DFO; TK: TK |  | OP |  | N | N | 2000 | 4 |  |  |  | N |  | N |  | N |  | N |  | N
12341 | 7849 | 7 | S | IC | 2 | 2 | 2 |  | BIT: DFO; TK: TK |  | OP |  | N | N | 2000 | 4 |  |  |  | N |  | N |  | N |  | N |  | N
12341 | 7849 | 8 | S | IC | 2 | 2 | 2 |  | BIT: DFO; TK: TK |  | OP |  | N | N | 2000 | 4 |  |  |  | N |  | N |  | N |  | N |  | N
12341 | 7850 | 1 | S | IC | 2 | 1.9 | 1.9 |  | BIT: DFO; TK: TK |  | OP |  | N | N | 2000 | 4 |  |  |  | N |  | N |  | N |  | N |  | N
12341 | 7850 | 10 | S | IC | 2 | 1.9 | 1.9 |  | BIT: DFO; TK: TK |  | OP |  | N | N | 2000 | 4 |  |  |  | N |  | N |  | N |  | N |  | N
12341 | 7850 | 2 | S | IC | 2 | 1.9 | 1.9 |  | BIT: DFO; TK: TK |  | OP |  | N | N | 2000 | 4 |  |  |  | N |  | N |  | N |  | N |  | N
12341 | 7850 | 3 | S | IC | 2 | 1.9 | 1.9 |  | BIT: DFO; TK: TK |  | OP |  | N | N | 2000 | 4 |  |  |  | N |  | N |  | N |  | N |  | N
12341 | 7850 | 4 | S | IC | 2 | 1.9 | 1.9 |  | BIT: DFO; TK: TK |  | OP |  | N | N | 2000 | 4 |  |  |  | N |  | N |  | N |  | N |  | N
12341 | 7850 | 5 | S | IC | 2 | 1.9 | 1.9 |  | BIT: DFO; TK: TK |  | OP |  | N | N | 2000 | 4 |  |  |  | N |  | N |  | N |  | N |  | N
12341 | 7850 | 6 | S | IC | 2 | 1.9 | 1.9 |  | BIT: DFO; TK: TK |  | OP |  | N | N | 2000 | 4 |  |  |  | N |  | N |  | N |  | N |  | N
12341 | 7850 | 7 | S | IC | 2 | 1.9 | 1.9 |  | BIT: DFO; TK: TK |  | OP |  | N | N | 2000 | 4 |  |  |  | N |  | N |  | N |  | N |  | N
12341 | 7850 | 8 | S | IC | 2 | 1.9 | 1.9 |  | BIT: DFO; TK: TK |  | OP |  | N | N | 2000 | 4 |  |  |  | N |  | N |  | N |  | N |  | N
12341 | 7850 | 9 | S | IC | 2 | 1.9 | 1.9 |  | BIT: DFO; TK: TK |  | OP |  | N | N | 2000 | 4 |  |  |  | N |  | N |  | N |  | N |  | N
12341 | 7851 | 1 | S | IC | 2 | 2 | 2 |  | BIT: DFO; TK: TK |  | OP |  | N | N | 2000 | 4 |  |  |  | N |  | N |  | N |  | N |  | N
12341 | 7851 | 10 | S | IC | 2 | 2 | 2 |  | BIT: DFO; TK: TK |  | OP |  | N | N | 2000 | 4 |  |  |  | N |  | N |  | N |  | N |  | N
12341 | 7851 | 2 | S | IC | 2 | 2 | 2 |  | BIT: DFO; TK: TK |  | OP |  | N | N | 2000 | 4 |  |  |  | N |  | N |  | N |  | N |  | N
12341 | 7851 | 3 | S | IC | 2 | 2 | 2 |  | BIT: DFO; TK: TK |  | OP |  | N | N | 2000 | 4 |  |  |  | N |  | N |  | N |  | N |  | N
12341 | 7851 | 4 | S | IC | 2 | 2 | 2 |  | BIT: DFO; TK: TK |  | OP |  | N | N | 2000 | 4 |  |  |  | N |  | N |  | N |  | N |  | N
12341 | 7851 | 5 | S | IC | 2 | 2 | 2 |  | BIT: DFO; TK: TK |  | OP |  | N | N | 2000 | 4 |  |  |  | N |  | N |  | N |  | N |  | N
12341 | 7851 | 6 | S | IC | 2 | 2 | 2 |  | BIT: DFO; TK: TK |  | OP |  | N | N | 2000 | 4 |  |  |  | N |  | N |  | N |  | N |  | N
12341 | 7851 | 7 | S | IC | 2 | 2 | 2 |  | BIT: DFO; TK: TK |  | OP |  | N | N | 2000 | 4 |  |  |  | N |  | N |  | N |  | N |  | N
12341 | 7851 | 8 | S | IC | 2 | 2 | 2 |  | BIT: DFO; TK: TK |  | OP |  | N | N | 2000 | 4 |  |  |  | N |  | N |  | N |  | N |  | N
12341 | 7851 | 9 | S | IC | 2 | 2 | 2 |  | BIT: DFO; TK: TK |  | OP |  | N | N | 2000 | 4 |  |  |  | N |  | N |  | N |  | N |  | N
12341 | 8029 | 1 | S | GT | 85 | 74.5 | 95 |  | BIT: NG; TK: PL; DFO: DFO; TK: TK |  | OP |  | N | N | 1974 | 8 |  |  |  | N |  | N |  | N |  | N |  | N
12341 | 8029 | 2 | S | GT | 85 | 74.5 | 95 |  | BIT: NG; TK: PL; DFO: DFO; TK: TK |  | OP |  | N | N | 1974 | 11 |  |  |  | N |  | N |  | N |  | N |  | N
12345 | 10180 | GEN1 | S | GT | 1.2 | 1.02 | 1.18 | Y | Y: Y; BIT: OBG; DFO: NG |  | SB |  | N | N | 1985 | 4 | [7 empty] | Y | 84-103-000
12374 | 10181 | GEN1 | S | HY | 0.8 | 0.8 | 0.8 |  | BIT: WAT |  | SB |  | Y | N | 1988 | 9 |  |  | 0 | Y |  | N |  | N |  | N |  | N
12374 | 10181 | GEN2 | S | HY | 0.8 | 0.8 | 0.8 |  | BIT: WAT |  | OP |  | Y | N | 1988 | 9 |  |  | 0 | Y |  | N |  | N |  | N |  | N
12374 | 10181 | GEN3 | S | HY | 0.8 | 0.8 | 0.8 |  | BIT: WAT |  | SB |  | Y | N | 1985 | 9 |  |  | 0 | Y |  | N |  | N |  | N |  | N
12380 | 54006 | GEN1 | S | HY | 9.6 | 9.6 | 9.6 |  | BIT: WAT |  | OP |  | N | N | 1989 | 6 |  |  | 0 | N |  | N |  | N |  | N |  | Y
12382 | 54301 | BK1 | S | HY | 1.5 | 1 | 1 |  | BIT: WAT |  | SB |  | N | N | 1988 | 4 |  |  | 0 | N |  | N |  | Y | NA | N |  | N
12382 | 54301 | BK2 | S | HY | 1.5 | 1 | 1 |  | BIT: WAT |  | SB |  | N | N | 1988 | 4 |  |  | 0 | N |  | N |  | Y | NA | N |  | N
12382 | 54302 | G1 | S | HY | 1.6 | 1.6 | 1.6 |  | BIT: WAT |  | OP |  | N | N | 1986 | 4 |  |  | 0 | N |  | N |  | Y | NA | N |  | N
12382 | 54302 | G2 | S | HY | 1.6 | 1.6 | 1.6 |  | BIT: WAT |  | OP |  | N | N | 1986 | 4 |  |  | 0 | N |  | N |  | Y | NA | N |  | N
12384 | 384 | 7 | S | ST | 660 | 518 | 522 |  | BIT: SUB; TK: RR |  | OP |  | N | N | 1965 | 4 |  |  |  | N |  | N |  | N |  | Y | 99-224-000 | N
12384 | 384 | 8 | S | ST | 660 | 518 | 522 |  | BIT: SUB; TK: RR |  | OP |  | N | N | 1966 | 3 |  |  |  | N |  | N |  | N |  | Y | 99-224-000 | N
12384 | 865 | 331 | S | GT | 19 | 11.2 | 14.2 |  | BIT: DFO; TK: TK |  | SB |  | N | N | 1971 | 4 |  |  |  | N |  | N |  | N |  | Y | 99-224-000 | N
12384 | 865 | 332 | S | GT | 19 | 13.5 | 16.8 |  | BIT: DFO; TK: TK |  | SB |  | N | N | 1971 | 4 |  |  |  | N |  | N |  | N |  | Y | 99-224-000 | N
12384 | 865 | 333 | S | GT | 19 | 12.7 | 15.7 |  | BIT: DFO; TK: TK |  | SB |  | N | N | 1971 | 4 |  |  |  | N |  | N |  | N |  | Y | 99-224-000 | N
12384 | 865 | 334 | S | GT | 19 | 11.4 | 16.9 |  | BIT: DFO; TK: TK |  | SB |  | N | N | 1971 | 4 |  |  |  | N |  | N |  | N |  | Y | 99-224-000 | N
12384 | 865 | 341 | S | GT | 19 | 13.7 | 16.9 |  | BIT: DFO; TK: TK |  | SB |  | N | N | 1971 | 5 |  |  |  | N |  | N |  | N |  | Y | 99-224-000 | N
12384 | 865 | 342 | S | GT | 19 | 13.7 | 14.1 |  | BIT: DFO; TK: TK |  | SB |  | N | N | 1971 | 5 |  |  |  | N |  | N |  | N |  | Y | 99-224-000 | N
12384 | 865 | 343 | S | GT | 19 | 11.9 | 15 |  | BIT: DFO; TK: TK |  | SB |  | N | N | [5 empty] | N |  | N |  | N |  | Y | 99-224-000 | N
12384 | 865 | 344 | S | GT | 19 | 12.3 | 15.2 |  | BIT: DFO; TK: TK |  | SB |  | N | N | 1971 | 5 |  |  |  | N |  | N |  | N |  | Y | 99-224-000 | N
12384 | 866 | 311 | S | GT | 18.4 | 14.7 | 17.9 |  | BIT: NG; TK: PL; DFO: DFO; TK: TK |  | SB |  | N | N | 1969 | 6 |  |  |  | N |  | N |  | N |  | Y | 99-224-000 | N
12384 | 866 | 312 | S | GT | 18.4 | 14.1 | 17.4 |  | BIT: NG; TK: PL; DFO: DFO; TK: TK |  | SB |  | N | N | 1969 | 6 |  |  |  | N |  | N |  | N |  | Y | 99-224-000 | N
12384 | 866 | 313 | S | GT | 18.4 | 12.3 | 15.9 |  | BIT: NG; TK: PL; DFO: DFO; TK: TK |  | SB |  | N | N | 1969 | 6 |  |  |  | N |  | N |  | N |  | Y | 99-224-000 | N
12384 | 866 | 314 | S | GT | 18.4 | 14.8 | 18.4 |  | BIT: NG; TK: PL; DFO: DFO; TK: TK |  | SB |  | N | N | 1969 | 6 |  |  |  | N |  | N |  | N |  | Y | 99-224-000 | N
12384 | 866 | 321 | S | GT | 18.4 | 14.1 | 17.4 |  | BIT: NG; TK: PL; DFO: DFO; TK: TK |  | SB |  | N | N | 1996 | 6 |  |  |  | N |  | N |  | N |  | Y | 99-224-000 | N
12384 | 866 | 322 | S | GT | 18.4 | 14.2 | 18 |  | BIT: NG; TK: PL; DFO: DFO; TK: TK |  | SB |  | N | N | 1996 | 6 |  |  |  | N |  | N |  | N |  | Y | 99-224-000 | N
12384 | 866 | 323 | S | GT | 18.4 | 14.2 | 17.5 |  | BIT: NG; TK: PL; DFO: DFO; TK: TK |  | SB |  | N | N | 1969 | 6 |  |  |  | N |  | N |  | N |  | Y | 99-224-000 | N
12384 | 866 | 324 | S | GT | 18.4 | 14.2 | 17.5 |  | BIT: NG; TK: PL; DFO: DFO; TK: TK |  | SB |  | N | N | 1969 | 6 |  |  |  | N |  | N |  | N |  | Y | 99-224-000 | N
12384 | 866 | 331 | S | GT | 18.4 | 15.1 | 18.4 |  | BIT: NG; TK: PL; DFO: DFO; TK: TK |  | SB |  | N | N | 1969 | 6 |  |  |  | N |  | N |  | N |  | Y | 99-224-000 | N
12384 | 866 | 332 | S | GT | 18.4 | 13 | 17.3 |  | BIT: NG; TK: PL; DFO: DFO; TK: TK |  | SB |  | N | N | 1969 | 6 |  |  |  | N |  | N |  | N |  | Y | 99-224-000 | N
12384 | 866 | 333 | S | GT | 18.4 | 13.6 | 17.2 |  | BIT: NG; TK: PL; DFO: DFO; TK: TK |  | SB |  | N | N | 1969 | 6 |  |  |  | N |  | N |  | N |  | Y | 99-224-000 | N
12384 | 866 | 341 | S | GT | 19 | 13.7 | 17.9 |  | BIT: NG; TK: PL; DFO: DFO; TK: TK |  | SB |  | N | N | 1970 | 6 |  |  |  | N |  | N |  | N |  | Y | 99-224-000 | N
12384 | 866 | 342 | S | GT | 19 | 14 | 17.2 |  | BIT: NG; TK: PL; DFO: DFO; TK: TK |  | SB |  | N | N | 1970 | 6 |  |  |  | N |  | N |  | N |  | Y | 99-224-000 | N
12384 | 866 | 343 | S | GT | 19 | 13.6 | 16.8 |  | BIT: NG; TK: PL; DFO: DFO; TK: TK |  | SB |  | N | N | 1970 | 6 |  |  |  | N |  | N |  | N |  | Y | 99-224-000 | N
12384 | 866 | 344 | S | GT | 19 | 8.3 | 11.5 |  | BIT: NG; TK: PL; DFO: DFO; TK: TK |  | SB |  | N | N | 1970 | 6 |  |  |  | N |  | N |  | N |  | Y | 99-224-000 | N
12384 | 867 | 311 | S | GT | 17.3 | 17.3 | 13.9 | [10 empty] | SB |  | N | N | 1968 | 7 |  |  |  | N |  | N |  | N |  | Y | 99-224-000 | N | bar: BIT to TK
12384 | 867 | 312 | S | GT | 17.3 | 13.7 | 17 | [10 empty] | SB |  | N | N | 1968 | 6 |  |  |  | N |  | N |  | N |  | Y | 99-224-000 | N | bar: BIT to TK
12384 | 867 | 313 | S | GT | 17.3 | 14.4 | 17.9 | [10 empty] | SB |  | N | N | 1968 | 7 |  |  |  | N |  | N |  | N |  | Y | 99-224-000 | N | bar: BIT to TK
12384 | 867 | 314 | S | GT | 17.3 | 13.9 | 17.3 | [10 empty] | SB |  | N | N | 1968 | 7 |  |  |  | N |  | N |  | N |  | Y | 99-224-000 | N | bar: BIT to TK
12384 | 867 | 321 | S | GT | 17.3 | 14.7 | 18.3 | [10 empty] | SB |  | N | N | 1968 | 7 |  |  |  | N |  | N |  | N |  | Y | 99-224-000 | N | bar: BIT to TK
12384 | 867 | 322 | S | GT | 17.3 | 14.7 | 18.3 | [10 empty] | SB |  | N | N | 1968 | 7 |  |  |  | N |  | N |  | N |  | Y | 99-224-000 | N | bar: BIT to TK
12384 | 867 | 323 | S | GT | 17.3 | 13.9 | 17.3 | [10 empty] | SB |  | N | N | 1968 | 7 |  |  |  | N |  | N |  | N |  | Y | 99-224-000 | N | bar: BIT to TK
12384 | 867 | 324 | S | GT | 17.3 | 14.2 | 17.7 | [10 empty] | SB |  | N | N | 1968 | 6 |  |  |  | N |  | N |  | N |  | Y | 99-224-000 | N | bar: BIT to TK
12384 | 867 | 331 | S | GT | 17.3 | 14.2 | 17.7 | [10 empty] | SB |  | N | N | 1968 | 7 |  |  |  | N |  | N |  | N |  | Y | 99-224-000 | N | bar: BIT to TK
12384 | 867 | 332 | S | GT | 17.3 | 13.8 | 17.1 | [10 empty] | SB |  | N | N | 1968 | 7 |  |  |  | N |  | N |  | N |  | Y | 99-224-000 | N | bar: BIT to TK
12384 | 867 | 333 | S | GT | 17.3 | 14.3 | 17.8 | [10 empty] | SB |  | N | N | 1968 | 7 |  |  |  | N |  | N |  | N |  | Y | 99-224-000 | N | bar: BIT to TK
12384 | 867 | 334 | S | GT | 17.3 | 13.7 | 17 | [10 empty] | SB |  | N | N | 1968 | 6 |  |  |  | N |  | N |  | N |  | Y | 99-224-000 | N | bar: BIT to TK
12384 | 867 | 7 | S | ST | 239.3 | 213 | 216 |  | BIT: SUB; TK: WA |  | OP |  | N | N | 1958 | 5 |  |  |  | N |  | N |  | N |  | Y | 99-224-000 | N
12384 | 867 | 8 | S | ST | 358.1 | 319 | 326 |  | BIT: SUB; TK: WA |  | OP |  | N | N | 1961 | 4 |  |  |  | N |  | N |  | N |  | Y | 99-224-000 | N
12384 | 870 | 311 | S | GT | 19 | 14.6 | 17.7 | [10 empty] | SB |  | N | N | 1970 | 6 |  |  |  | N |  | N |  | N |  | Y | 99-224-000 | N | bar: BIT to TK
12384 | 870 | 312 | S | GT | 19 | 15 | 18.3 | [10 empty] | SB |  | N | N | 1970 | 6 |  |  |  | N |  | N |  | N |  | Y | 99-224-000 | N | bar: BIT to TK
12384 | 870 | 313 | S | GT | 19 | 15.1 | 18.3 | [10 empty] | SB |  | N | N | 1970 | 6 |  |  |  | N |  | N |  | N |  | Y | 99-224-000 | N | bar: BIT to TK
12384 | 870 | 314 | S | GT | 19 | 14.7 | 17.9 | [10 empty] | SB |  | N | N | 1970 | 6 |  |  |  | N |  | N |  | N |  | Y | 99-224-000 | N | bar: BIT to TK
12384 | 870 | 321 | S | GT | 19 | 14.9 | 18.8 | [10 empty] | SB |  | N | N | 1970 | 6 |  |  |  | N |  | N |  | N |  | Y | 99-224-000 | N | bar: BIT to TK
12384 | 870 | 322 | S | GT | 19 | 14.6 | 17.7 | [10 empty] | SB |  | N | N | 1970 | 6 |  |  |  | N |  | N |  | N |  | Y | 99-224-000 | N | bar: BIT to TK
12384 | 870 | 323 | S | GT | 19 | 14.4 | 17.5 | [10 empty] | SB |  | N | N | 1970 | 6 |  |  |  | N |  | N |  | N |  | Y | 99-224-000 | N | bar: BIT to TK
12384 | 870 | 324 | S | GT | 19 | 15.3 | 18.7 | [10 empty] | SB |  | N | N | 1970 | 6 |  |  |  | N |  | N |  | N |  | Y | 99-224-000 | N | bar: BIT to TK
12384 | 870 | 331 | S | GT | 19 | 14.7 | 17.9 | [10 empty] | SB |  | N | N | 1970 | 8 |  |  |  | N |  | N |  | N |  | Y | 99-224-000 | N | bar: BIT to TK
12384 | 870 | 332 | S | GT | 19 | 15.1 | 18.5 | [10 empty] | SB |  | N | N | 1970 | 8 |  |  |  | N |  | N |  | N |  | Y | 99-224-000 | N | bar: BIT to TK
12384 | 870 | 333 | S | GT | 19 | 14.7 | 17.8 | [10 empty] | SB |  | N | N | 1970 | 6 |  |  |  | N |  | N |  | N |  | Y | 99-224-000 | N | bar: BIT to TK
12384 | 870 | 334 | S | GT | 19 | 14.7 | 17.9 | [10 empty] | SB |  | N | N | 1971 | 4 |  |  |  | N |  | N |  | N |  | Y | 99-224-000 | N | bar: BIT to TK
12384 | 870 | 341 | S | GT | 19 | 9.5 | 12.8 |  | BIT: NG; TK: PL; DFO: DFO; TK: TK |  | SB |  | N | N | 1971 | 4 |  |  |  | N |  | N |  | N |  | Y | 99-224-000 | N
12384 | 870 | 342 | S | GT | 19 | 9.8 | 12.8 |  | BIT: NG; TK: PL; DFO: DFO; TK: TK |  | SB |  | N | N | 1971 | 4 |  |  |  | N |  | N |  | N |  | Y | 99-224-000 | N
12384 | 870 | 343 | S | GT | 19 | 10.4 | 13.2 |  | BIT: NG; TK: PL; DFO: DFO; TK: TK |  | SB |  | N | N | 1971 | 4 |  |  |  | N |  | N |  | N |  | Y | 99-224-000 | N
12384 | 870 | 344 | S | GT | 19 | 9.9 | 12.8 |  | BIT: DFO; TK: PL; DFO: NG; TK: TK |  | SB |  | N | N | 1971 | 4 |  |  |  | N |  | N |  | N |  | Y | 99-224-000 | N
12384 | 874 | 311 | S | GT | 18.4 | 15.8 | 19.3 | [10 empty] | SB |  | N | N | 1969 | 5 |  |  |  | N |  | N |  | N |  | Y | 99-224-000 | N | bar: BIT to TK
12384 | 874 | 312 | S | GT | 18.4 | 14.5 | 17.7 | [10 empty] | SB |  | N | N | 1969 | 5 |  |  |  | N |  | N |  | N |  | Y | 99-224-000 | N | bar: BIT to TK
12384 | 874 | 313 | S | GT | 18.4 | 14.6 | 17.8 | [10 empty] | SB |  | N | N | 1969 | 5 |  |  |  | N |  | N |  | N |  | Y | 99-224-000 | N | bar: BIT to TK
12384 | 874 | 314 | S | GT | 18.4 | 14 | 17.2 | [10 empty] | SB |  | N | N | 1969 | 5 |  |  |  | N |  | N |  | N |  | Y | 99-224-000 | N | bar: BIT to TK
12384 | 874 | 321 | S | GT | 18.4 | 14.1 | 17.3 | [10 empty] | SB |  | N | N | 1969 | 5 | [9 empty] | Y | 99-224-000 | bar: BIT to TK
12384 | 874 | 322 | S | GT | 18.4 | 14.1 | 17.3 | [10 empty] | SB |  | N | N | 1969 | 5 | [9 empty] | Y | 99-224-000 | bar: BIT to TK
12384 | 874 | 323 | S | GT | 18.4 | 14.1 | 17.3 | [10 empty] | SB |  | N | N | 1969 | 5 |  |  |  | N |  | N |  | N |  | Y | 99-224-000 | N | bar: BIT to TK
12384 | 874 | 324 | S | GT | 18.4 | 13.9 | 17.8 | [10 empty] | SB |  | N | N | 1969 | 5 |  |  |  | N |  | N |  | N |  | Y | 99-224-000 | N | bar: BIT to TK
12384 | 874 | 6 | S | ST | 360.4 | 314 | 314 |  | BIT: SUB; TK: RR |  | OP |  | N | N | 1959 | 6 |  |  |  | N |  | N |  | N |  | Y | 99-224-000 | N
12384 | 877 | 311 | S | GT | 22.1 | 16.2 | 21.2 | [10 empty] | SB |  | N | N | 1969 | 6 |  |  |  | N |  | N |  | N |  | Y | 99-224-000 | N | bar: BIT to TK
12384 | 877 | 312 | S | GT | 22.1 | 18.4 | 23 | [10 empty] | SB |  | N | N | 1969 | 6 |  |  |  | N |  | N |  | N |  | Y | 99-224-000 | N | bar: BIT to TK
12384 | 877 | 321 | S | GT | 22.1 | 15.5 | 20.2 | [10 empty] | SB |  | N | N | 1969 | 6 |  |  |  | N |  | N |  | N |  | Y | 99-224-000 | N | bar: BIT to TK
12384 | 877 | 322 | S | GT | 22.1 | 18.79 | 21.66 | Y | Y: Y; BIT: JF; TK: TK |  | SB |  | N | N | 1969 | 6 |  |  |  | N |  | N |  | N |  | Y | 99-224-000 | N
12384 | 877 | 331 | S | GT | 22.1 | 16.2 | 21.2 | [10 empty] | SB |  | N | N | 1969 | 6 |  |  |  | N |  | N |  | N |  | Y | 99-224-000 | N | bar: BIT to TK
12384 | 877 | 332 | S | GT | 22.1 | 18.3 | 22.9 | [10 empty] | SB |  | N | N | 1969 | 6 |  |  |  | N |  | N |  | N |  | Y | 99-224-000 | N | bar: BIT to TK
12384 | 879 | 5 | S | ST | 892.8 | 769 | 769 |  | BIT: SUB; TK: RR |  | OP |  | N | N | 1972 | 9 |  |  |  | N |  | N |  | N |  | Y | 99-224-000 | N
12384 | 879 | 6 | S | ST | 892.8 | 769 | 769 |  | BIT: SUB; TK: RR |  | OP |  | N | N | 1975 | 12 |  |  |  | N |  | N |  | N |  | Y | 99-224-000 | N
12384 | 882 | 311 | S | GT | 18.4 | 12.8 | 16.1 |  | BIT: DFO; TK: TK |  | SB |  | N | N | 1969 | 5 |  |  |  | N |  | N |  | N |  | Y | 99-224-000 | N
12384 | 882 | 312 | S | GT | 18.4 | 12.4 | 15.6 |  | BIT: DFO; TK: TK |  | SB |  | N | N | 1969 | 5 |  |  |  | N |  | N |  | N |  | Y | 99-224-000 | N
12384 | 882 | 321 | S | GT | 18.4 | 11.4 | 15.2 |  | BIT: DFO; TK: TK |  | SB |  | N | N | 1969 | 5 |  |  |  | N |  | N |  | N |  | Y | 99-224-000 | N
12384 | 882 | 322 | S | GT | 18.4 | 13.5 | 16.9 |  | BIT: DFO; TK: TK |  | SB |  | N | N | 1969 | 5 |  |  |  | N |  | N |  | N |  | Y | 99-224-000 | N
12384 | 882 | 331 | S | GT | 19 | 11 | 13.8 |  | BIT: DFO; TK: TK |  | SB |  | N | N | 1970 | 5 |  |  |  | N |  | N |  | N |  | Y | 99-224-000 | N
12384 | 882 | 332 | S | GT | 19 | 12.8 | 16.4 |  | BIT: DFO; TK: TK |  | SB |  | N | N | 1970 | 5 |  |  |  | N |  | N |  | N |  | Y | 99-224-000 | N
12384 | 882 | 341 | S | GT | 19 | 12.5 | 14 |  | BIT: DFO; TK: TK |  | SB |  | N | N | 1970 | 5 |  |  |  | N |  | N |  | N |  | Y | 99-224-000 | N
12384 | 882 | 342 | S | GT | 19 | 13.1 | 16.6 |  | BIT: DFO; TK: TK |  | SB |  | N | N | 1970 | 5 |  |  |  | N |  | N |  | N |  | Y | 99-224-000 | N
12384 | 883 | 311 | S | GT | 28 | 24.6 | 33.9 | [10 empty] | SB |  | N | N | 1968 | 6 |  |  |  | N |  | N |  | N |  | Y | 99-224-000 | N | bar: BIT to TK
12384 | 883 | 312 | S | GT | 28 | 28.5 | 37.4 | [10 empty] | SB |  | N | N | 1968 | 6 |  |  |  | N |  | N |  | N |  | Y | 99-224-000 | N | bar: BIT to TK
12384 | 883 | 321 | S | GT | 28 | 28 | 37.4 | [10 empty] | SB |  | N | N | 1968 | 6 |  |  |  | N |  | N |  | N |  | Y | 99-224-000 | N | bar: BIT to TK
12384 | 883 | 322 | S | GT | 28 | 26.7 | 35 | [10 empty] | SB |  | N | N | 1968 | 6 |  |  |  | N |  | N |  | N |  | Y | 99-224-000 | N | bar: BIT to TK
12384 | 883 | 6 | S | ST | 121 | 100 | 100 |  | BIT: SUB; TK: TK |  | OP |  | N | N | 1952 | 1 |  |  |  | N |  | N |  | N |  | Y | 99-224-000 | N
12384 | 883 | 7 | S | ST | 326.4 | 328 | 328 |  | BIT: SUB; TK: TK |  | OP |  | N | N | 1958 | 6 |  |  |  | N |  | N |  | N |  | Y | 99-224-000 | N
12384 | 883 | 8 | S | ST | 355.3 | 361 | 361 |  | BIT: SUB; TK: TK; DFO: RFO |  | OP |  | N | N | 1962 | 7 |  |  |  | N |  | N |  | N |  | Y | 99-224-000 | N
12384 | 884 | 1 | S | ST | 187.5 | 151 | 156 |  | BIT: SUB; TK: RR |  | OP |  | N | N | 1955 | 7 |  |  |  | N |  | N |  | N |  | Y | 99-224-000 | N
12384 | 884 | 2 | S | ST | 183.7 | 148 | 154 |  | BIT: SUB; TK: RR |  | OP |  | N | N | 1955 | 3 |  |  |  | N |  | N |  | N |  | Y | 99-224-000 | N
12384 | 884 | 3 | S | ST | 299.2 | 251 | 262 |  | BIT: SUB; TK: RR |  | OP |  | N | N | 1957 | 6 |  |  |  | N |  | N |  | N |  | Y | 99-224-000 | N
12384 | 884 | 4 | S | ST | 598.4 | 510 | 520 |  | BIT: SUB; TK: TK |  | OP |  | N | N | 1963 | 6 |  |  |  | N |  | N |  | N |  | Y | 99-224-000 | N
12384 | 886 | 19 | S | ST | 374 | 326 | 326 |  | BIT: SUB; TK: WA |  | OP |  | N | N | 1968 | 7 |  |  |  | N |  | N |  | N |  | Y | 99-224-000 | N
12384 | 886 | 311 | S | GT | 38 | 25.4 | 34 | [10 empty] | SB |  | N | N | 1968 | 7 |  |  |  | N |  | N |  | N |  | Y | 99-224-000 | N | bar: BIT to TK
12384 | 886 | 312 | S | GT | 38 | 23.7 | 31.6 | [10 empty] | SB |  | N | N | 1968 | 7 |  |  |  | N |  | N |  | N |  | Y | 99-224-000 | N | bar: BIT to TK
12384 | 886 | 321 | S | GT | 38 | 25.4 | 34 | [10 empty] | SB |  | N | N | 1968 | 7 |  |  |  | N |  | N |  | N |  | Y | 99-224-000 | N | bar: BIT to TK
12384 | 886 | 322 | S | GT | 38 | 25.4 | 34 | [10 empty] | SB |  | N | N | 1968 | 7 |  |  |  | N |  | N |  | N |  | Y | 99-224-000 | N | bar: BIT to TK
12384 | 886 | 331 | S | GT | 38 | 23.7 | 31.6 | [10 empty] | SB |  | N | N | 1968 | 7 |  |  |  | N |  | N |  | N |  | Y | 99-224-000 | N | bar: BIT to TK
12384 | 886 | 332 | S | GT | 38 | 25.4 | 34 |  | BIT: DFO; TK: TK |  | SB |  | N | N | 1968 | 7 |  |  |  | N |  | N |  | N |  | Y | 99-224-000 | N
12384 | 886 | 341 | S | GT | 38 | 25.4 | 34 | [10 empty] | SB |  | N | N | 1968 | 7 |  |  |  | N |  | N |  | N |  | Y | 99-224-000 | N | bar: BIT to TK
12384 | 886 | 342 | S | GT | 22.8 | 22.8 | 30.5 | [10 empty] | SB |  | N | N | 1968 | 7 |  |  |  | N |  | N |  | N |  | Y | 99-224-000 | N | bar: BIT to TK
12384 | 3122 | 1 | S | ST | 660 | 620 | 650 |  | BIT: BIT; TK: TK |  | OP |  | N | N | 1969 | 6 |  |  |  | N |  | N |  | N |  | Y | 99-75-000 | N
12384 | 3122 | 2 | S | ST | 660 | 614 | 614 |  | BIT: BIT; TK: TK |  | OP |  | N | N | 1969 | 8 |  |  |  | N |  | N |  | N |  | Y | 99-75-000 | N
12384 | 3122 | 3 | S | ST | 692 | 650 | 650 |  | BIT: BIT; TK: TK |  | OP |  | N | N | 1977 | 11 |  |  |  | N |  | N |  | N |  | Y | 99-75-000 | N
12384 | 6025 | 1 | S | ST | 544.9 | 554 | 554 |  | BIT: NG; TK: PL; DFO: RFO; TK: WA |  | OP |  | N | N | 1978 | 5 |  |  |  | N |  | N |  | N |  | Y | 99-224-000 | N
12384 | 6025 | 2 | S | ST | 544.9 | 554 | 554 |  | BIT: NG; TK: PL; DFO: RFO; TK: WA |  | OP |  | N | N | 1977 | 10 |  |  |  | N |  | N |  | N |  | Y | 99-224-000 | N
12384 | 6025 | 3 | S | ST | 518.9 | 530 | 530 |  | BIT: NG; TK: PL; DFO: RFO; TK: WA |  | OP |  | N | N | 1977 | 5 |  |  |  | N |  | N |  | N |  | Y | 99-224-000 | N
12384 | 6025 | 4 | S | ST | 520.7 | 530 | 530 |  | BIT: NG; TK: PL; DFO: RFO; TK: WA |  | OP |  | N | N | 1978 | 12 |  |  |  | N |  | N |  | N |  | Y | 99-224-000 | N
12384 | 6025 | 5 | S | ST | 520.7 | 503 | 530 |  | BIT: NG; TK: PL; DFO: RFO; TK: WA |  | OP |  | N | N | 1979 | 6 |  |  |  | N |  | N |  | N |  | Y | 99-224-000 | N
12385 | 6302 | 1 | S | HY | 1.3 | 1.3 | 1.3 |  | BIT: WAT |  | OP |  | N | N | 1956 | 99 |  |  |  | N |  | N |  | N |  | N |  | N
12385 | 6302 | 2 | S | HY | 1.3 | 1.3 | 1.3 |  | BIT: WAT |  | OP |  | N | N | 1956 | 99 |  |  |  | N |  | N |  | N |  | N |  | N
12385 | 6302 | 3 | S | HY | 1.3 | 1.3 | 1.3 |  | BIT: WAT |  | OP |  | N | N | 1962 | 12 |  |  |  | N |  | N |  | N |  | N |  | N
12385 | 7112 | IC6 | S | IC | 3.3 | 3.3 | 3.3 |  | BIT: DFO |  | OP |  | N | N | 1987 | 4 |  |  |  | N |  | N |  | N |  | N |  | N
12385 | 7168 | 1 | S | HY | 1 | 1 | 1 |  | BIT: WAT |  | OP |  | N | N | 1988 | 0 |  |  |  | N |  | N |  | N |  | N |  | N
12390 | 3117 | 1 | S | HY | 19.6 | 19 | 19 |  | BIT: WAT |  | OP |  | N | N | 1905 | 12 |  |  |  | N |  | N |  | N |  | N |  | N
12397 | 72 | 1 | S | HY | 10 | 10 | 10 |  | BIT: WAT |  | OP |  | N | N | 1982 | 8 |  |  |  | N |  | N |  | N |  | N |  | N
12397 | 316 | 1 | S | HY | 9 | 9 | 9 |  | BIT: WAT |  | OP |  | N | N | 1982 | 6 |  |  |  | N |  | N |  | N |  | N |  | N
12397 | 479 | 1 | S | HY | 3 | 3 | 3 |  | BIT: WAT |  | OP |  | N | N | 1983 | 7 |  |  |  | N |  | N |  | N |  | N |  | N
12397 | 480 | 1 | S | HY | 3 | 3 | 3 |  | BIT: WAT |  | OP |  | N | N | 1983 | 8 |  |  |  | N |  | N |  | N |  | N |  | N
12397 | 481 | 1 | S | HY | 8 | 8 | 8 |  | BIT: WAT |  | OP |  | N | N | 1983 | 5 |  |  |  | N |  | N |  | N |  | N |  | N
12397 | 482 | 1 | S | HY | 2 | 2 | 2 |  | BIT: WAT |  | OP |  | N | N | 1984 | 3 |  |  |  | N |  | N |  | N |  | N |  | N
12397 | 483 | 1 | S | HY | 3.1 | 3 | 3 |  | BIT: WAT |  | OP |  | N | N | 1984 | 6 |  |  |  | N |  | N |  | N |  | N |  | N
12397 | 484 | 1 | S | HY | 6 | 6 | 6 |  | BIT: WAT |  | OP |  | N | N | 1985 | 6 |  |  |  | N |  | N |  | N |  | N |  | N
12397 | 487 | 1 | S | HY | 4.1 | 4 | 4 |  | BIT: WAT |  | OP |  | N | N | 1985 | 11 |  |  |  | N |  | N |  | N |  | N |  | N
12397 | 745 | 1 | S | HY | 24 | 24 | 24 |  | BIT: WAT |  | OP |  | N | N | 1994 | 12 |  |  |  | N |  | N |  | N |  | N |  | N
12397 | 6643 | 1 | S | HY | 1 | 1 | 1 |  | BIT: WAT |  | OP |  | N | N | 1979 | 12 |  |  |  | N |  | N |  | N |  | N |  | N
12397 | 6644 | 1 | S | HY | 5 | 5 | 5 |  | BIT: WAT |  | OP |  | N | N | 1980 | 8 |  |  |  | N |  | N |  | N |  | N |  | N
12397 | 6645 | 1 | S | HY | 5 | 10 | 10 |  | BIT: WAT |  | OP | A184 | N | N | 1981 | 4 |  |  |  | N |  | N |  | N |  | N |  | N
12397 | 6645 | 2 | S | HY | 5 | 0 | 0 |  | BIT: WAT |  | OP | A184 | N | N | 1981 | 4 |  |  |  | N |  | N |  | N |  | N |  | N
12397 | 6646 | 1 | S | HY | 10 | 10 | 10 |  | BIT: WAT |  | OP |  | N | N | 1981 | 6 |  |  |  | N |  | N |  | N |  | N |  | N
12397 | 6647 | 1 | S | HY | 5 | 5 | 5 |  | BIT: WAT |  | OP |  | N | N | 1981 | 11 |  |  |  | N |  | N |  | N |  | N |  | N
12397 | 7942 | 1 | S | HY | 3.2 | 3 | 2.9 |  | BIT: WAT |  | OP |  | N | N | 2001 | 5 |  |  |  | N |  | N |  | N |  | N |  | N
12397 | 7942 | 2 | S | HY | 3.2 | 3 | 2.9 |  | BIT: WAT |  | OP |  | N | N | 2001 | 6 |  |  |  | N |  | N |  | N |  | N |  | N
12397 | 7942 | 3 | S | HY | 3.2 | 3 | 2.9 |  | BIT: WAT |  | OP |  | N | N | 2001 | 6 |  |  |  | N |  | N |  | N |  | N |  | N
12397 | 7942 | 4 | S | HY | 3.2 | 3 | 2.9 |  | BIT: WAT |  | OP |  | N | N | 2001 | 6 |  |  |  | N |  | N |  | N |  | N |  | N
12399 | 10062 | GEN1 | S | ST | 38.5 | 35.81 | 36.19 | Y | Y | MSW | TK | PG | TK |  |  |  |  | OP |  | N | N | 1981 | 12 |  |  | 0 | N |  | N |  | N |  | Y | 81-19-00 | N
12399 | 10062 | GEN2 | S | ST | 38.5 | 35.81 | 36.19 | Y | Y | MSW | TK | PG | TK |  |  |  |  | OP |  | N | N | 1981 | 12 |  |  | 0 | N |  | N |  | N |  | Y | 81-19-00 | N
12401 | 10066 | GEN1 | S | HY | 0.8 | 0.76 | 0.74 | Y | Y: Y; BIT: WAT |  | OP |  | N | N | 1985 | 10 |  |  | 0 | N |  | N |  | Y | 84-38-001 | N |  | N
12401 | 10066 | GEN2 | S | HY | 0.8 | 0.76 | 0.74 | Y | Y: Y; BIT: WAT |  | OP |  | N | N | 1985 | 10 |  |  | 0 | N |  | N |  | Y | 84-38-001 | N |  | N
12401 | 10066 | GEN3 | S | HY | 0.8 | 0.76 | 0.74 | Y | Y: Y; BIT: WAT |  | OP |  | N | N | 1985 | 10 |  |  | 0 | N |  | N |  | Y | 84-38-001 | N |  | N
12401 | 10066 | GEN4 | S | HY | 0.8 | 0.76 | 0.74 | Y | Y: Y; BIT: WAT |  | OP |  | N | N | 1985 | 10 |  |  | 0 | N |  | N |  | Y | 84-38-001 | N |  | N
12401 | 10066 | GEN5 | S | HY | 0.8 | 0.76 | 0.74 | Y | Y: Y; BIT: WAT |  | OP |  | N | N | 1985 | 10 |  |  | 0 | N |  | N |  | Y | 84-38-001 | N |  | N
12401 | 10066 | GEN6 | S | HY | 0.8 | 0.76 | 0.74 | Y | Y: Y; BIT: WAT |  | OP |  | N | N | 1985 | 10 |  |  | 0 | N |  | N |  | Y | 84-38-001 | N |  | N
12401 | 10066 | GEN7 | S | HY | 2.4 | 2.28 | 2.21 | Y | Y: Y; BIT: WAT |  | OP |  | N | N | 1988 | 10 |  |  | 0 | N |  | N |  | Y | 84-38-001 | N |  | N
12411 | 54623 | 1 | S | IC | 1.2 | 1.2 | 1.2 |  | BIT: SLW; TK: WA |  | SB |  | N | N | 1989 | 10 |  |  | 0 | N |  | N |  | Y | 92-83-000 | N |  | N
12411 | 54623 | 2 | S | IC | 1.2 | 1.2 | 1.2 |  | BIT: SLW; TK: WA |  | SB |  | N | N | 1989 | 10 |  |  | 0 | N |  | N |  | Y | 92-83-000 | N |  | N
12411 | 54623 | 3 | S | IC | 1.2 | 1.2 | 1.2 |  | BIT: SLW; TK: WA |  | SB |  | N | N | 1989 | 10 |  |  | 0 | N |  | N |  | Y | 92-83-000 | N |  | N
12411 | 54623 | 4 | S | IC | 1.2 | 1.2 | 1.2 |  | BIT: SLW; TK: WA |  | SB |  | N | N | 1989 | 10 |  |  |  | N |  | N |  | Y | 92-83-000 | N |  | N
12411 | 54624 | 1 | S | IC | 0.9 | 0.9 | 0.9 |  | BIT: SLW; TK: PL; TK: PL |  | SB |  | N | N | 1991 | 3 |  |  | 0 | N |  | N |  | Y | NA | N |  | N
12411 | 54624 | 2 | S | IC | 0.9 | 0.9 | 0.9 |  | BIT: SLW; TK: PL; TK: PL |  | SB |  | N | N | 1991 | 3 |  |  | 0 | N |  | N |  | Y | NA | N |  | N
12411 | 54624 | 3 | S | IC | 0.9 | 0.9 | 0.9 |  | BIT: SLW; TK: PL; TK: PL |  | SB |  | N | N | 1991 | 3 |  |  | 0 | N |  | N |  | Y | NA | N |  | N
12416 | 52051 | UNT1 | S | IC | 0.8 | 0.8 | 0.8 |  | BIT: LFG; TK: TK |  | OP |  | N | N | 1992 | 1 |  |  | 0 | N |  | N |  | Y | 91-127-000 | N |  | N
12416 | 52051 | UNT2 | S | IC | 0.8 | 0.8 | 0.8 |  | BIT: LFG; TK: TK |  | OP |  | N | N | 1992 | 1 |  |  | 0 | N |  | N |  | Y | 91-127-000 | N |  | N
12416 | 52051 | UNT3 | S | IC | 0.8 | 0.8 | 0.8 |  | BIT: LFG; TK: TK |  | OP |  | N | N | 1992 | 1 |  |  | 0 | N |  | N |  | Y | 91-127-000 | N |  | N
12416 | 52051 | UNT4 | S | IC | 0.8 | 0.8 | 0.8 |  | BIT: LFG; TK: TK |  | OP |  | N | N | 1992 | 1 |  |  | 0 | N |  | N |  | Y | 91-127-000 | N |  | N
12416 | 54723 | UNT1 | S | IC | 0.8 | 0.8 | 0.8 |  | BIT: LFG; TK: PL |  | OP |  | N | N | 1993 | 3 |  |  | 0 | N |  | N |  | Y | 93-010-000 | N |  | N
12416 | 54723 | UNT2 | S | IC | 0.8 | 0.8 | 0.8 |  | BIT: LFG; TK: PL |  | OP |  | N | N | 1993 | 3 |  |  | 0 | N |  | N |  | Y | 93-010-000 | N |  | N
12416 | 54723 | UNT3 | S | IC | 0.8 | 0.8 | 0.8 |  | BIT: LFG; TK: PL |  | OP |  | N | N | 1993 | 3 |  |  | 0 | N |  | N |  | Y | 93-010-000 | N |  | N
12416 | 54723 | UNT4 | S | IC | 0.8 | 0.8 | 0.8 |  | BIT: LFG; TK: PL |  | OP |  | N | N | 1993 | 3 |  |  | 0 | N |  | N |  | Y | 93-010-000 | N |  | N
12421 | 54872 | GEN1 | S | HY | 1 | 1 | 1 |  | BIT: WAT |  | OP |  | N | N | 1994 | 7 |  |  | 0 | N |  | N |  | Y | 90-219-000 | N |  | N
12433 | 1760 | 1 | S | HY | 0.3 | 0.8 | 1 |  | BIT: WAT |  | OP | C071 | N | N | 1923 | 1 |  |  |  | N |  | N |  | N |  | N |  | N
12433 | 1760 | 2 | S | HY | 0.3 | 0 | 0 |  | BIT: WAT |  | OP | C071 | N | N | 1923 | 1 |  |  |  | N |  | N |  | N |  | N |  | N
12433 | 1760 | 3 | S | HY | 0.3 | 0 | 0 |  | BIT: WAT |  | OP | C071 | N | N | 1929 | 88 |  |  |  | N |  | N |  | N |  | N |  | N
12433 | 1760 | 4 | S | HY | 0.3 | 0 | 0 |  | BIT: WAT |  | OP | C071 | N | N | 1923 | 1 |  |  |  | N |  | N |  | N |  | N |  | N
12433 | 1761 | 1 | S | HY | 0.4 | 0.8 | 1 |  | BIT: WAT |  | OP | C072 | N | N | 1923 | 1 |  |  |  | N |  | N |  | N |  | N |  | N
12433 | 1761 | 2 | S | HY | 0.4 | 0 | 0 |  | BIT: WAT |  | OP | C072 | N | N | 1923 | 1 |  |  |  | N |  | N |  | N |  | N |  | N
12433 | 1761 | 3 | S | HY | 0.4 | 0 | 0 |  | BIT: WAT |  | OP | C072 | N | N | 1923 | 1 |  |  |  | N |  | N |  | N |  | N |  | N
12433 | 1761 | 4 | S | HY | 0.4 | 0 | 0 |  | BIT: WAT |  | OP | C072 | N | N | 1923 | 0 |  |  |  | N |  | N |  | N |  | N |  | N
12435 | 4146 | 1 | S | ST | 18 | 15 | 15 |  | BIT: BIT; TK: WA |  | OP |  | N | N | 1952 | 1 | [9 empty] | Y | 96-71-000
12435 | 4146 | 2 | S | ST | 35 | 35 | 35 |  | BIT: BIT; TK: WA |  | OP |  | N | N | 1952 | 4 | [9 empty] | Y | 96-71-000
12436 | 10328 | GEN1 | S | ST | 12.5 | 12.5 | 12.5 |  | BIT: BIT; TK: RR; DFO: NG; TK: PL |  | OP |  | Y | N | 1965 | 12 |  |  | 0 | Y |  | N |  | N |  | N |  | N
12436 | 10328 | GEN2 | S | ST | 12.5 | 12.5 | 12.5 |  | BIT: BIT; TK: RR; DFO: NG; TK: PL |  | OP |  | Y | N | 1966 | 9 |  |  | 0 | Y |  | N |  | N |  | N |  | N
12436 | 10328 | GEN3 | S | ST | 15 | 9 | 15 |  | BIT: BIT; TK: RR; DFO: NG; TK: PL |  | OP |  | Y | N | 1974 | 12 |  |  | 0 | Y |  | N |  | N |  | N |  | N
12436 | 10328 | GEN4 | S | ST | 21 | 21 | 21 |  | BIT: BIT; TK: RR; DFO: NG; TK: PL |  | OP |  | Y | N | 1993 | 8 |  |  | 0 | Y |  | N |  | N |  | N |  | N
12449 | 10501 | K100 | J | GT | 39.1 | 35 | 38 | [10 empty] | OP |  | Y | Y | 1989 | 4 |  |  | 0 | N |  | Y | 87-46-001 | N |  | N |  | N | bar: BIT to TK
12454 | 54812 | 1 | S | HY | 0.7 | 0.7 | 0.64 |  | Y: Y; BIT: WAT |  | SB |  | N | Y | 1994 | 6 |  |  | 0 | N |  | N |  | Y | NA | N |  | N
12454 | 54812 | 2 | S | HY | 0.7 | 0.7 | 0.64 |  | Y: Y; BIT: WAT |  | SB |  | N | Y | 1994 | 6 |  |  | 0 | N |  | N |  | Y | NA | N |  | N
12455 | 54915 | G001 | J | CA | 58 | 58 | 58 | [10 empty] | OP |  | Y | Y | 1995 | 10 |  |  |  | Y |  | N |  | N |  | N |  | N | bar: BIT
12455 | 54915 | G101 | J | CT | 96.1 | 70 | 85 | [10 empty] | OP |  | Y | Y | 1995 | 10 |  |  |  | Y |  | N |  | N |  | N |  | N | bar: BIT to TK
12465 | 6072 | 1 | J | ST | 1372.5 | 1210 | 1210 |  | BIT: NUC; TK: TK |  | OP |  | N | N | 1985 | 7 |  |  |  | N |  | N |  | N |  | N |  | N
12469 | 54805 | GT-1 | S | CT | 128.9 | 110.85 | 121.17 | Y | Y: Y; BIT: NG; TK: PL |  | OP |  | N | N | 1993 | 3 |  |  |  | N |  | N |  | N |  | Y | 93-26-000 | N
12469 | 54805 | ST-1 | S | CA | 49.1 | 42.23 | 46.15 | Y | [9 empty] | OP |  | N | N | 1993 | 3 |  |  |  | N |  | N |  | N |  | Y | 93-27-000 | N | bar: Y to BIT
12481 | 10219 | HY1 | S | HY | 1.1 | 0.4 | 0.8 |  | BIT: WAT |  | OP |  | N | N | 1989 | 9 |  |  | 0 | N |  | N |  | Y | 89-354-000, 90-137-000 | N |  | N
12481 | 10219 | HY2 | S | HY | 1.1 | 0.4 | 0.8 |  | BIT: WAT |  | OP |  | N | N | 1989 | 9 |  |  | 0 | N |  | N |  | Y | 89-354-000, 90-137-000 | N |  | N
12492 | 10745 | BP15 | W | CA | 13.4 | 13.4 | 13.4 | [10 empty] | OP |  | Y | N | 1998 | 7 |  |  |  | N |  | Y | 87-237-001 | N |  | N |  | N | bar: BIT
12492 | 10745 | GEN2 | W | CA | 380 | 380 | 380 | [10 empty] | SB |  | N | N | 1990 | 9 |  |  |  | N |  | Y | 87-237-001 | N |  | N |  | N | bar: BIT to TK
12492 | 10745 | GT10 | W | CT | 87.1 | 74.91 | 81.87 | Y | Y: Y; BIT: NG; TK: PL |  | OP |  | Y | N | 1990 | 1 |  |  |  | N |  | Y | 87-237-001 | N |  | N |  | N
12492 | 10745 | GT11 | W | CT | 87.1 | 84 | 101 | [10 empty] | OP |  | Y | N | 1990 | 2 |  |  |  | N |  | Y | 87-237-001 | N |  | N |  | N | bar: BIT to TK
12492 | 10745 | GT12 | W | CT | 87.1 | 84 | 101 | [10 empty] | OP |  | Y | N | 1990 | 3 |  |  |  | N |  | Y | 87-237-001 | N |  | N |  | N | bar: BIT to TK
12492 | 10745 | GT13 | W | CT | 87.1 | 84 | 101 | [10 empty] | OP |  | Y | N | 1990 | 4 |  |  |  | N |  | Y | 87-237-001 | N |  | N |  | N | bar: BIT to TK
12492 | 10745 | GT14 | W | CT | 87.1 | 84 | 101 | [10 empty] | OP |  | Y | N | 1990 | 5 |  |  |  | N |  | Y | 87-237-001 | N |  | N |  | N | bar: BIT to TK
12492 | 10745 | GT3 | W | CT | 87.1 | 84 | 101 | [10 empty] | OP |  | Y | N | 1989 | 6 |  |  |  | N |  | Y | 87-237-001 | N |  | N |  | N | bar: BIT to TK
12492 | 10745 | GT4 | W | CT | 87.1 | 84 | 101 | [10 empty] | OP |  | Y | N | 1989 | 8 |  |  |  | N |  | Y | 87-237-001 | N |  | N |  | N | bar: BIT to TK
12492 | 10745 | GT5 | W | CT | 87.1 | 84 | 101 | [10 empty] | OP |  | Y | N | 1989 | 9 |  |  |  | N |  | Y | 87-237-001 | N |  | N |  | N | bar: BIT to TK
12492 | 10745 | GT6 | W | CT | 87.1 | 84 | 101 | [10 empty] | OP |  | Y | N | 1989 | 10 |  |  |  | N |  | Y | 87-237-001 | N |  | N |  | N | bar: BIT to TK
12492 | 10745 | GT7 | W | CT | 87.1 | 84 | 101 | [10 empty] | OP |  | Y | N | 1989 | 9 |  |  |  | N |  | Y | 87-237-001 | N |  | N |  | N | bar: BIT to TK
12492 | 10745 | GT8 | W | CT | 87.1 | 84 | 101 | [10 empty] | OP |  | Y | N | 1989 | 12 |  |  |  | N |  | Y | 87-237-001 | N |  | N |  | N | bar: BIT to TK
12492 | 10745 | GT9 | W | CT | 87.1 | 84 | 101 | [10 empty] | OP |  | Y | N | 1990 | 1 |  |  |  | N |  | Y | 87-237-001 | N |  | N |  | N | bar: BIT to TK
12492 | 10745 | ST1 | W | CA | 410 | 352.6 | 385.4 | Y | Y: Y; BIT: WH; DFO: NG |  | OP |  | Y | N | 1990 | 2 |  |  |  | N |  | Y | 87-237-001 | N |  | N |  | N
12492 | 10745 | 1G12 | W | IC | 5.2 | 5.2 | 5.2 |  | BIT: DFO; TK: TK |  | SB |  | Y | N | 1990 | 2 |  |  |  | N |  | Y | 87-237-001 | N |  | N |  | N
12502 | 50917 | GEN1 | S | HY | 2 | 1.9 | 1.84 | Y | Y: Y; BIT: WAT |  | OP |  | N | N | 1986 | 3 |  |  | 0 | N |  | N |  | Y | 97-16-000 | N |  | N
12502 | 50917 | GEN2 | S | HY | 0.5 | 0.48 | 0.46 | Y | Y: Y; BIT: WAT |  | OP |  | N | N | 1986 | 3 |  |  | 0 | N |  | N |  | Y | 97-16-000 | N |  | N
12502 | 50917 | GEN3 | S | HY | 0.8 | 0.8 | 0.5 |  | BIT: WAT |  | OP |  | N | N | 1986 | 3 |  |  | 0 | N |  | N |  | Y | 97-16-000 | N |  | N
12503 | 54793 | EXIS | J | WT | 112.5 | 112.5 | 112.5 | Y | Y: Y; BIT: WND |  | OP |  | N | N | 2000 | 7 |  |  | 150 | N |  | N |  | N |  | Y | 98-52-000 | N
12524 | 1224 | 1 | S | IC | 2 | 2 | 2 |  | BIT: DFO; TK: TK |  | OP |  | N | N | 1965 | 1 |  |  |  | N |  | N |  | N |  | N |  | N
12524 | 1224 | 2 | S | IC | 2 | 2 | 2 |  | BIT: DFO; TK: TK |  | OP |  | N | N | 1966 | 1 |  |  |  | N |  | N |  | N |  | N |  | N
12524 | 1225 | GT1 | S | GT | 16 | 13 | 13 |  | BIT: NG; TK: PL; DFO: DFO; TK: TK |  | OP |  | N | N | 1970 | 1 |  |  |  | N |  | N |  | N |  | N |  | N
12524 | 1275 | 1 | S | IC | 1 | 1 | 1 |  | BIT: NG; TK: PL; DFO: DFO; TK: TK |  | OP |  | N | N | 1960 | 7 |  |  |  | N |  | N |  | N |  | N |  | N
12524 | 1275 | 2 | S | IC | 2 | 2 | 2 |  | BIT: NG; TK: PL; DFO: DFO; TK: TK |  | SB |  | N | N | 1965 | 7 |  |  |  | N |  | N |  | N |  | N |  | N
12524 | 1275 | 3 | S | IC | 0.5 | 0.5 | 0.5 |  | BIT: NG; TK: PL; DFO: DFO; TK: TK |  | SB |  | N | N | 1947 | 6 |  |  |  | N |  | N |  | N |  | N |  | N
12524 | 1275 | 4 | S | IC | 0.5 | 0.5 | 0.5 |  | BIT: NG; TK: PL; DFO: DFO; TK: TK |  | SB |  | N | N | 1954 | 7 |  |  |  | N |  | N |  | N |  | N |  | N
12524 | 1275 | 5 | S | IC | 1.5 | 1 | 1 | [10 empty] | SB |  | N | N | 1973 | 5 |  |  |  | N |  | N |  | N |  | N |  | N | bar: BIT to TK
12524 | 1334 | 1 | S | IC | 1 | 1 | 1 |  | BIT: NG; TK: PL; DFO: DFO; TK: TK |  | OP |  | N | N | 1947 | 1 |  |  |  | N |  | N |  | N |  | N |  | N
12524 | 1334 | 2 | S | IC | 1 | 1 | 1 |  | BIT: NG; TK: PL; DFO: DFO; TK: TK |  | OP |  | N | N | 1947 | 1 |  |  |  | N |  | N |  | N |  | N |  | N
12524 | 1334 | 3 | S | IC | 1 | 1 | 1 |  | BIT: NG; TK: PL; DFO: DFO; TK: TK |  | OP |  | N | N | 1949 | 1 |  |  |  | N |  | N |  | N |  | N |  | N
12524 | 1334 | 4 | S | IC | 1 | 1 | 1 |  | BIT: NG; TK: PL; DFO: DFO; TK: TK |  | OP |  | N | N | 1949 | 1 |  |  |  | N |  | N |  | N |  | N |  | N
12524 | 1334 | 5 | S | IC | 3 | 3 | 3 |  | BIT: NG; TK: PL; DFO: DFO; TK: TK |  | OP |  | N | N | 1954 | 1 |  |  |  | N |  | N |  | N |  | N |  | N
12524 | 1334 | 6 | S | IC | 3 | 3 | 3 |  | BIT: NG; TK: PL; DFO: DFO; TK: TK |  | OP |  | N | N | 1954 | 1 |  |  |  | N |  | N |  | N |  | N |  | N
12541 | 1164 | 1 | S | IC | 0.6 | 0.6 | 0.6 |  | BIT: DFO; TK: TK |  | OP |  | N | N | 1954 | 88 |  |  |  | N |  | N |  | N |  | N |  | N
12541 | 1164 | 3 | S | IC | 0.3 | 0.3 | 0.3 |  | BIT: DFO; TK: TK |  | OP |  | N | N | 1938 | 88 |  |  |  | N |  | N |  | N |  | N |  | N
12541 | 1164 | 4 | S | IC | 0.5 | 0.5 | 0.5 |  | BIT: DFO; TK: TK |  | OP |  | N | N | 1949 | 88 |  |  |  | N |  | N |  | N |  | N |  | N
12541 | 1164 | 5 | S | IC | 1.8 | 1.8 | 1.8 |  | BIT: DFO |  | OP |  | N | N | 1997 | 5 |  |  |  | N |  | N |  | N |  | N |  | N
12541 | 1164 | 6 | S | IC | 1.8 | 1.8 | 1.8 |  | BIT: DFO |  | OP |  | N | N | 1997 | 5 |  |  |  | N |  | N |  | N |  | N |  | N
12541 | 1164 | 7 | S | IC | 1.8 | 1.8 | 1.8 |  | BIT: DFO |  | OP |  | N | N | 1997 | 5 |  |  |  | N |  | N |  | N |  | N |  | N
12562 | 55805 | g1 | S | WT | 15 | 15 | 15 |  | BIT: WND |  | OP |  | N | Y | 2001 | 10 |  |  | 10 | N |  | N |  | Y | NA | N |  | N
12564 | 55040 | CT1 | S | CT | 106.5 | 106.5 | 120 |  | BIT: NG; TK: PL; DFO: DFO; TK: TK |  | OP |  | Y | N | 1997 | 10 |  |  | 0 | N |  | Y | 96-26-001 | N |  | Y | 96-14-000 | N
12564 | 55040 | CT2 | S | CT | 106.5 | 106.5 | 120 |  | BIT: NG; TK: PL; DFO: DFO; TK: TK |  | OP |  | Y | N | 1998 | 2 |  |  | 0 | N |  | Y | 96-16-001 | N |  | Y | 96-14-000 | N
12564 | 55040 | ST1 | S | CA | 102.1 | 103 | 103 | [10 empty] | OP |  | Y | N | 1997 | 12 |  |  | 0 | N |  | Y | 96-26-000 | N |  | Y | 96-14-000 | N | bar: BIT
12588 | 3788 | 1 | S | ST | 92 | 88 | 88 |  | BIT: BIT |  | OP |  | N | N | 1949 | 9 |  |  |  | N |  | N |  | N |  | N |  | Y
12588 | 3788 | 2 | S | ST | 92 | 88 | 88 |  | BIT: BIT |  | OP |  | N | N | 1950 | 6 |  |  |  | N |  | N |  | N |  | N |  | Y
12588 | 3788 | 3 | S | ST | 110 | 102 | 102 |  | BIT: BIT |  | OP |  | N | N | 1954 | 6 |  |  |  | N |  | N |  | N |  | N |  | Y
12588 | 3788 | 4 | S | ST | 110 | 102 | 102 |  | BIT: BIT |  | OP |  | N | N | 1956 | 2 |  |  |  | N |  | N |  | N |  | N |  | Y
12588 | 3788 | 5 | S | ST | 110 | 102 | 102 |  | BIT: BIT |  | OP |  | N | N | 1957 | 5 |  |  |  | N |  | N |  | N |  | N |  | Y
12593 | 10183 | GEN1 | S | HY | 3 | 1.5 | 1.3 |  | BIT: WAT |  | SB |  | N | N | 1985 | 12 |  |  | 0 | N |  | N |  | Y | NA | N |  | N
12593 | 10183 | GEN2 | S | HY | 1.5 | 1.5 | 1.3 |  | BIT: WAT |  | SB |  | N | N | 1985 | 12 |  |  |  | N |  | N |  | Y | NA | N |  | N
12594 | 10550 | GEN1 | S | HY | 1.8 | 1.8 | 1.8 |  | BIT: WAT |  | OP |  | N | N | 1934 | 7 |  |  | 0 | N |  | N |  | Y | 90-220-000 | N |  | N
12619 | 54851 | GEN1 | S | GT | 17.5 | 13 | 15 |  | BIT: NG; TK: PL; DFO: DFO; TK: TK |  | OP |  | Y | N | 1971 | 1 |  |  | 0 | Y |  | N |  | N |  | N |  | N
12619 | 54851 | GEN2 | S | GT | 17.5 | 13 | 15 |  | BIT: NG; TK: PL; DFO: DFO; TK: TK |  | OP |  | Y | N | 1971 | 1 |  |  | 0 | Y |  | N |  | N |  | N |  | N
12619 | 55525 | 1 | S | IC | 1.5 | 1.4 | 1.4 |  | BIT: OBG; TK: PL; DFO: NG; TK: PL |  | OP |  | Y | N | 2000 | 8 |  |  |  | Y |  | N |  | N |  | N |  | N
12622 | 273 | PT03 | S | ST | 260 | 206 | 206 | [10 empty] | OP |  | N | N | 1965 | 12 |  |  |  | N |  | N |  | N |  | Y | 99-111-000 | N | bar: BIT to TK
12622 | 273 | PT04 | S | GT | 52 | 52 | 52 |  | BIT: DFO; TK: RR |  | SB |  | N | N | 1976 | 3 |  |  |  | N |  | N |  | N |  | Y | 99-111-000 | N
12622 | 273 | PT05 | S | GT | 52 | 52 | 52 |  | BIT: DFO; TK: RR |  | SB |  | N | N | 1976 | 4 |  |  |  | N |  | N |  | N |  | Y | 99-111-000 | N
12622 | 273 | PT06 | S | GT | 53 | 52 | 52 |  | BIT: DFO; TK: RR |  | SB |  | N | N | 1976 | 5 |  |  |  | N |  | N |  | N |  | Y | 99-111-00 | N
12625 | 1447 | 1 | S | ST | 12.5 | 12.5 | 12.5 |  | BIT: NG; TK: PL; DFO: DFO; TK: TK |  | OP |  | N | N | 1966 | 99 |  |  |  | N |  | N |  | N |  | N |  | N
12625 | 1447 | 2 | S | ST | 12.5 | 12.5 | 12.5 |  | BIT: NG; TK: PL; DFO: DFO; TK: TK |  | OP |  | N | N | 1968 | 99 |  |  |  | N |  | N |  | N |  | N |  | N
12625 | 1447 | 3 | S | IC | 10.3 | 8.7 | 8.7 |  | BIT: NG; TK: TK; DFO: DFO |  | OP |  | N | N | 1965 | 0 |  |  |  | N |  | N |  | N |  | N |  | N
12628 | 1571 | GT1 | S | GT | 16 | 18 | 18 |  | BIT: DFO; TK: TK |  | OP |  | N | N | 1967 | 4 | [11 empty] | Y
12628 | 1571 | GT2 | S | GT | 35 | 30 | 35 |  | BIT: DFO; TK: TK |  | OP |  | N | N | 1974 | 6 | [11 empty] | Y
12628 | 1571 | GT3 | S | GT | 103 | 86 | 99 |  | BIT: NG; TK: PL; DFO: DFO; TK: TK |  | OP |  | N | N | 1991 | 6 | [11 empty] | Y
12628 | 1571 | GT4 | S | GT | 103 | 86 | 99 |  | BIT: NG; TK: PL; DFO: DFO; TK: TK |  | OP |  | N | N | 1991 | 6 | [11 empty] | Y
12628 | 1571 | GT5 | S | GT | 125 | 109 | 120 |  | BIT: NG; TK: PL; DFO: DFO; TK: TK |  | OP |  | N | N | 1991 | 6 | [11 empty] | Y
12628 | 1571 | GT6 | S | GT | 125 | 109 | 120 |  | BIT: NG; TK: PL; DFO: DFO; TK: TK |  | OP |  | N | N | 1991 | 6 | [11 empty] | Y
12628 | 1571 | SGT1 | S | GT | 94 | 84 | 93 |  | BIT: NG; TK: PL; DFO: DFO; TK: TK |  | OP |  | N | N | 1990 | 6 | [11 empty] | Y
12628 | 1571 | 1 | S | ST | 364 | 341 | 341 |  | BIT: BIT; TK: RR |  | SB |  | N | N | 1964 | 8 |  |  |  | N |  | N |  | N |  | N |  | Y
12628 | 1571 | 2 | S | ST | 364 | 341 | 341 |  | BIT: BIT; TK: RR |  | SB |  | N | N | 1965 | 3 |  |  |  | N |  | N |  | N |  | N |  | Y
12628 | 1571 | 3 | S | ST | 659 | 612 | 612 |  | BIT: RFO; TK: PL; DFO: NG; TK: PL |  | OS |  | N | N | 1975 | 5 |  |  |  | N |  | N |  | N |  | N |  | Y
12628 | 1571 | 4 | S | ST | 659 | 612 | 612 |  | BIT: RFO; TK: PL; DFO: NG; TK: PL |  | SB |  | N | N | 1981 | 12 |  |  |  | N |  | N |  | N |  | N |  | Y
12631 | 228 | CC06 | S | ST | 345 | 335 | 335 | [10 empty] | OP |  | N | N | 1964 | 1 |  |  |  | N |  | N |  | N |  | Y | 99-112-000 | N | bar: BIT to TK
12631 | 228 | CC07 | S | ST | 345 | 337 | 337 | [10 empty] | OP |  | N | N | 1964 | 1 |  |  |  | N |  | N |  | N |  | Y | 99-112-000 | N | bar: BIT to TK
12631 | 271 | PP01 | S | ST | 170 | 150 | 150 | [10 empty] | OP |  | N | N | 1954 | 9 |  |  |  | N |  | N |  | N |  | Y | 99-112-000 | N | bar: BIT to TK
12631 | 271 | PP02 | S | ST | 170 | 150 | 150 | [10 empty] | OP |  | N | N | 1954 | 8 |  |  |  | N |  | N |  | N |  | Y | 99-112-000 | N | bar: BIT to TK
12631 | 271 | PP03 | S | ST | 170 | 150 | 150 | [10 empty] | OP |  | N | N | 1954 | 12 |  |  |  | N |  | N |  | N |  | Y | 99-112-000 | N | bar: BIT to TK
12631 | 271 | PP04 | S | ST | 170 | 145 | 145 | [10 empty] | OP |  | N | N | 1954 | 12 |  |  |  | N |  | N |  | N |  | Y | 99-112-000 | N | bar: BIT to TK
12631 | 271 | PP05 | S | ST | 330 | 312 | 312 | [10 empty] | OP |  | N | N | 1960 | 9 |  |  |  | N |  | N |  | N |  | Y | 99-112-000 | N | bar: BIT to TK
12631 | 271 | PP06 | S | ST | 330 | 312 | 312 | [10 empty] | OP |  | N | N | 1961 | 6 |  |  |  | N |  | N |  | N |  | Y | 99-112-000 | N | bar: BIT to TK
12631 | 271 | PP07 | S | ST | 740 | 682 | 682 | [10 empty] | OP |  | N | N | 1972 | 12 |  |  |  | N |  | N |  | N |  | Y | 99-112-000 | N | bar: BIT to TK
12632 | 10184 | EG1 | S | IC | 6 | 5.86 | 5.92 | Y | Y | DFO | TK | NG | PL |  |  |  |  | SB |  | N | N | 1988 | 7 |  |  |  | N |  | Y | 86-275-30 | N |  | N |  | N
12632 | 10184 | EG2 | S | IC | 6 | 5.5 | 4.5 |  | BIT: DFO; TK: TK; DFO: NG; TK: PL |  | OP |  | N | N | 1988 | 7 |  |  |  | N |  | Y | 86-275-30 | N |  | N |  | N
12632 | 10184 | TG1 | S | ST | 2.3 | 2.4 | 2.16 | [10 empty] | OP |  | N | N | 1988 | 7 |  |  |  | N |  | Y | 86-275-30 | N |  | N |  | N | bar: Y to BIT
12647 | 378 | 1 | S | HY | 0.7 | 0.3 | 0.3 |  | BIT: WAT |  | OP |  | N | N | 1920 | 4 |  |  |  | N |  | N |  | N |  | N |  | N
12647 | 378 | 2 | S | HY | 0.3 | 0.3 | 0.3 |  | BIT: WAT |  | OP |  | N | N | 1920 | 4 |  |  |  | N |  | N |  | N |  | N |  | N
12647 | 1891 | 1 | S | ST | 58 | 55 | 55 |  | BIT: SUB; TK: RR |  | OP |  | N | N | 1953 | 6 |  |  |  | N |  | N |  | N |  | N |  | N
12647 | 1891 | 2 | S | ST | 58 | 55 | 55 |  | BIT: SUB; TK: RR |  | OP |  | N | N | 1953 | 9 |  |  |  | N |  | N |  | N |  | N |  | N
12647 | 1892 | 1 | S | HY | 6 | 5.5 | 5.5 |  | BIT: WAT |  | OP |  | N | N | 1925 | 2 |  |  |  | N |  | N |  | N |  | N |  | N
12647 | 1892 | 2 | S | HY | 6 | 5.5 | 5.5 |  | BIT: WAT |  | OP |  | N | N | 1925 | 2 |  |  |  | N |  | N |  | N |  | N |  | N
12647 | 1892 | 3 | S | HY | 6 | 5.5 | 5.5 |  | BIT: WAT |  | OP |  | N | N | 1988 | 8 |  |  |  | N |  | N |  | N |  | N |  | N
12647 | 1893 | D4 | J | IC | 0.8 | 0.9 | 0.9 |  | BIT: DFO; TK: TK |  | OP |  | N | N | 1980 | 4 |  |  |  | N |  | N |  | N |  | N |  | N
12647 | 1893 | 1 | S | ST | 75 | 69 | 69 |  | BIT: SUB; TK: RR |  | OP |  | N | N | 1958 | 7 |  |  |  | N |  | N |  | N |  | N |  | N
12647 | 1893 | 2 | S | ST | 75 | 69 | 69 |  | BIT: SUB; TK: RR |  | OP |  | N | N | 1960 | 1 |  |  |  | N |  | N |  | N |  | N |  | N
12647 | 1893 | 3 | S | ST | 364.5 | 350.2 | 352.4 |  | BIT: SUB; TK: RR |  | OP |  | N | N | 1973 | 5 |  |  |  | N |  | N |  | N |  | N |  | N
12647 | 1893 | 4 | J | ST | 558 | 534.3 | 534.3 |  | BIT: SUB; TK: RR |  | OP |  | N | N | 1980 | 5 |  |  |  | N |  | N |  | N |  | N |  | N
12647 | 1894 | 1 | S | HY | 12 | 11 | 11 |  | BIT: WAT |  | OP |  | N | N | 1924 | 1 |  |  |  | N |  | N |  | N |  | N |  | N
12647 | 1895 | 1 | S | HY | 0.8 | 0.6 | 0.6 |  | BIT: WAT |  | OP |  | N | N | 1922 | 1 |  |  |  | N |  | N |  | N |  | N |  | N
12647 | 1895 | 2 | S | HY | 0.8 | 0.6 | 0.6 |  | BIT: WAT |  | OP |  | N | N | 1922 | 1 |  |  |  | N |  | N |  | N |  | N |  | N
12647 | 1895 | 3 | S | HY | 0.8 | 0.6 | 0.6 |  | BIT: WAT |  | OP |  | N | N | 1922 | 1 |  |  |  | N |  | N |  | N |  | N |  | N
12647 | 1896 | 1 | S | HY | 0.8 | 0.8 | 0.8 |  | BIT: WAT |  | OP |  | N | N | 1919 | 1 |  |  |  | N |  | N |  | N |  | N |  | N
12647 | 1896 | 2 | S | HY | 0.8 | 0.8 | 0.8 |  | BIT: WAT |  | OP |  | N | N | 1919 | 1 |  |  |  | N |  | N |  | N |  | N |  | N
12647 | 1896 | 3 | S | HY | 1 | 1.1 | 1.1 |  | BIT: WAT |  | OP |  | N | N | 1920 | 1 |  |  |  | N |  | N |  | N |  | N |  | N
12647 | 1896 | 4 | S | HY | 1.2 | 1.4 | 1.4 |  | BIT: WAT |  | OP |  | N | N | 1979 | 11 |  |  |  | N |  | N |  | N |  | N |  | N
12647 | 1896 | 5 | S | HY | 0.4 | 0.2 | 0.2 |  | BIT: WAT |  | OP |  | N | N | 1906 | 1 |  |  |  | N |  | N |  | N |  | N |  | N
12647 | 1896 | 6 | S | HY | 0.4 | 0.2 | 0.2 |  | BIT: WAT |  | OP |  | N | N | 1906 | 1 |  |  |  | N |  | N |  | N |  | N |  | N
12647 | 1897 | 1 | S | ST | 25 | 25 | 25 |  | BIT: RFO |  | OS |  | N | N | 1931 | 9 |  |  |  | N |  | N |  | N |  | N |  | N
12647 | 1897 | 2 | S | ST | 25 | 25 | 25 |  | BIT: RFO |  | OS |  | N | N | 1943 | 8 |  |  |  | N |  | N |  | N |  | N |  | N
12647 | 1897 | 3 | S | ST | 35.3 | 35.6 | 35.6 |  | BIT: WDS; TK: CV; DFO: BIT; TK: TK |  | OP |  | N | N | 1949 | 0 |  |  |  | N |  | N |  | N |  | N |  | N
12647 | 1897 | 4 | S | ST | 37.5 | 13.8 | 15.7 |  | BIT: WDS; TK: CV; DFO: BIT; TK: TK |  | OP |  | N | N | 1951 | 0 |  |  |  | N |  | N |  | N |  | N |  | N
12647 | 1898 | 1 | S | HY | 0.8 | 0.9 | 0.9 |  | BIT: WAT |  | OP |  | N | N | 1917 | 1 |  |  |  | N |  | N |  | N |  | N |  | N
12647 | 1898 | 2 | S | HY | 0.8 | 0.9 | 0.9 |  | BIT: WAT |  | OP |  | N | N | 1917 | 1 |  |  |  | N |  | N |  | N |  | N |  | N
12647 | 1899 | 1 | S | HY | 0.4 | 0.3 | 0.3 |  | BIT: WAT |  | OP |  | N | N | 1923 | 1 |  |  |  | N |  | N |  | N |  | N |  | N
12647 | 1899 | 2 | S | HY | 0.4 | 0.3 | 0.3 |  | BIT: WAT |  | OP |  | N | N | 1923 | 1 |  |  |  | N |  | N |  | N |  | N |  | N
12647 | 1899 | 3 | S | HY | 0.4 | 0.3 | 0.3 |  | BIT: WAT |  | OP |  | N | N | 1923 | 1 |  |  |  | N |  | N |  | N |  | N |  | N
12647 | 1899 | 4 | S | HY | 0.4 | 0.3 | 0.3 |  | BIT: WAT |  | OP |  | N | N | 1923 | 1 |  |  |  | N |  | N |  | N |  | N |  | N
12647 | 1900 | 1 | S | HY | 0.6 | 0.6 | 0.6 |  | BIT: WAT |  | OP |  | N | N | 1913 | 1 |  |  |  | N |  | N |  | N |  | N |  | N
12647 | 1900 | 2 | S | HY | 0.6 | 0.6 | 0.6 |  | BIT: WAT |  | OP |  | N | N | 1913 | 1 |  |  |  | N |  | N |  | N |  | N |  | N
12647 | 1900 | 3 | S | HY | 0.6 | 0.6 | 0.6 |  | BIT: WAT |  | OP |  | N | N | 1915 | 1 |  |  |  | N |  | N |  | N |  | N |  | N
12647 | 1901 | 1 | S | HY | 13 | 12.1 | 12.1 |  | BIT: WAT |  | OP |  | N | N | 1907 | 1 |  |  |  | N |  | N |  | N |  | N |  | N
12647 | 1901 | 2 | S | HY | 13 | 10.8 | 10.8 |  | BIT: WAT |  | OP |  | N | N | 1907 | 1 |  |  |  | N |  | N |  | N |  | N |  | N
12647 | 1901 | 3 | S | HY | 13 | 10.6 | 10.6 |  | BIT: WAT |  | OP |  | N | N | 1907 | 1 |  |  |  | N |  | N |  | N |  | N |  | N
12647 | 1901 | 4 | S | HY | 10.8 | 13.4 | 13.4 |  | BIT: WAT |  | OP |  | N | N | 1914 | 1 |  |  |  | N |  | N |  | N |  | N |  | N
12647 | 1901 | 5 | S | HY | 10.8 | 12.2 | 12.2 |  | BIT: WAT |  | OP |  | N | N | 1919 | 1 |  |  |  | N |  | N |  | N |  | N |  | N
12647 | 1901 | 6 | S | HY | 12 | 12.2 | 12.2 |  | BIT: WAT |  | OP |  | N | N | 1949 | 1 |  |  |  | N |  | N |  | N |  | N |  | N
12647 | 1902 | 2 | S | HY | 2 | 2 | 2 |  | BIT: WAT |  | OP |  | N | N | 1923 | 8 |  |  |  | N |  | N |  | N |  | N |  | N
12647 | 1902 | 3 | S | HY | 2 | 2 | 2 |  | BIT: WAT |  | OP |  | N | N | 1923 | 9 |  |  |  | N |  | N |  | N |  | N |  | N
12647 | 7906 | GEN | S | ST | 15 | 15 | 15 |  | BIT: WDS |  | OP |  | N | N | 1969 | 6 |  |  |  | N |  | N |  | N |  | N |  | N
12647 | 7906 | GEN2 | S | ST | 16.5 | 16.5 | 16.5 |  | BIT: WDS |  | OP |  | N | N | 1980 | 12 |  |  |  | N |  | N |  | N |  | N |  | N
12647 | 10075 | GEN1 | S | ST | 84 | 75 | 75 |  |  | SUB | WA | BIT | RR | DFO |  |  |  | OP |  | N | N | 1957 | 1 |  |  |  | N |  | N |  | N |  | N |  | N
12647 | 10075 | GEN2 | S | ST | 84 | 75 | 75 |  |  | SUB | WA | BIT | RR | DFO |  |  |  | OP |  | N | N | 1957 | 1 |  |  |  | N |  | N |  | N |  | N |  | N
12647 | 10075 | GEN3 | S | ST | 84 | 75 | 75 |  |  | SUB | WA | BIT | RR | DFO |  |  |  | OP |  | N | N | 1967 | 1 |  |  |  | N |  | N |  | N |  | N |  | N
12653 | 1572 | GT1 | S | GT | 16 | 13 | 13 |  | BIT: DFO |  | OP |  | N | N | 1967 | 3 | [11 empty] | Y
12653 | 1572 | GT2 | S | GT | 163 | 147 | 167 |  | BIT: NG; DFO: DFO |  | OP |  | N | N | 1992 | 6 | [11 empty] | Y
12653 | 1572 | GT3 | S | GT | 163 | 147 | 167 |  | BIT: NG; DFO: DFO |  | OP |  | N | N | 1992 | 6 | [11 empty] | Y
12653 | 1572 | ST1 | S | ST | 196 | 182 | 182 |  | BIT: BIT |  | OP |  | N | N | 1959 | 6 | [11 empty] | Y
12653 | 1572 | 2 | S | ST | 196 | 182 | 182 |  | BIT: BIT |  | OP |  | N | N | 1960 | 4 |  |  |  | N |  | N |  | N |  | N |  | Y
12653 | 1572 | 3 | S | ST | 196 | 182 | 182 |  | BIT: BIT |  | OP |  | N | N | 1962 | 3 |  |  |  | N |  | N |  | N |  | N |  | Y
12653 | 1573 | GT1 | S | GT | 18 | 16 | 20 |  | BIT: DFO |  | OP |  | N | N | 1970 | 12 | [11 empty] | Y
12653 | 1573 | GT2 | S | GT | 18 | 16 | 20 |  | BIT: DFO |  | OP |  | N | N | 1971 | 2 | [11 empty] | Y
12653 | 1573 | ST1 | S | ST | 626 | 624 | 624 |  | BIT: BIT; DFO: RFO |  | OP |  | N | N | 1970 | 6 | [11 empty] | Y
12653 | 1573 | ST2 | S | ST | 626 | 620 | 620 |  | BIT: BIT; DFO: RFO |  | OP |  | N | N | 1971 | 6 | [11 empty] | Y
12653 | 1573 | 3 | S | GT | 65 | 54 | 65 |  | BIT: DFO |  | OP |  | N | N | 1973 | 6 | [11 empty] | Y
12653 | 1573 | 4 | S | GT | 65 | 54 | 65 |  | BIT: DFO |  | OP |  | N | N | 1973 | 6 | [11 empty] | Y
12653 | 1573 | 5 | S | GT | 65 | 54 | 65 |  | BIT: DFO |  | OP |  | N | N | 1973 | 5 | [11 empty] | Y
12653 | 1573 | 6 | S | GT | 65 | 54 | 65 |  | BIT: DFO |  | OP |  | N | N | 1973 | 5 | [11 empty] | Y
12658 | 2821 | 1 | S | IC | 0.7 | 0.6 | 0.6 |  | BIT: DFO; TK: TK |  | OP |  | N | N | 1941 | 8 |  |  |  | N |  | N |  | N |  | N |  | N
12658 | 2821 | 10 | S | IC | 1.1 | 1 | 1 |  | BIT: DFO; TK: TK |  | OP |  | N | N | 1949 | 8 |  |  |  | N |  | N |  | N |  | N |  | N
12658 | 2821 | 11 | S | IC | 1.1 | 1 | 1 |  | BIT: DFO; TK: TK |  | OP |  | N | N | 1949 | 8 |  |  |  | N |  | N |  | N |  | N |  | N
12658 | 2821 | 2 | S | IC | 0.7 | 0.6 | 0.6 |  | BIT: DFO; TK: TK |  | OP |  | N | N | 1941 | 8 |  |  |  | N |  | N |  | N |  | N |  | N
12658 | 2821 | 3 | S | IC | 0.7 | 0.6 | 0.6 |  | BIT: DFO; TK: TK |  | OP |  | N | N | 1941 | 8 |  |  |  | N |  | N |  | N |  | N |  | N
12658 | 2821 | 4 | S | IC | 1 | 0.9 | 0.9 |  | BIT: DFO; TK: TK |  | OP |  | N | N | 1946 | 8 |  |  |  | N |  | N |  | N |  | N |  | N
12658 | 2821 | 5 | S | IC | 1 | 0.9 | 0.9 |  | BIT: DFO; TK: TK |  | OP |  | N | N | 1946 | 8 |  |  |  | N |  | N |  | N |  | N |  | N
12658 | 2821 | 6 | S | IC | 1 | 0.9 | 0.9 |  | BIT: DFO; TK: TK |  | OP |  | N | N | 1946 | 8 |  |  |  | N |  | N |  | N |  | N |  | N
12658 | 2821 | 7 | S | IC | 1.1 | 1 | 1 |  | BIT: DFO; TK: TK |  | OP |  | N | N | 1949 | 8 |  |  |  | N |  | N |  | N |  | N |  | N
12658 | 2821 | 8 | S | IC | 1.1 | 1 | 1 |  | BIT: DFO; TK: TK |  | OP |  | N | N | 1949 | 8 |  |  |  | N |  | N |  | N |  | N |  | N
12658 | 2821 | 9 | S | IC | 1.1 | 1 | 1 |  | BIT: DFO; TK: TK |  | OP |  | N | N | 1949 | 8 |  |  |  | N |  | N |  | N |  | N |  | N
12658 | 2822 | 1 | S | IC | 1.6 | 1.4 | 1.4 |  | BIT: DFO; TK: TK |  | OP |  | N | N | 1947 | 10 |  |  |  | N |  | N |  | N |  | N |  | N
12658 | 2822 | 2 | S | IC | 1.6 | 1.5 | 1.5 |  | BIT: DFO; TK: TK |  | OP |  | N | N | 1947 | 10 |  |  |  | N |  | N |  | N |  | N |  | N
12658 | 2822 | 3 | S | IC | 1.6 | 1.5 | 1.5 |  | BIT: DFO; TK: TK |  | OP |  | N | N | 1947 | 10 |  |  |  | N |  | N |  | N |  | N |  | N
12658 | 2823 | 1 | S | ST | 257 | 250 | 250 |  | BIT: LIG; TK: TK |  | OP |  | N | N | 1970 | 10 |  |  |  | N |  | N |  | N |  | N |  | N
12658 | 2823 | 2 | J | ST | 477 | 455 | 455 |  | BIT: LIG; TK: TK |  | OP |  | N | N | 1977 | 4 |  |  |  | N |  | N |  | N |  | N |  | N
12658 | 7672 | 1 | S | ST | 6.8 | 6.8 | 6.8 |  | BIT: SUB; TK: RR |  | OP |  | N | N | 1965 | 9 |  |  |  | N |  | N |  | N |  | N |  | N
12658 | 7674 | 1 | S | ST | 13.3 | 13.3 | 13.3 |  | BIT: SUB; TK: RR |  | OP |  | N | N | 1986 | 8 |  |  |  | N |  | N |  | N |  | N |  | N
12663 | 54806 | 6202 | S | ST | 2.3 | 2.3 | 2.3 | [10 empty] | OP |  | N | N | 1990 | 1 |  |  | 0 | N |  | N |  | N |  | N |  | Y | bar: BIT to TK
12665 | 54978 | 2058 | S | ST | 0.5 | 0.5 | 0.5 |  | BIT: WDS; TK: CV |  | OP |  | Y | N | 1988 | 6 |  |  |  | Y |  | N |  | N |  | N |  | N
12665 | 54978 | 2076 | S | ST | 0.5 | 0.5 | 0.5 |  | BIT: WDS; TK: CV |  | OP |  | Y | N | 1991 | 1 |  |  |  | Y |  | N |  | N |  | N |  | N
12667 | 7844 | UOO1 | J | GT | 40 | 34 | 39.2 | [10 empty] | OP |  | N | N | 2001 | 3 |  |  |  | N |  | N |  | N |  | N |  | N | bar: BIT to TK
12668 | 55172 | GT-1 | S | GT | 170 | 154 | 170 | [10 empty] | OP |  | N | N | 2000 | 7 |  |  | 0 | N |  | N |  | N |  | N |  | Y | bar: BIT to TK
12668 | 55172 | GT-2 | S | GT | 170 | 154 | 170 | [10 empty] | OP |  | N | N | 2000 | 7 |  |  | 0 | N |  | N |  | N |  | N |  | Y | bar: BIT to TK
12668 | 55172 | GT-3 | S | CT | 154 | 154 | 170 | [10 empty] | OP |  | N | N | 2001 | 6 |  |  |  | N |  | N |  | N |  | N |  | Y | bar: BIT to TK
12668 | 55172 | GT-4 | S | CA | 95 | 86 | 88 | [10 empty] | OP |  | N | N | 2001 | 6 |  |  |  | N |  | N |  | N |  | N |  | Y | bar: BIT
12672 | 55087 | 1A | S | GT | 188 | 145 | 180 | [10 empty] | SB |  | N | N | 2001 | 6 |  |  |  | N |  | N |  | N |  | Y | 01-38-000 | N | bar: BIT to TK
12672 | 55087 | 1B | S | GT | 190 | 145 | 180 | [10 empty] | OP |  | N | N | 2001 | 6 | [9 empty] | Y | 01-38-000 | bar: BIT to TK
12683 | 10195 | EXIS | S | GT | 25 | 21.25 | 24.5 | Y | Y: Y; BIT: NG; TK: PL |  | OP |  | Y | N | 1984 | 7 |  |  |  | N |  | Y | 83-318-000 | N |  | N |  | N
12685 | 2050 | 1 | S | ST | 544.6 | 511 | 515 |  | BIT: NG; TK: PL; DFO: RFO; TK: WA |  | OP |  | N | N | 1967 | 3 |  |  |  | N |  | N |  | N |  | N |  | N
12685 | 2050 | 2 | S | ST | 783 | 700 | 700 |  | BIT: NG; TK: PL; DFO: RFO; TK: WA |  | OP |  | N | N | 1971 | 10 |  |  |  | N |  | N |  | N |  | N |  | N
12685 | 2051 | 1 | S | ST | 112.5 | 97 | 99 |  | BIT: NG; TK: PL; DFO: RFO; TK: TK |  | OP |  | N | N | 1953 | 12 |  |  |  | N |  | N |  | N |  | N |  | N
12685 | 2051 | 2 | S | ST | 112.5 | 95 | 99 |  | BIT: NG; TK: PL; DFO: RFO; TK: TK |  | OP |  | N | N | 1953 | 12 |  |  |  | N |  | N |  | N |  | N |  | N
12685 | 2052 | 1 | S | ST | 75 | 65 | 67 |  | BIT: NG; TK: PL; DFO: RFO; TK: TK |  | OS |  | N | N | 1951 | 2 |  |  |  | N |  | N |  | N |  | N |  | N
12685 | 2053 | GT1 | S | GT | 10 | 5 | 5 |  | BIT: DFO; TK: TK |  | OP |  | N | N | 1968 | 11 |  |  |  | N |  | N |  | N |  | N |  | N
12685 | 2053 | 1 | S | ST | 34.5 | 15 | 15 |  | BIT: NG; TK: PL; DFO: RFO; TK: TK |  | OP |  | N | N | 1948 | 7 |  |  |  | N |  | N |  | N |  | N |  | N
12685 | 2053 | 3 | S | ST | 66 | 70 | 70 |  | BIT: NG; TK: PL; DFO: RFO; TK: TK |  | OP |  | N | N | 1951 | 3 |  |  |  | N |  | N |  | N |  | N |  | N
12685 | 2053 | 4 | S | ST | 238.7 | 210 | 210 |  | BIT: NG; TK: PL; DFO: RFO; TK: TK |  | OP |  | N | N | 1959 | 7 |  |  |  | N |  | N |  | N |  | N |  | N
12685 | 8054 | 1 | S | ST | 781.4 | 741 | 761 |  | BIT: NG; TK: PL; DFO: RFO; TK: WA |  | OP |  | N | N | 1975 | 1 |  |  |  | N |  | N |  | N |  | N |  | N
12686 | 2046 | 1 | S | ST | 22.5 | 25.5 | 25.5 | [10 empty] | OP |  | N | N | 1945 | 3 |  |  |  | N |  | N |  | N |  | N |  | N | bar: BIT to TK
12686 | 2046 | 2 | S | ST | 22.5 | 25.5 | 25.5 | [10 empty] | OP |  | N | N | 1947 | 7 |  |  |  | N |  | N |  | N |  | N |  | N | bar: BIT to TK
12686 | 2046 | 3 | S | ST | 22.5 | 25.3 | 25.3 | [10 empty] | OP |  | N | N | 1949 | 8 |  |  |  | N |  | N |  | N |  | N |  | N | bar: BIT to TK
12686 | 2047 | 1 | S | GT | 18.1 | 15 | 19.6 | [10 empty] | OP |  | Y | N | 1967 | 7 |  |  |  | N |  | N |  | N |  | N |  | N | bar: BIT to TK
12686 | 2047 | 2 | S | GT | 18.1 | 15 | 19.6 | [10 empty] | OP |  | Y | N | 1967 | 7 |  |  |  | N |  | N |  | N |  | N |  | N | bar: BIT to TK
12686 | 2047 | 3 | S | GT | 18.1 | 16 | 19.6 | [10 empty] | OP |  | Y | N | 1971 | 10 |  |  |  | N |  | N |  | N |  | N |  | N | bar: BIT to TK
12686 | 2047 | 4 | S | GT | 18.1 | 16 | 19.6 | [10 empty] | OP |  | Y | N | 1971 | 9 |  |  |  | N |  | N |  | N |  | N |  | N | bar: BIT to TK
12686 | 2047 | 5 | S | GT | 74.5 | 65 | 83.3 | [10 empty] | OP |  | Y | N | 1994 | 5 |  |  |  | N |  | N |  | N |  | N |  | N | bar: BIT to TK
12686 | 2048 | A | S | GT | 39.4 | 32 | 40.6 | [10 empty] | OP |  | N | N | 1971 | 5 |  |  |  | N |  | N |  | N |  | N |  | N | bar: BIT to TK
12686 | 2048 | 1 | S | ST | 40 | 46.8 | 46.8 | [10 empty] | OP |  | N | N | 1951 | 5 |  |  |  | N |  | N |  | N |  | N |  | N | bar: BIT to TK
12686 | 2048 | 2 | S | ST | 40 | 46.8 | 46.8 | [10 empty] | OP |  | N | N | 1953 | 6 |  |  |  | N |  | N |  | N |  | N |  | N | bar: BIT to TK
12686 | 2049 | A | S | GT | 39.3 | 33 | 41.2 |  | BIT: NG; TK: PL; DFO: DFO; TK: TK |  | OP |  | N | N | 1970 | 6 |  |  |  | N |  | N |  | N |  | N |  | N
12686 | 2049 | 1 | S | ST | 75 | 80 | 80 | [10 empty] | OP |  | N | N | 1957 | 6 |  |  |  | N |  | N |  | N |  | N |  | N | bar: BIT to TK
12686 | 2049 | 2 | S | ST | 75 | 81 | 81 | [10 empty] | OP |  | N | N | 1960 | 5 |  |  |  | N |  | N |  | N |  | N |  | N | bar: BIT to TK
12686 | 2049 | 3 | S | ST | 112 | 105 | 105 | [10 empty] | OP |  | N | N | 1962 | 6 |  |  |  | N |  | N |  | N |  | N |  | N | bar: BIT to TK
12686 | 2049 | 4 | S | ST | 250 | 263 | 255 |  | BIT: BIT; TK: WA; DFO: NG; TK: PL |  | OP |  | N | N | 1968 | 6 |  |  |  | N |  | N |  | N |  | N |  | N
12686 | 2049 | 5 | S | ST | 500 | 499 | 499 |  | BIT: BIT; TK: WA; DFO: NG; TK: PL |  | OP |  | N | N | 1973 | 5 |  |  |  | N |  | N |  | N |  | N |  | N
12686 | 6073 | 1 | J | ST | 500 | 522 | 522 |  | BIT: BIT; TK: RR; DFO: WC; TK: CV |  | OP |  | N | N | 1977 | 9 |  |  |  | N |  | N |  | N |  | N |  | N
12686 | 6073 | 2 | J | ST | 500 | 524 | 524 |  | BIT: BIT; TK: RR; DFO: WC; TK: CV |  | OP |  | N | N | 1981 | 6 |  |  |  | N |  | N |  | N |  | N |  | N
12686 | 6073 | 3 | S | CT | 170.1 | 146.29 | 159.89 | Y | Y: Y; BIT: NG; TK: PL |  | OP |  | N | N | 2001 | 5 |  |  |  | N |  | N |  | N |  | N |  | N
12686 | 6073 | 3CT | S | CT | 170.1 | 146.2 | 159.8 | [10 empty] | OP |  | N | N | 2001 | 5 |  |  |  | N |  | N |  | N |  | N |  | N | bar: BIT to TK
12686 | 6073 | 3ST | S | CA | 191.8 | 164.9 | 180.2 | [10 empty] | OP |  | N | N | 2001 | 5 |  |  |  | N |  | N |  | N |  | N |  | N | bar: BIT to TK
12686 | 6073 | 4 | S | CT | 170.1 | 146.29 | 159.89 | Y | Y: Y; BIT: NG; TK: PL |  | OP |  | N | N | 2001 | 4 |  |  |  | N |  | N |  | N |  | N |  | N
12686 | 6073 | 4CT | S | CT | 170.1 | 146.29 | 159.89 | Y | Y: Y; BIT: NG; TK: PL |  | OP |  | N | N | 2001 | 4 |  |  |  | N |  | N |  | N |  | N |  | N
12686 | 6073 | 4ST | S | CA | 191.8 | 164.95 | 180.29 | Y | Y: Y; BIT: NG; TK: PL |  | OP |  | N | N | 2001 | 4 |  |  |  | N |  | N |  | N |  | N |  | N
12687 | 52169 | A | J | GT | 78 | 73 | 83 | [10 empty] | OP |  | Y | N | 1989 | 5 |  |  | 0 | N |  | Y | 86-433-001 | N |  | N |  | N | bar: BIT to TK
12687 | 52169 | B | J | GT | 78 | 73 | 83 | [10 empty] | OP |  | Y | N | 1989 | 5 |  |  | 0 | N |  | Y | 86-433-002 | N |  | N |  | N | bar: BIT to TK
12687 | 52169 | C | J | GT | 78 | 73 | 83 | [10 empty] | OP |  | Y | N | 1989 | 5 |  |  | 0 | N |  | Y | 86-466-003 | N |  | N |  | N | bar: BIT to TK
12694 | 10494 | IG-1 | J | HY | 1.8 | 1.71 | 1.66 | Y | Y: Y; BIT: WAT |  | OP |  | N | N | 1988 | 7 |  |  |  | N |  | N |  | Y | 86-219-000 | N |  | N
12694 | 10494 | IG-2 | S | HY | 1.8 | 1.71 | 1.66 | Y | Y: Y; BIT: WAT |  | OP |  | N | N | 1988 | 7 |  |  |  | N |  | N |  | Y | 86-219-000 | N |  | N
12694 | 10494 | IG-3 | S | HY | 0.2 | 0.19 | 0.18 | Y | Y: Y; BIT: WAT |  | OP |  | N | N | 1988 | 7 |  |  |  | N |  | N |  | Y | 86-219-000 | N |  | N
12694 | 10494 | SG-1 | S | HY | 10.2 | 9.69 | 9.38 | Y | Y: Y; BIT: WAT |  | OP |  | N | N | 1988 | 7 |  |  |  | N |  | N |  | Y | 86-219-000 | N |  | N
12694 | 10494 | SG-2 | S | HY | 10.2 | 9.69 | 9.38 | Y | Y: Y; BIT: WAT |  | OP |  | N | N | 1988 | 7 |  |  |  | N |  | N |  | Y | 86-219-000 | N |  | N
12694 | 10494 | SG-3 | S | HY | 1 | 0.95 | 0.92 | Y | Y: Y; BIT: WAT |  | OP |  | N | N | 1988 | 7 |  |  |  | N |  | N |  | Y | 86-219-000 | N |  | N
12698 | 2090 | 1 | S | GT | 22 | 20.3 | 20.3 |  | BIT: DFO; TK: TK |  | OP |  | N | N | 1974 | 6 |  |  |  | N |  | N |  | N |  | N |  | N
12698 | 2092 | 3 | S | GT | 74 | 73.7 | 73.7 | [10 empty] | OP |  | N | N | 1981 | 6 |  |  |  | N |  | N |  | N |  | N |  | N | bar: BIT to TK
12698 | 2094 | 1 | S | ST | 55 | 53.6 | 53.6 |  | BIT: BIT; TK: RR |  | OP |  | N | N | 1960 | 6 |  |  |  | N |  | N |  | N |  | N |  | N
12698 | 2094 | 2 | S | ST | 50 | 53.6 | 53.6 |  | BIT: BIT; TK: RR |  | OP |  | N | N | 1962 | 5 |  |  |  | N |  | N |  | N |  | N |  | N
12698 | 2094 | 3 | S | ST | 418.5 | 394.5 | 394.5 |  | BIT: BIT; TK: RR |  | OP |  | N | N | 1969 | 6 |  |  |  | N |  | N |  | N |  | N |  | N
12698 | 6074 | 1 | S | GT | 61 | 63.8 | 63.8 |  | BIT: NG; TK: PL; DFO: DFO; TK: TK |  | OP |  | N | N | 1975 | 5 |  |  |  | N |  | N |  | N |  | N |  | N
12698 | 6074 | 2 | S | GT | 61 | 64 | 64 |  | BIT: NG; TK: PL; DFO: DFO; TK: TK |  | OP |  | N | N | 1975 | 5 |  |  |  | N |  | N |  | N |  | N |  | N
12698 | 6074 | 3 | S | GT | 61 | 64 | 64 |  | BIT: NG; TK: PL; DFO: DFO; TK: TK |  | OP |  | N | N | 1977 | 6 |  |  |  | N |  | N |  | N |  | N |  | N
12698 | 6074 | 4 | S | GT | 61 | 64 | 64 |  | BIT: NG; TK: PL; DFO: DFO; TK: TK |  | OP |  | N | N | 1979 | 6 |  |  |  | N |  | N |  | N |  | N |  | N
12698 | 6144 | 1 | S | GT | 18 | 14.6 | 14.6 |  | BIT: NG; TK: PL; DFO: JF; TK: PL |  | OP |  | N | N | 1977 | 4 |  |  |  | N |  | N |  | N |  | N |  | N
12698 | 6144 | 2 | S | GT | 18 | 17.5 | 17.5 |  | BIT: NG; TK: PL; DFO: JF; TK: PL |  | OP |  | N | N | 1977 | 4 |  |  |  | N |  | N |  | N |  | N |  | N
12704 | 54203 | A | S | GT | 4.2 | 3.6 | 3.6 | [10 empty] | OP |  | Y | N | 1991 | 1 |  |  | 0 | Y |  | N |  | N |  | N |  | N | bar: BIT to TK
12710 | 7247 | 1 | S | GT | 67.5 | 42.7 | 65 |  | BIT: DFO; TK: PL |  | OP |  | N | N | 1978 | 1 |  |  |  | N |  | N |  | N |  | N |  | N
12713 | 55079 | CT01 | S | CT | 230 | 197.8 | 216.2 | Y | [9 empty] | SB |  | N | N | 2000 | 7 |  |  |  | N |  | N |  | N |  | Y | 98-12-000 | N | bar: Y to BIT
12713 | 55079 | ST01 | S | CA | 130 | 111.8 | 122.2 | Y | [9 empty] | SB |  | N | N | 2000 | 12 |  |  | 0 | N |  | N |  | N |  | Y | 98-12-000 | N | bar: Y to BIT
12716 | 55155 | UNT1 | S | IC | 0.9 | 0.88 | 0.89 | Y | Y: Y; BIT: LFG |  | OP |  | N | N | 1998 | 4 |  |  |  | N |  | N |  | Y | 97-89-000 | N |  | N
12716 | 55155 | UNT2 | S | IC | 0.9 | 0.88 | 0.89 | Y | Y: Y; BIT: LFG |  | OP |  | N | N | 1998 | 4 |  |  |  | N |  | N |  | Y | 97-89-000 | N |  | N
12716 | 55156 | UNT1 | S | IC | 0.9 | 0.88 | 0.89 | Y | Y: Y; BIT: LFG |  | OP |  | N | N | 1998 | 11 |  |  |  | N |  | N |  | N |  | Y | 99-19-000 | N
12716 | 55156 | UNT2 | S | IC | 0.9 | 0.88 | 0.89 | Y | Y: Y; BIT: LFG |  | OP |  | N | N | 1998 | 11 |  |  |  | N |  | N |  | N |  | Y | 99-19-000 | N
12719 | 50127 | GTA | S | CT | 20 | 20 | 21 |  | BIT: NG; TK: PL; DFO: PG; TK: PL |  | OP |  | N | N | 1987 | 6 |  |  |  | N |  | N |  | N |  | Y | 99-234-000 | N
12719 | 50127 | GTB | S | CT | 20 | 20 | 21 |  | BIT: NG; TK: PL; DFO: PG; TK: PL |  | OP |  | N | N | 1987 | 6 |  |  |  | N |  | N |  | N |  | Y | 99-234-000 | N
12719 | 50127 | GTC | S | CT | 20 | 20 | 21 |  | BIT: NG; TK: PL; DFO: PG; TK: PL |  | OP |  | N | N | 1987 | 6 |  |  |  | N |  | N |  | N |  | Y | 99-234-000 | N
12719 | 50127 | STD | S | CA | 20 | 17 | 16 | [10 empty] | OP |  | N | N | 1987 | 6 |  |  |  | N |  | N |  | N |  | Y | 99-234-000 | N | bar: BIT
12736 | 50624 | EXP1 | S | OT | 7.2 | 7.2 | 7.2 | [10 empty] | OP |  | Y | N | 1983 | 9 |  |  | 0 | Y |  | N |  | N |  | N |  | N | bar: BIT
12736 | 50624 | GTG1 | S | CT | 22.5 | 22.5 | 22.5 | [10 empty] | OP |  | N | N | 1989 | 1 |  |  | 0 | N |  | N |  | N |  | N |  | Y | bar: BIT to TK
12736 | 50624 | STG1 | S | CA | 19.5 | 19.5 | 19.5 | [10 empty] | OP |  | N | N | 1989 | 11 |  |  | 0 | N |  | N |  | N |  | N |  | Y | bar: BIT
12739 | 55241 | CT01 | S | CT | 205 | 155 | 170 |  | BIT: NG; TK: PL; DFO: DFO; TK: TK |  | OP |  | N | N | 2001 | 7 |  |  |  | N |  | N |  | N |  | Y | 01-32-000 | N
12739 | 55241 | ST01 | S | CA | 94.5 | 75 | 75 |  | BIT: NG; DFO: DFO |  | OP |  | N | N | 2001 | 7 |  |  |  | N |  | N |  | N |  | Y | 01-32-000 | N
12745 | 151 | 1 | S | GT | 71.2 | 56 | 61 |  | BIT: DFO; TK: TK; DFO: NG; TK: PL |  | OP |  | N | N | 1980 | 7 |  |  |  | N |  | N |  | N |  | N |  | N
12745 | 151 | 2 | S | GT | 71.2 | 56 | 61 |  | BIT: DFO; TK: TK; DFO: NG; TK: PL |  | OP |  | N | N | 1981 | 7 |  |  |  | N |  | N |  | N |  | N |  | N
12745 | 499 | 1 | S | HY | 0.6 | 0.2 | 0.2 |  | BIT: WAT |  | OP |  | N | N | 1984 | 4 |  |  |  | N |  | N |  | N |  | N |  | N
12745 | 7266 | NA1 | S | GT | 56 | 48 | 50 |  | BIT: NG; DFO: DFO |  | OP |  | N | N | 1993 | 11 |  |  |  | N |  | N |  | N |  | N |  | N
12751 | 50407 | GEN3 | S | ST | 12.5 | 11.63 | 11.75 | Y | Y | NG | TK | WDS | PL |  |  |  |  | OS |  | Y | N | 1960 | 5 |  |  | 0 | N |  | Y | 85-494-000 | N |  | N |  | N
12751 | 50407 | GEN5 | S | ST | 43.1 | 40.08 | 40.51 | Y | Y | NG | TK | WDS | PL | BIT |  |  |  | OP |  | Y | N | 1985 | 8 |  |  | 0 | N |  | Y | 85-494-000 | N |  | N |  | N
12751 | 50407 | GEN6 | S | ST | 35.7 | 33.2 | 33.56 | Y | Y | NG | TK | WDS | PL | BIT |  |  |  | OP |  | Y | N | 1985 | 7 |  |  | 0 | N |  | Y | 85-494-000 | N |  | N |  | N
12751 | 50407 | GEN7 | S | ST | 43 | 39.99 | 40.42 | Y | Y | NG | TK | WDS | PL | BIT |  |  |  | OP |  | N | N | 1999 | 7 |  |  |  | N |  | Y | 85-494-000 | N |  | N |  | N
12757 | 50626 | GEN1 | S | OT | 5.7 | 1.2 | 1.5 |  | BIT: OTH |  | OP |  | Y | N | 1990 | 3 |  |  | 0 | Y |  | N |  | N |  | N |  | N
12758 | 55757 | GEN1 | S | IC | 0.8 | 0.7 | 0.7 |  | BIT: LFG; TK: TK |  | OP |  | N | N | 2001 | 6 |  |  |  | N |  | N |  | Y | 01-122-000 | N |  | N
12758 | 55757 | GEN2 | S | IC | 0.8 | 0.7 | 0.7 |  | BIT: LFG; TK: TK |  | OP |  | N | N | 2001 | 6 |  |  |  | N |  | N |  | Y | 01-122-000 | N |  | N
12758 | 55757 | GEN3 | S | IC | 0.8 | 0.7 | 0.7 |  | BIT: LFG; TK: TK |  | OP |  | N | N | 2001 | 6 |  |  |  | N |  | N |  | Y | 01-122-000 | N |  | N
12758 | 55757 | GEN4 | S | IC | 0.8 | 0.7 | 0.7 |  | BIT: LFG; TK: TK |  | OP |  | N | N | 2001 | 6 |  |  |  | N |  | N |  | Y | 01-122-000 | N |  | N
12758 | 55757 | GEN5 | S | IC | 0.8 | 0.7 | 0.7 |  | BIT: LFG; TK: RR |  | OP |  | N | N | 2001 | 6 |  |  |  | N |  | N |  | Y | 01-122-000 | N |  | N
12758 | 55757 | GEN6 | S | IC | 0.8 | 0.7 | 0.7 |  | BIT: LFG; TK: TK |  | OP |  | N | N | 2001 | 6 |  |  |  | N |  | N |  | Y | 01-122-000 | N |  | N
12758 | 55757 | GEN7 | S | IC | 0.8 | 0.7 | 0.7 |  | BIT: LFG; TK: TK |  | OP |  | N | N | 2001 | 6 |  |  |  | N |  | N |  | Y | 01-122-000 | N |  | N
12773 | 55618 | GEN1 | S | GT | 10.3 | 8.76 | 10.09 | Y | Y: Y; BIT: LFG; TK: TK |  | OP |  | N | N | 1998 | 7 |  |  |  | N |  | N |  | N |  | Y | 98-17-000 | N
12785 | 54308 | 1 | S | HY | 1.3 | 0.4 | 1.1 |  | BIT: WAT |  | OP |  | N | N | 1984 | 12 |  |  | 0 | N |  | Y | 95-235-000 | N |  | N |  | N
12792 | 2625 | BOW1 | S | ST | 555 | 572 | 572 |  | BIT: NG; TK: PL; DFO: RFO; TK: WA |  | OP |  | N | N | 1972 | 9 |  |  |  | N |  | N |  | N |  | Y | 99-178-000 | N
12792 | 2625 | BOW2 | S | GT | 600 | 567 | 567 |  | BIT: NG; TK: PL; DFO: RFO; TK: WA |  | SB |  | N | N | 1972 | 9 |  |  |  | N |  | N |  | N |  | Y | 99-178-000 | N
12792 | 2627 | GRHM | S | HY | 18 | 15.5 | 15.5 |  | BIT: WAT |  | OP |  | N | N | 1956 | 1 |  |  |  | N |  | N |  | N |  | Y | 99-179-000 | N
12792 | 2628 | GEN1 | S | GT | 46.5 | 38.2 | 47 |  | BIT: NG; TK: PL; DFO: JF; TK: TK |  | SB |  | N | N | 1972 | 7 |  |  |  | N |  | N |  | N |  | Y | 99-179-000 | N
12792 | 2629 | LOV3 | S | ST | 69 | 69 | 67 |  | BIT: NG; TK: PL; DFO: RFO; TK: WA |  | SB |  | N | N | 1955 | 3 |  |  |  | N |  | N |  | N |  | Y | 99-180-000 | N
12792 | 2629 | LOV4 | S | ST | 179.5 | 172 | 165.3 |  |  | BIT | RR | NG | PL | RFO |  |  |  | OP |  | N | N | 1966 | 4 |  |  |  | N |  | N |  | N |  | Y | 99-180-000 | N
12792 | 2629 | LOV5 | S | ST | 200.6 | 191 | 185.5 |  |  | BIT | RR | NG | PL | RFO |  |  |  | OP |  | N | N | 1969 | 4 |  |  |  | N |  | N |  | N |  | Y | 99-180-000 | N
12792 | 2630 | GEN1 | S | HY | 4 | 3 | 3 |  | BIT: WAT |  | SB |  | N | N | 1923 | 7 |  |  |  | N |  | N |  | N |  | Y | 99-179-000 | N
12792 | 2631 | RIO | S | HY | 10 | 10 | 10 |  | BIT: WAT |  | OP |  | N | N | 1927 | 12 |  |  |  | N |  | N |  | N |  | Y | 99-179-000 | N
12792 | 2632 | SHOE | S | GT | 41.9 | 37 | 42 |  | BIT: NG; TK: PL; DFO: JF; TK: TK |  | SB |  | N | N | 1972 | 7 |  |  |  | N |  | N |  | N |  | Y | 99-179-000 | N
12792 | 2633 | SWI1 | S | HY | 5 | 4.3 | 4.5 |  | BIT: WAT |  | OP |  | N | N | 1930 | 2 |  |  |  | N |  | N |  | N |  | Y | 99-179-000 | N
12792 | 2634 | SWI2 | S | HY | 7 | 6.65 | 7 | Y | BIT: WAT |  | SB |  | N | N | 1939 | 8 |  |  |  | N |  | N |  | N |  | Y | 99-179-000 | N
12796 | 3942 | 1 | S | ST | 69 | 73 | 76 |  | BIT: BIT; TK: TK |  | OP |  | N | N | 1952 | 12 |  |  |  | N |  | N |  | N |  | N |  | N
12796 | 3942 | 2 | S | ST | 69 | 73 | 76 |  | BIT: BIT; TK: TK |  | OP |  | N | N | 1952 | 10 |  |  |  | N |  | N |  | N |  | N |  | N
12796 | 3942 | 3 | S | ST | 140.2 | 137 | 140 |  | BIT: BIT; TK: TK |  | OP |  | N | N | 1954 | 10 |  |  |  | N |  | N |  | N |  | N |  | N
12796 | 3945 | 5 | S | ST | 35 | 46 | 48 |  | BIT: BIT; TK: TK |  | OP |  | N | N | 1943 | 6 |  |  |  | N |  | N |  | N |  | N |  | N
12796 | 3945 | 6 | S | ST | 74.7 | 91 | 94 |  | BIT: BIT; TK: TK |  | OP |  | N | N | 1951 | 9 |  |  |  | N |  | N |  | N |  | N |  | N
12796 | 3946 | 1 | S | ST | 50 | 54 | 55 |  | BIT: BIT; TK: WA |  | OP |  | N | N | 1949 | 2 |  |  |  | N |  | N |  | N |  | N |  | N
12796 | 3946 | 2 | S | ST | 163.2 | 181 | 188 |  | BIT: BIT; TK: WA |  | OP |  | N | N | 1960 | 10 |  |  |  | N |  | N |  | N |  | N |  | N
12802 | 2146 | 10 | S | IC | 1.6 | 1.6 | 1.6 |  | BIT: DFO; TK: TK |  | OP |  | N | N | 1988 | 1 |  |  |  | N | NA | N | NA | N | NA | N | NA | N | NA
12802 | 2146 | 2 | S | IC | 1.3 | 1.3 | 1.3 |  | BIT: DFO; TK: TK; DFO: NG; TK: PL |  | OP |  | N | N | 1955 | 99 |  |  |  | N | NA | N | NA | N | NA | N | NA | N | NA
12802 | 2146 | 3 | S | IC | 1.1 | 1.1 | 1.1 |  | BIT: NG; TK: PL; DFO: DFO; TK: TK |  | OP |  | N | N | 1964 | 99 |  |  |  | N | NA | N | NA | N | NA | N | NA | N | NA
12802 | 2146 | 4 | S | IC | 1.1 | 1.1 | 1.1 |  | BIT: NG; TK: PL; DFO: DFO; TK: TK |  | OP |  | N | N | 1958 | 99 |  |  |  | N | NA | N | NA | N | NA | N | NA | N | NA
12802 | 2146 | 5 | S | IC | 2 | 1.6 | 2 |  | BIT: DFO; TK: TK; DFO: NG; TK: PL |  | OP |  | N | N | 1985 | 6 |  |  |  | N | NA | N | NA | N | NA | N | NA | N | NA
12802 | 2146 | 6 | S | IC | 2 | 2 | 2 |  | BIT: NG; TK: TK; DFO: DFO; TK: PL |  | OP |  | N | N | 1971 | 0 |  |  |  | N | NA | N | NA | N | NA | N | NA | N | NA
12802 | 2146 | 7 | S | IC | 2.2 | 2.2 | 2.2 |  | BIT: NG; TK: PL; DFO: DFO; TK: TK |  | OP |  | N | N | 1973 | 88 |  |  |  | N | NA | N | NA | N | NA | N | NA | N | NA
12802 | 2146 | 8 | S | IC | 1.6 | 1.6 | 1.6 |  | BIT: DFO; TK: TK |  | OP |  | N | N | 1988 | 1 |  |  |  | N | NA | N | NA | N | NA | N | NA | N | NA
12802 | 2146 | 9 | S | IC | 1.6 | 1.6 | 1.6 |  | BIT: DFO; TK: TK |  | OP |  | N | N | 1988 | 1 |  |  |  | N | NA | N | NA | N | NA | N | NA | N | NA
12807 | 4259 | 1 | S | ST | 55 | 50 | 55 |  | BIT: BIT; TK: TK; DFO: DFO; TK: TK |  | OP |  | N | N | 1982 | 12 |  |  |  | N |  | N |  | N |  | N |  | N
12807 | 7970 | 2 | S | IC | 16.4 | 16 | 16.2 |  | BIT: DFO; TK: TK |  | OP | D015 | N | N | 2001 | 5 |  |  |  | N |  | N |  | N |  | N |  | N
12825 | 2190 | 1 | S | HY | 0.6 | 2.6 | 2.3 |  | BIT: WAT |  | OP | A031 | N | N | 1908 | 8 |  |  |  | N |  | N |  | N |  | N |  | N
12825 | 2190 | 2 | S | HY | 0.6 | 0 | 0 |  | BIT: WAT |  | OP | A031 | N | N | 1908 | 8 |  |  |  | N |  | N |  | N |  | N |  | N
12825 | 2190 | 3 | S | HY | 0.6 | 0 | 0 |  | BIT: WAT |  | OP | A031 | N | N | 1908 | 8 |  |  |  | N |  | N |  | N |  | N |  | N
12825 | 2190 | 4 | S | HY | 0.6 | 0 | 0 |  | BIT: WAT |  | OP | A031 | N | N | 1909 | 8 |  |  |  | N |  | N |  | N |  | N |  | N
12825 | 2190 | 5 | S | HY | 0.6 | 0 | 0 |  | BIT: WAT |  | OP | A031 | N | N | 1927 | 8 |  |  |  | N |  | N |  | N |  | N |  | N
12825 | 2196 | 1 | S | IC | 1 | 1 | 1 |  | BIT: DFO; TK: TK |  | SB |  | N | N | 1979 | 12 |  |  |  | N |  | N |  | N |  | N |  | N
12825 | 2196 | 2 | S | IC | 1 | 1 | 1 |  | BIT: DFO; TK: TK |  | SB |  | N | N | 1979 | 12 |  |  |  | N |  | N |  | N |  | N |  | N
12825 | 7039 | 1 | S | IC | 2.7 | 2.7 | 2.7 |  | BIT: DFO; TK: TK |  | SB |  | N | N | 1967 | 9 |  |  |  | N |  | N |  | N |  | N |  | N
12830 | 55546 | GEN1 | S | IC | 1.1 | 1 | 1 |  | BIT: DFO; TK: TK |  | SB |  | N | N | 1994 | 10 |  |  |  | N |  | N |  | N |  | N |  | Y
12830 | 55546 | GEN2 | S | IC | 1.3 | 1.1 | 1.4 |  | BIT: DFO; TK: TK |  | SB |  | N | N | 1994 | 10 |  |  |  | N |  | N |  | N |  | N |  | Y
12834 | 10305 | GEN1 | S | ST | 11.2 | 11.2 | 11.2 |  | BIT: MSW; TK: TK |  | OP |  | Y | N | 1987 | 11 |  |  | 0 | N |  | Y | 83-390-000 | Y | 83-390-000 | N |  | N
12839 | 1165 | 1 | S | IC | 0.2 | 0.1 | 0.1 |  | BIT: DFO; TK: TK |  | OP |  | N | N | 1940 | 8 |  |  |  | N |  | N |  | N |  | N |  | N
12839 | 1165 | 4 | S | IC | 0.5 | 0.5 | 0.5 |  | BIT: DFO; TK: TK |  | OP |  | N | N | 1947 | 8 |  |  |  | N |  | N |  | N |  | N |  | N
12839 | 1165 | 5 | S | IC | 1.1 | 1 | 1 |  | BIT: DFO; TK: TK |  | OP |  | N | N | 1959 | 8 |  |  |  | N |  | N |  | N |  | N |  | N
12839 | 1165 | 6 | S | IC | 1.7 | 1.5 | 1.6 |  | BIT: NG; TK: PL; DFO: DFO; TK: TK |  | OP |  | N | N | 1967 | 8 |  |  |  | N |  | N |  | N |  | N |  | N
12839 | 1165 | 7 | S | IC | 2.5 | 2.2 | 2.3 |  | BIT: NG; TK: PL; DFO: DFO; TK: TK |  | OP |  | N | N | 1974 | 8 |  |  |  | N |  | N |  | N |  | N |  | N
12839 | 1165 | 8 | S | IC | 1.8 | 1.8 | 1.8 |  | BIT: DFO; TK: TK |  | OP |  | N | N | 1998 | 6 |  |  |  | N |  | N |  | N |  | N |  | N
12839 | 1165 | 9 | S | IC | 1.8 | 1.8 | 1.8 |  | BIT: DFO; TK: TK |  | OP |  | N | N | 2000 | 6 |  |  |  | N |  | N |  | N |  | N |  | N
12844 | 54453 | GEN2 | S | WT | 60 | 60 | 60 | Y | Y: Y; BIT: WND |  | OP |  | N | N | 1990 | 1 |  |  | 617 | N |  | N |  | Y | 90-57-000 | N |  | N
12850 | 50352 | 1 | J | HY | 3.9 | 3.71 | 3.59 | Y | Y: Y; BIT: WAT |  | OP |  | N | Y | 1987 | 7 |  |  |  | N |  | N |  | N |  | N |  | Y
12850 | 50352 | 2 | J | HY | 0.3 | 0.29 | 0.28 | Y | Y: Y; BIT: WAT |  | SB |  | N | Y | 1987 | 7 |  |  |  | N |  | N |  | N |  | N |  | Y
12866 | 3704 | 1 | S | HY | 0.6 | 0.5 | 0.5 |  | BIT: WAT |  | OP |  | N | N | 1920 | 88 |  |  |  | N |  | N |  | N |  | N |  | N
12866 | 3704 | 2 | S | HY | 0.6 | 0.5 | 0.5 |  | BIT: WAT |  | OP |  | N | N | 1940 | 88 |  |  |  | N |  | N |  | N |  | N |  | N
12869 | 10748 | G4 | S | IC | 0.9 | 0.88 | 0.89 | Y | Y: Y; BIT: LFG |  | OP |  | N | N | 1997 | 3 |  |  | 0 | N |  | N |  | N |  | N |  | Y
12869 | 10748 | LL1 | S | IC | 0.8 | 0.78 | 0.79 | Y | Y: Y; BIT: LFG |  | OP |  | N | N | 1994 | 4 |  |  | 0 | N |  | N |  | N |  | N |  | Y
12869 | 10748 | U3 | S | IC | 0.9 | 0.88 | 0.89 | Y | Y: Y; BIT: LFG |  | OP |  | N | N | 1998 | 4 |  |  |  | N |  | N |  | N |  | N |  | Y
12873 | 54708 | 1 | S | GT | 4.1 | 4.1 | 4.1 |  | BIT: NG; TK: PL; DFO: DFO; TK: TK |  | OP |  | Y | N | 1993 | 7 |  |  |  | N |  | Y | 91-182-000 | N |  | N |  | N
12888 | 54625 | TGI | S | ST | 32.1 | 28 | 28 |  | BIT: MSW; TK: TK |  | OP |  | N | N | 1991 | 12 |  |  | 0 | N |  | N |  | Y | 88-142-004 | N |  | N
12894 | 1995 | 6 | S | GT | 10 | 6.3 | 9.6 |  | BIT: DFO; TK: TK |  | SB |  | N | N | 1961 | 1 |  |  |  | N |  | N |  | N |  | N |  | N
12894 | 7855 | 1 | S | WT | 0.7 | 0.7 | 0.7 |  | BIT: WND |  | OP |  | N | N | 1999 | 5 |  |  | 1 | N |  | N |  | N |  | N |  | N
12894 | 7855 | 2 | S | WT | 0.7 | 0.7 | 0.7 |  | BIT: WND |  | OP |  | N | N | 2001 | 9 |  |  | 1 | N |  | N |  | N |  | N |  | N
12897 | 1996 | 1 | S | IC | 1.3 | 1.3 | 1.3 |  | BIT: DFO; TK: TK; DFO: NG; TK: PL |  | OP |  | N | N | 1973 | 7 |  |  |  | N |  | N |  | N |  | N |  | N
12897 | 1996 | 2 | S | IC | 1.1 | 1.1 | 1.1 |  | BIT: DFO; TK: TK; DFO: NG; TK: PL |  | OP |  | N | N | 1952 | 11 |  |  |  | N |  | N |  | N |  | N |  | N
12897 | 1996 | 4 | S | IC | 1.3 | 1.3 | 1.3 |  | BIT: DFO; TK: TK; DFO: NG; TK: PL |  | OP |  | N | N | 1963 | 10 |  |  |  | N |  | N |  | N |  | N |  | N
12900 | 1997 | 2 | S | IC | 1.1 | 0.9 | 0.9 |  | BIT: NG; TK: PL; DFO: DFO; TK: TK |  | OP |  | N | N | 1957 | 9 |  |  |  | N |  | N |  | N |  | N |  | N
12900 | 1997 | 5 | S | IC | 5.7 | 5.7 | 5.7 |  | BIT: NG; TK: PL; DFO: DFO; TK: TK |  | OP |  | N | N | 1972 | 6 |  |  |  | N |  | N |  | N |  | N |  | N
12900 | 1997 | 6 | S | IC | 7 | 6 | 6.5 |  | BIT: NG; TK: PL; DFO: DFO; TK: TK |  | OP |  | N | N | 1975 | 7 |  |  |  | N |  | N |  | N |  | N |  | N
12920 | 52033 | 1 | S | HY | 1.2 | 1.6 | 0.5 |  | BIT: WAT |  | OP |  | N | N | 1989 | 1 |  |  | 0 | N |  | N |  | Y | 99-77-000 | N |  | N
12927 | 1449 | 1 | S | ST | 6 | 5.8 | 5.8 | [10 empty] | OP |  | N | N | 1963 | 6 |  |  |  | N |  | N |  | N |  | N |  | N | bar: BIT
12927 | 1449 | 2 | S | ST | 6 | 5.8 | 5.8 | [10 empty] | OP |  | N | N | 1963 | 6 |  |  |  | N |  | N |  | N |  | N |  | N | bar: BIT
12927 | 1449 | 3 | S | ST | 20.8 | 19.8 | 19.8 | [10 empty] | OP |  | N | N | 1970 | 99 |  |  |  | N |  | N |  | N |  | N |  | N | bar: BIT
12927 | 1449 | 4 | S | ST | 37.5 | 36 | 36 | [10 empty] | OP |  | N | N | 1970 | 5 |  |  |  | N |  | N |  | N |  | N |  | N | bar: BIT
12944 | 55534 | 3516 | S | IC | 1.6 | 1.3 | 1.1 |  | BIT: DFO; TK: TK |  | SB |  | N | N | 1992 | 4 |  |  |  | N |  | N |  | N |  | N |  | Y
12949 | 10743 | GEN1 | S | ST | 68.9 | 50 | 50 |  | BIT: WC; TK: TK; DFO: BIT |  | OP |  | Y | N | 1991 | 11 |  |  | 0 | N |  | Y | 89-25-000, 89-25-001, 93-157-000 | N |  | N |  | N
12971 | 10165 | GEN1 | S | ST | 7.2 | 6.7 | 6.77 | Y | Y: Y; BIT: WDS |  | OS |  | N | N | 1989 | 3 |  |  | 0 | N |  | N |  | Y | 86-439-000, 90-117-000 | N |  | N
12971 | 10165 | GEN2 | S | ST | 18.6 | 17.3 | 17.48 | Y | Y: Y; BIT: WDS |  | SB |  | N | N | 1989 | 3 |  |  | 0 | N |  | N |  | Y | 86-439-000, 90-117-000 | N |  | N
12981 | 50973 | GN26 | S | CT | 18.1 | 13.7 | 11 | [10 empty] | OP |  | Y | N | 1970 | 6 |  |  | 0 | N |  | Y | 85-342-000 | N |  | N |  | N | bar: BIT to TK; TK
12981 | 50973 | GN27 | S | CA | 12.3 | 3.4 | 3.9 |  |  | OG | PL | NG | PL | DFO |  |  |  | OP |  | Y | N | 1984 | 5 |  |  |  | N |  | Y | 85-342-000 | N |  | N |  | N
12981 | 50973 | GN31 | S | ST | 10 | 6.3 | 5 |  |  | OG | PL | NG | PL | DFO |  |  |  | OP |  | Y | N | 1962 | 6 |  |  | 0 | N |  | Y | 85-342-000 | N |  | N |  | N
12981 | 50973 | GN32 | S | ST | 15 | 13.6 | 11.4 |  |  | OG | PL | NG | PL | DFO |  |  |  | OP |  | Y | N | 1957 | 6 |  |  | 0 | N |  | Y | 85-342-000 | N |  | N |  | N
12981 | 50973 | GN33 | S | CA | 18 | 6.4 | 6.1 |  |  | OG | PL | NG | PL | DFO |  |  |  | OP |  | Y | N | 1978 | 6 |  |  | 0 | N |  | Y | 85-342-000 | N |  | N |  | N
12981 | 50973 | GN34 | S | CT | 18.1 | 14.5 | 15.6 | [10 empty] | OP |  | Y | N | 1970 | 6 |  |  | 0 | N |  | Y | 85-342-000 | N |  | N |  | N | bar: BIT to TK; TK
12981 | 50973 | GN35 | S | CT | 33.7 | 24.9 | 29.4 | [10 empty] | OP |  | Y | Y | 1983 | 12 |  |  | 0 | N |  | Y | 85-342-000 | N |  | N |  | N | bar: BIT to TK; TK
12986 | 54335 | GEN1 | S | ST | 1.5 | 1.41 | 1.41 | Y | Y: Y; BIT: BIT; TK: TK |  | OP |  | Y | N | 1978 | 10 |  |  | 0 | Y | YES | N |  | N |  | N |  | N
12989 | 678 | 1 | S | HY | 0.9 | 0.9 | 0.9 |  | BIT: WAT |  | OP |  | N | N | 1983 | 7 |  |  |  | N |  | N |  | N |  | N |  | N
12989 | 678 | 2 | S | HY | 0.9 | 0.9 | 0.9 |  | BIT: WAT |  | OP |  | N | N | 1983 | 7 |  |  |  | N |  | N |  | N |  | N |  | N
12989 | 3764 | 1 | S | HY | 0.6 | 0.4 | 0.6 |  | BIT: WAT |  | OP |  | N | N | 1924 | 8 |  |  |  | N |  | N |  | N |  | N |  | N
12989 | 3764 | 2 | S | HY | 1.2 | 0.9 | 1.2 |  | BIT: WAT |  | OP |  | N | N | 1924 | 8 |  |  |  | N |  | N |  | N |  | N |  | N
12989 | 3765 | 1 | S | HY | 0.8 | 0.4 | 0.4 |  | BIT: WAT |  | OP |  | N | N | 1914 | 8 |  |  |  | N |  | N |  | N |  | N |  | N
12989 | 3765 | 2 | S | HY | 0.8 | 0.7 | 0.7 |  | BIT: WAT |  | OP |  | N | N | 1947 | 8 |  |  |  | N |  | N |  | N |  | N |  | N
12993 | 55602 | UNT1 | S | IC | 0.9 | 0.88 | 0.89 | Y | Y: Y; BIT: LFG |  | OP |  | N | N | 1999 | 3 |  |  |  | N |  | N |  | Y | 96-119-000 | N |  | N
12993 | 55602 | UNT2 | S | IC | 0.9 | 0.88 | 0.89 | Y | Y: Y; BIT: LFG |  | OP |  | N | N | 1999 | 3 |  |  |  | N |  | N |  | Y | 96-119-000 | N |  | N
12993 | 55602 | UNT3 | S | IC | 0.9 | 0.88 | 0.89 | Y | Y: Y; BIT: LFG |  | OP |  | N | N | 1999 | 3 |  |  |  | N |  | N |  | Y | 96-119-000 | N |  | N
12993 | 55602 | UNT4 | S | IC | 0.9 | 0.88 | 0.89 | Y | Y: Y; BIT: LFG |  | OP |  | N | N | 1999 | 3 |  |  |  | N |  | N |  | Y | 96-119-000 | N |  | N
13002 | 52193 | CT1 | S | GT | 92 | 92 | 92 |  | BIT: PC; TK: CV; DFO: DFO; TK: PL |  | OP |  | Y | N | 2000 | 5 |  |  |  | Y |  | N |  | N |  | N |  | N
13002 | 52193 | CT2 | S | GT | 92 | 92 | 92 |  | BIT: PC; TK: CV; DFO: DFO; TK: PL |  | OP |  | Y | N | 2000 | 5 |  |  |  | Y |  | N |  | N |  | N |  | N
13002 | 52193 | FGTG | S | OT | 1.2 | 92 | 92 |  |  | RFO | PL | DFO | CV | OG | PC |  |  | OS |  | N | N | 1997 | 10 |  |  | 0 | N |  | Y | 92-17-001 | N |  | N |  | N
13002 | 52193 | G1 | S | ST | 27.5 | 27.5 | 27.5 |  |  | PC | CV | DFO | PL | RFO | NG |  |  | OP |  | Y | N | 1956 | 10 |  |  | 0 | N |  | Y | 92-17-001 | N |  | N |  | N
13002 | 52193 | G2 | S | ST | 27.5 | 27.5 | 25.85 |  | Y | PC | CV | DFO | PL | RFO | NG |  |  | OP |  | Y | N | 1956 | 10 |  |  | 0 | N |  | Y | 92-17-001 | N |  | N |  | N
13002 | 52193 | G3 | S | ST | 75 | 66 | 66 |  |  | PC | CV | DFO | PL | RFO | NG |  |  | SB |  | N | N | 1961 | 11 |  |  | 0 | N |  | Y | 92-17-001 | N |  | N |  | N
13002 | 52193 | G4 | S | ST | 10 | 10 | 10 |  |  | PC | CV | DFO | PL | RFO | NG |  |  | OP |  | Y | N | 1982 | 6 |  |  | 0 | N |  | Y | 92-17-001 | N |  | N |  | N
13008 | 50614 | GEN1 | S | ST | 15 | 13 | 13 |  |  | BLQ | RR | BIT | RR | WDS | SLW | RFO |  | OP |  | Y | N | 1976 | 12 |  |  | 0 | Y |  | N |  | N |  | N |  | N
13008 | 50614 | HYD1 | S | HY | 2.2 | 2 | 2 |  | BIT: WAT |  | OP |  | N | N | 1924 | 8 |  |  | 0 | N |  | N |  | N |  | N |  | Y
13008 | 50614 | HYD2 | S | HY | 0.6 | 0.7 | 0.7 |  | BIT: WAT |  | OP |  | N | N | 1916 | 7 |  |  | 0 | N |  | N |  | N |  | N |  | Y
13008 | 50614 | HYD3 | S | HY | 0.6 | 0.7 | 0.7 |  | BIT: WAT |  | SB |  | N | N | 1916 | 7 |  |  | 0 | N |  | N |  | N |  | N |  | Y
13008 | 50614 | WEST | S | ST | 5 | 5 | 5 |  |  | BLQ | RR | BIT | RR | WDS | SLW | RFO |  | OP |  | Y | N | 1951 | 8 |  |  | 0 | Y |  | N |  | N |  | N |  | N
13034 | 54976 | 1530 | S | ST | 1.5 | 1.5 | 1.5 | [10 empty] | OP |  | N | N | 1949 | 1 |  |  | 0 | N |  | N |  | N |  | N |  | Y | bar: BIT
13037 | 7015 | 1 | S | HY | 1.2 | 1.2 | 1.2 |  | BIT: WAT |  | OP |  | N | N | 1993 | 6 |  |  |  | N |  | N |  | N |  | N |  | N
13038 | 1166 | D | S | IC | 1 | 1 | 1 |  | BIT: DFO; TK: TK |  | OS |  | N | N | 1966 | 88 |  |  |  | N |  | N |  | N |  | N |  | N
13048 | 1998 | 2 | S | IC | 1.1 | 0.9 | 1.1 |  | BIT: DFO |  | OP |  | N | N | 1954 | 5 |  |  |  | N |  | N |  | N |  | N |  | N
13048 | 1998 | 4 | S | IC | 2 | 1.8 | 1.9 |  | BIT: DFO |  | OP |  | N | N | 1968 | 5 |  |  |  | N |  | N |  | N |  | N |  | N
13048 | 1998 | 5 | S | IC | 1.3 | 1.2 | 1.3 |  | BIT: DFO |  | OP |  | N | N | 1959 | 5 |  |  |  | N |  | N |  | N |  | N |  | N
13048 | 1998 | 6 | S | IC | 1.8 | 1.8 | 1.8 |  | BIT: DFO |  | OP |  | N | N | 1998 | 2 |  |  |  | N |  | N |  | N |  | N |  | N
13048 | 1998 | 7 | S | IC | 1.8 | 1.8 | 1.8 |  | BIT: DFO; TK: TK |  | OP |  | N | N | 1998 | 1 |  |  |  | N |  | N |  | N |  | N |  | N
13052 | 55719 | GENI | W | WT | 44.4 | 44.4 | 44.4 | Y | Y: Y; BIT: WND |  | OP |  | N | N | 2001 | 6 |  |  | 74 | N |  | N |  | N |  | Y | 01-93-000 | N
13053 | 55720 | GEN1 | W | WT | 22.2 | 22.2 | 22.2 | Y | Y: Y; BIT: WND |  | OP |  | N | N | 2001 | 7 |  |  | 37 | N |  | N |  | N |  | Y | 01-135-000 | N
13060 | 54626 | TG01 | S | ST | 62 | 63 | 63 |  |  | BIT | RR | PC | TK | SC | TDF |  |  | OP |  | Y | N | 1989 | 5 |  |  | 0 | N |  | Y | 85-324-000 | N |  | N |  | N
13069 | 358 | 1 | S | ST | 60 | 60 | 60 | [10 empty] | SB |  | N | N | 1957 | 8 | [9 empty] | Y | 98-4301-000 | bar: BIT to TK
13069 | 358 | 2 | S | ST | 60 | 60 | 60 | [10 empty] | SB |  | N | N | 1958 | 7 | [9 empty] | Y | 98-4301-000 | bar: BIT to TK
13090 | 2280 | 3 | S | IC | 0.4 | 0.3 | 0.3 |  | BIT: DFO |  | OP |  | N | N | 1958 | 99 |  |  |  | N |  | N |  | N |  | N |  | N
13090 | 2280 | 4 | S | IC | 0.6 | 0.6 | 0.6 |  | BIT: DFO |  | OP |  | N | N | 1966 | 99 |  |  |  | N |  | N |  | N |  | N |  | N
13095 | 1308 | 1 | S | IC | 0.3 | 0.2 | 0.3 |  | BIT: DFO; TK: TK |  | OP |  | N | N | 1949 | 88 |  |  |  | N |  | N |  | N |  | N |  | N
13095 | 1308 | 2 | S | IC | 0.3 | 0.2 | 0.2 |  | BIT: DFO; TK: TK |  | OP |  | N | N | 1945 | 88 |  |  |  | N |  | N |  | N |  | N |  | N
13095 | 1308 | 3 | S | IC | 1.3 | 1.4 | 1.4 |  | BIT: NG; TK: PL; DFO: DFO; TK: TK |  | OP |  | N | N | 1963 | 8 |  |  |  | N |  | N |  | N |  | N |  | N
13095 | 1308 | 4 | S | IC | 1.3 | 1.3 | 1.3 |  | BIT: DFO; TK: TK; DFO: NG; TK: PL |  | OP |  | N | N | 1958 | 5 |  |  |  | N |  | N |  | N |  | N |  | N
13095 | 1308 | 5 | S | IC | 0.8 | 0.6 | 0.6 |  | BIT: DFO; TK: TK; DFO: NG; TK: PL |  | OP |  | N | N | 1967 | 11 |  |  |  | N |  | N |  | N |  | N |  | N
13095 | 1308 | 6 | S | IC | 2 | 2 | 2 |  | BIT: DFO; TK: TK; DFO: NG; TK: PL |  | OP |  | N | N | 1967 | 11 |  |  |  | N |  | N |  | N |  | N |  | N
13124 | 55002 | 01 | S | IC | 1.2 | 1.2 | 1.2 |  | BIT: DFO; TK: TK |  | SB |  | N | N | 1995 | 7 |  |  | 0 | N |  | N |  | N |  | N |  | Y
13124 | 55002 | 02 | S | IC | 1.2 | 1.2 | 1.2 |  | BIT: DFO; TK: TK |  | SB |  | N | N | 1995 | 7 |  |  | 0 | N |  | N |  | N |  | N |  | Y
13137 | 3683 | 3 | S | IC | 2.2 | 2 | 2 |  | BIT: NG; TK: PL; DFO: DFO; TK: TK |  | OP |  | N | N | 1952 | 88 |  |  |  | N |  | N |  | N |  | N |  | N
13137 | 3683 | 4 | S | IC | 1 | 0.9 | 1 |  | BIT: NG; TK: PL; DFO: DFO; TK: TK |  | OP |  | N | N | 1948 | 88 |  |  |  | N |  | N |  | N |  | N |  | N
13137 | 3683 | 5 | S | IC | 1 | 0.9 | 1 |  | BIT: NG; TK: PL; DFO: DFO; TK: TK |  | OP |  | N | N | 1948 | 88 |  |  |  | N |  | N |  | N |  | N |  | N
13137 | 3683 | 6 | S | IC | 3 | 2.3 | 2.5 |  | BIT: NG; TK: PL; DFO: DFO; TK: TK |  | OP |  | N | N | 1958 | 88 |  |  |  | N |  | N |  | N |  | N |  | N
13137 | 6537 | 1 | S | HY | 2.4 | 2.4 | 0.8 |  | BIT: WAT |  | OP |  | N | N | 1983 | 4 |  |  |  | N |  | N |  | N |  | N |  | N
13137 | 6537 | 2 | S | HY | 2.4 | 2.4 | 0.8 |  | BIT: WAT |  | OP |  | N | N | 1983 | 4 |  |  |  | N |  | N |  | N |  | N |  | N
13137 | 8010 | 1 | S | GT | 14 | 12 | 14 | Y | Y: Y; BIT: NG; TK: PL |  | OP |  | N | N | 2001 | 6 |  |  |  | N |  | N |  | N |  | N |  | N
13137 | 8010 | 2 | S | GT | 14 | 12 | 14 | Y | [9 empty] | OP |  | N | N | 2001 | 10 |  |  |  | N |  | N |  | N |  | N |  | N | bar: Y to BIT
13143 | 1167 | 7 | S | ST | 25 | 20.8 | 20.8 |  | BIT: SUB; TK: RR; DFO: NG; TK: PL |  | OP |  | N | N | 1958 | 4 |  |  |  | N |  | N |  | N |  | N |  | N
13143 | 1167 | 8 | S | ST | 75 | 80.9 | 81.1 |  | BIT: SUB; TK: RR; DFO: NG; TK: PL |  | OP |  | N | N | 1969 | 1 |  |  |  | N |  | N |  | N |  | N |  | N
13143 | 1167 | 8A | S | ST | 18 | 16.3 | 18.4 |  | BIT: SUB; TK: RR; DFO: NG; TK: PL |  | OP |  | N | N | 2000 | 7 |  |  |  | N |  | N |  | N |  | N |  | N
13143 | 1167 | 9 | S | ST | 175.5 | 150.8 | 148.9 |  | BIT: SUB; TK: RR |  | OP |  | N | N | 1983 | 4 |  |  |  | N |  | N |  | N |  | N |  | N
13157 | 55027 | 951 | S | IC | 0.5 | 0.5 | 0.5 |  | BIT: OBG; TK: PL; DFO: NG; TK: PL |  | SB |  | Y | N | 1987 | 5 |  |  | 0 | Y |  | N |  | N |  | N |  | N
13157 | 55027 | 952 | S | IC | 0.5 | 0.5 | 0.5 |  | BIT: OBG; TK: PL; DFO: NG; TK: PL |  | OP |  | Y | N | 1987 | 5 |  |  | 0 | Y |  | N |  | N |  | N |  | N
13157 | 55027 | 953 | S | IC | 0.5 | 0.5 | 0.5 |  | BIT: OBG; TK: PL; DFO: NG; TK: PL |  | OP |  | Y | N | 1987 | 5 |  |  | 0 | Y |  | N |  | N |  | N |  | N
13157 | 55033 | 6013 | S | IC | 1 | 1 | 1 |  | BIT: OBG; TK: PL; DFO: NG; TK: PL |  | OP |  | N | N | 2001 | 7 |  |  |  | Y |  | N |  | N |  | N |  | N
13157 | 55033 | 6101 | S | IC | 1 | 1 | 1 |  | BIT: OBG; TK: PL; DFO: NG; TK: PL |  | OP |  | N | N | 1985 | 4 |  |  | 0 | Y |  | N |  | N |  | N |  | N
13157 | 55033 | 6102 | S | IC | 1 | 1 | 1 |  | BIT: OBG; TK: PL; DFO: NG; TK: PL |  | OP |  | N | N | 1985 | 4 |  |  | 0 | Y |  | N |  | N |  | N |  | N
13159 | 50331 | GEN4 | S | GT | 3 | 3.5 | 2.94 |  | Y: Y; BIT: OBG; TK: TK |  | SB |  | Y | N | 1991 | 12 |  |  | 0 | N |  | N |  | N |  | N |  | Y
13168 | 2549 | 63 | S | ST | 80 | 75 | 75 |  | BIT: BIT; TK: RR; TK: WA |  | OP |  | N | N | 1942 | 8 |  |  |  | N |  | N |  | N |  | Y | 99-163-000 | N
13168 | 2549 | 64 | S | ST | 100 | 90 | 90 |  | BIT: BIT; TK: RR; TK: WA |  | OP |  | N | N | 1948 | 10 |  |  |  | N |  | N |  | N |  | Y | 99-163-000 | N
13168 | 2549 | 65 | S | ST | 100 | 90 | 90 |  | BIT: BIT; TK: RR; TK: WA |  | OP |  | N | N | 1953 | 11 |  |  |  | N |  | N |  | N |  | Y | 99-163-000 | N
13168 | 2549 | 66 | S | ST | 100 | 90 | 90 |  | BIT: BIT; TK: RR; TK: WA |  | OP |  | N | N | 1954 | 1 |  |  |  | N |  | N |  | N |  | Y | 99-163-000 | N
13168 | 2549 | 67 | S | ST | 218 | 190 | 190 |  | BIT: BIT; TK: RR; TK: WA |  | OP |  | N | N | 1957 | 10 |  |  |  | N |  | N |  | N |  | Y | 99-163-000 | N
13168 | 2549 | 68 | S | ST | 218 | 192 | 192 |  | BIT: BIT; TK: RR; TK: WA |  | OP |  | N | N | 1958 | 11 |  |  |  | N |  | N |  | N |  | Y | 99-163-000 | N
13181 | 55601 | UNT1 | J | IC | 3 | 2.7 | 2.7 |  | BIT: LFG; TK: TK |  | OP |  | N | N | 1999 | 3 |  |  |  | N |  | N |  | Y | 96-24-000 | N |  | N
13181 | 55601 | UNT2 | J | IC | 3 | 2.7 | 2.7 |  | BIT: LFG; TK: TK |  | OP |  | N | N | 1999 | 3 |  |  |  | N |  | N |  | Y | 96-24-000 | N |  | N
13186 | 50820 | GEN1 | W | WT | 4.2 | 4.2 | 4.2 | Y | Y: Y; BIT: WND |  | OP |  | N | N | 1983 | 12 |  |  | 7 | N |  | N |  | Y | 85-229-000 | N |  | N
13188 | 55647 | UNT1 | J | IC | 0.9 | 0.8 | 0.8 |  | BIT: LFG; TK: TK |  | OP |  | N | N | 2000 | 4 |  |  |  | N |  | N |  | Y | NA | N |  | N
13188 | 55647 | UNT2 | J | IC | 0.9 | 0.8 | 0.8 |  | BIT: LFG; TK: TK |  | OP |  | N | N | 2000 | 4 |  |  |  | N |  | N |  | Y | NA | N |  | N
13192 | 2490 | GT1 | S | GT | 20 | 15 | 16 | [10 empty] | OP |  | N | N | 1970 | 1 |  |  |  | N |  | N |  | N |  | Y | 99-165-000 | N | bar: BIT to TK
13192 | 2490 | 2 | S | ST | 376.2 | 335 | 350 | [10 empty] | OP |  | N | N | 1959 | 9 |  |  |  | N |  | N |  | N |  | Y | 99-165-000 | N | bar: BIT to TK
13192 | 2490 | 3 | S | ST | 535.5 | 491 | 501 | [10 empty] | OP |  | N | N | 1969 | 6 |  |  |  | N |  | N |  | N |  | Y | 99-165-000 | N | bar: BIT to TK
13193 | 55494 | CT1 | S | GT | 64 | 50 | 60 | [10 empty] | OP |  | N | N | 2001 | 7 | [11 empty] | Y | bar: BIT to TK
13193 | 55494 | CT2 | S | GT | 64 | 50 | 60 | [10 empty] | OP |  | N | N | 2001 | 7 | [11 empty] | Y | bar: BIT to TK
13193 | 55494 | CT3 | S | GT | 64 | 50 | 60 | [10 empty] | OP |  | N | N | 2001 | 6 | [11 empty] | Y | bar: BIT to TK
13193 | 55494 | CT4 | S | GT | 64 | 50 | 60 | [10 empty] | OP |  | N | N | 2001 | 6 | [11 empty] | Y | bar: BIT to TK
13193 | 55494 | CT5 | S | GT | 62 | 50 | 60 | [10 empty] | OP |  | N | N | 2001 | 7 | [11 empty] | Y | bar: BIT to TK
13193 | 55494 | CT6 | S | GT | 62 | 50 | 60 | [10 empty] | OP |  | N | N | 2001 | 7 | [11 empty] | Y | bar: BIT to TK
13201 | 6301 | NA1 | S | IC | 1.1 | 1.1 | 1.1 |  | BIT: DFO |  | OP |  | N | N | 1988 | 5 |  |  |  | N |  | N |  | N |  | N |  | N
13201 | 6301 | NA2 | S | IC | 1.1 | 1.1 | 1.1 |  | BIT: DFO |  | OP |  | N | N | 1988 | 5 |  |  |  | N |  | N |  | N |  | N |  | N
13201 | 6301 | NA3 | S | IC | 0.8 | 0.8 | 0.8 |  | BIT: DFO |  | OP |  | N | N | 1991 | 5 |  |  |  | N |  | N |  | N |  | N |  | N
13201 | 6301 | NA4 | S | IC | 0.8 | 0.8 | 0.8 |  | BIT: DFO |  | OP |  | N | N | 1992 | 6 |  |  |  | N |  | N |  | N |  | N |  | N
13201 | 6301 | NA5 | S | IC | 0.8 | 0.8 | 0.8 |  | BIT: DFO |  | OP |  | N | N | 1993 | 9 |  |  |  | N |  | N |  | N |  | N |  | N
13201 | 6301 | 4A | S | IC | 1.3 | 1.3 | 1.3 |  | BIT: DFO |  | OP |  | N | N | 1999 | 7 |  |  |  | N |  | N |  | N |  | N |  | N
13201 | 6301 | 5 | S | IC | 0.4 | 0.4 | 0.4 |  | BIT: DFO |  | OP |  | N | N | 1977 | 12 |  |  |  | N |  | N |  | N |  | N |  | N
13201 | 6301 | 6 | S | IC | 0.4 | 0.4 | 0.4 |  | BIT: DFO |  | OP |  | N | N | 1977 | 0 |  |  |  | N |  | N |  | N |  | N |  | N
13201 | 6301 | 7 | S | IC | 0.4 | 0.4 | 0.4 |  | BIT: DFO |  | OP |  | N | N | 1977 | 0 |  |  |  | N |  | N |  | N |  | N |  | N
13201 | 6301 | 8 | S | IC | 1 | 1 | 1 |  | BIT: DFO |  | OP |  | N | N | 1977 | 0 |  |  |  | N |  | N |  | N |  | N |  | N
13204 | 2741 | 1 | W | HY | 9 | 9.5 | 9.5 |  | BIT: WAT |  | OP |  | N | N | 1954 | 3 |  |  |  | N |  | N |  | N |  | N |  | N
13204 | 2743 | 1 | W | HY | 6.3 | 6.4 | 6.4 |  | BIT: WAT |  | OP |  | N | N | 1952 | 1 |  |  |  | N |  | N |  | N |  | N |  | N
13204 | 2745 | 1 | W | HY | 0.5 | 0.5 | 0.5 |  | BIT: WAT |  | OP |  | N | N | 1925 | 1 |  |  |  | N |  | N |  | N |  | N |  | N
13204 | 2745 | 2 | W | HY | 0.5 | 0.5 | 0.5 |  | BIT: WAT |  | OP |  | N | N | 1925 | 1 |  |  |  | N |  | N |  | N |  | N |  | N
13204 | 2746 | 1 | W | HY | 0.6 | 0.6 | 0.6 |  | BIT: WAT |  | OP |  | N | N | 1924 | 12 |  |  |  | N |  | N |  | N |  | N |  | N
13204 | 2746 | 2 | W | HY | 0.6 | 0.6 | 0.6 |  | BIT: WAT |  | OP |  | N | N | 1924 | 12 |  |  |  | N |  | N |  | N |  | N |  | N
13204 | 2746 | 3 | W | HY | 0.6 | 0.6 | 0.6 |  | BIT: WAT |  | OP |  | N | N | 1943 | 1 |  |  |  | N |  | N |  | N |  | N |  | N
13204 | 2747 | 1 | W | HY | 43.2 | 43.2 | 43.2 |  | BIT: WAT |  | OP |  | N | N | 1942 | 7 |  |  |  | N |  | N |  | N |  | N |  | N
13204 | 2749 | 1 | W | HY | 10.8 | 10.8 | 10.8 |  | BIT: WAT |  | OP |  | N | N | 1955 | 5 |  |  |  | N |  | N |  | N |  | N |  | N
13204 | 2750 | 1 | W | HY | 21.6 | 21.6 | 21.6 |  | BIT: WAT |  | OP |  | N | N | 1941 | 10 |  |  |  | N |  | N |  | N |  | N |  | N
13204 | 2751 | 1 | W | HY | 3 | 3 | 3 |  | BIT: WAT |  | OP |  | N | N | 1950 | 5 |  |  |  | N |  | N |  | N |  | N |  | N
13204 | 6438 | 1 | W | HY | 1.4 | 1.4 | 1.4 |  | BIT: WAT |  | OP |  | N | N | 1949 | 1 |  |  |  | N |  | N |  | N |  | N |  | N
13206 | 1615 | 10 | W | IC | 1.2 | 1 | 1 |  | BIT: DFO; TK: TK |  | SB |  | N | N | 1987 | 7 |  |  |  | N |  | N |  | N |  | N |  | N
13206 | 1615 | 11 | W | IC | 1.2 | 1 | 1 |  | BIT: DFO; TK: TK |  | SB |  | N | N | 1987 | 7 |  |  |  | N |  | N |  | N |  | N |  | N
13206 | 1615 | 12 | W | GT | 3.7 | 3.7 | 3.7 |  | BIT: DFO; TK: TK |  | SB |  | N | N | 1988 | 10 |  |  |  | N |  | N |  | N |  | N |  | N
13206 | 1615 | 13 | W | GT | 3.7 | 3.7 | 3.7 |  | BIT: DFO; TK: TK |  | SB |  | N | N | 1988 | 10 |  |  |  | N |  | N |  | N |  | N |  | N
13206 | 1615 | 14 | W | IC | 2.5 | 2.5 | 2.5 |  | BIT: DFO; TK: TK |  | SB |  | N | N | 1995 | 4 |  |  |  | N |  | N |  | N |  | N |  | N
13206 | 1615 | 15 | W | IC | 2.5 | 2.5 | 2.5 |  | BIT: DFO; TK: TK |  | SB |  | N | N | 1995 | 4 |  |  |  | N |  | N |  | N |  | N |  | N
13206 | 1615 | 16 | W | IC | 2.5 | 2.5 | 2.5 |  | BIT: DFO; TK: TK |  | SB |  | N | N | 1998 | 2 |  |  |  | N |  | N |  | N |  | N |  | N
13206 | 1615 | 17 | W | IC | 2.5 | 2.5 | 2.5 |  | BIT: DFO; TK: TK |  | SB |  | N | N | 1998 | 2 |  |  |  | N |  | N |  | N |  | N |  | N
13209 | 7578 | 13 | J | IC | 5.4 | 5.4 | 5.4 |  | BIT: DFO; TK: TK |  | OP |  | N | N | 1990 | 12 |  |  |  | N |  | N |  | N |  | N |  | N
13210 | 55095 | UNT1 | S | IC | 0.8 | 0.78 | 0.79 | Y | Y: Y; BIT: LFG |  | SB |  | N | N | 1997 | 8 |  |  |  | N |  | N |  | Y | 97-5-000, 97-91-000 | N |  | N
13210 | 55095 | UNT2 | S | IC | 0.8 | 0.78 | 0.79 | Y | Y: Y; BIT: LFG |  | SB |  | N | N | 1997 | 8 |  |  |  | N |  | N |  | Y | 97-5-000, 97-91-000 | N |  | N
13228 | 1450 | 10 | J | ST | 26 | 26 | 26 |  | BIT: NG; TK: PL; DFO: DFO; TK: TK |  | OP |  | N | N | 1972 | 88 |  |  |  | N |  | N |  | N |  | N |  | N
13228 | 1450 | 2 | J | IC | 1.5 | 1.5 | 1.5 |  | BIT: NG; TK: PL; DFO: DFO; TK: TK |  | OP |  | N | N | 1942 | 88 |  |  |  | N |  | N |  | N |  | N |  | N
13228 | 1450 | 3 | J | IC | 1.5 | 1.5 | 1.5 |  | BIT: NG; TK: PL; DFO: DFO; TK: TK |  | OP |  | N | N | 1942 | 0 |  |  |  | N |  | N |  | N |  | N |  | N
13228 | 1450 | 6 | J | IC | 2.7 | 2.8 | 2.8 |  | BIT: NG; TK: PL; DFO: DFO; TK: TK |  | OP |  | N | N | 1962 | 0 |  |  |  | N |  | N |  | N |  | N |  | N
13228 | 1450 | 7 | J | IC | 2.7 | 2.8 | 2.8 |  | BIT: NG; TK: PL; DFO: DFO; TK: TK |  | OP |  | N | N | 1962 | 0 |  |  |  | N |  | N |  | N |  | N |  | N
13228 | 1450 | 8 | J | ST | 6 | 6 | 6 |  | BIT: NG; TK: PL; DFO: DFO; TK: TK |  | OP |  | N | N | 1962 | 88 |  |  |  | N |  | N |  | N |  | N |  | N
13228 | 1450 | 9 | J | ST | 12.6 | 12.6 | 12.6 |  | BIT: NG; TK: PL; DFO: DFO; TK: TK |  | OP |  | N | N | 1966 | 88 |  |  |  | N |  | N |  | N |  | N |  | N
13229 | 50209 | GEN1 | S | ST | 7.2 | 6.7 | 6.77 | Y | Y: Y; BIT: MSW; TK: TK |  | SB |  | Y | N | 1986 | 9 |  |  | 0 | N |  | Y | 84-11-000 | N |  | N |  | N
13231 | 55533 | GEN1 | S | IC | 1.5 | 1.5 | 1.5 |  | BIT: DFO; TK: TK |  | SB |  | N | N | 1966 | 2 |  |  |  | N |  | N |  | N |  | N |  | Y
13231 | 55533 | GEN2 | S | IC | 1.5 | 1.5 | 1.5 |  | BIT: DFO; TK: TK |  | SB |  | N | N | 1966 | 2 |  |  |  | N |  | N |  | N |  | N |  | Y
13231 | 55533 | GEN3 | S | IC | 1.5 | 1.5 | 1.5 |  | BIT: DFO; TK: TK |  | SB |  | N | N | 1966 | 2 |  |  |  | N |  | N |  | N |  | N |  | Y
13231 | 55533 | GEN4 | S | IC | 1.5 | 1.5 | 1.5 |  | BIT: DFO; TK: TK |  | SB |  | N | N | 1966 | 2 |  |  |  | N |  | N |  | N |  | N |  | Y
13334 | 2255 | 10 | S | IC | 6.5 | 6.5 | 6.5 |  | BIT: NG; TK: PL; DFO: DFO; TK: TK |  | OP |  | N | N | 1979 | 4 |  |  |  | N |  | N |  | N |  | N |  | N
13334 | 2255 | 2 | S | IC | 1.5 | 1.5 | 1.5 |  | BIT: NG; TK: PL; DFO: DFO; TK: TK |  | OP |  | N | N | 1953 | 5 |  |  |  | N |  | N |  | N |  | N |  | N
13334 | 2255 | 3 | S | IC | 2.5 | 2.2 | 2.4 |  | BIT: NG; TK: PL; DFO: DFO; TK: TK |  | OP |  | N | N | 1955 | 5 |  |  |  | N |  | N |  | N |  | N |  | N
13334 | 2255 | 4 | S | IC | 3.1 | 3.1 | 3.1 |  | BIT: NG; TK: PL; DFO: DFO; TK: TK |  | OP |  | N | N | 1957 | 8 |  |  |  | N |  | N |  | N |  | N |  | N
13334 | 2255 | 5 | S | IC | 2 | 2 | 2 |  | BIT: NG; TK: PL; DFO: DFO; TK: TK |  | OP |  | N | N | 1964 | 8 |  |  |  | N |  | N |  | N |  | N |  | N
13334 | 2255 | 8 | S | IC | 4.1 | 3.9 | 3.9 |  | BIT: NG; TK: PL; DFO: DFO; TK: TK |  | OP |  | N | N | 1971 | 4 |  |  |  | N |  | N |  | N |  | N |  | N
13334 | 2255 | 9 | S | IC | 6.4 | 6.4 | 6.4 |  | BIT: NG; TK: PL; DFO: DFO; TK: TK |  | OP |  | N | N | 1974 | 6 |  |  |  | N |  | N |  | N |  | N |  | N
13334 | 2256 | 6 | S | IC | 2 | 2 | 2 |  | BIT: NG; TK: PL; DFO: DFO; TK: TK |  | OP |  | N | N | 1969 | 4 |  |  |  | N |  | N |  | N |  | N |  | N
13334 | 2256 | 7 | S | IC | 2 | 2 | 2 |  | BIT: NG; TK: PL; DFO: DFO; TK: TK |  | OP |  | N | N | 1970 | 5 |  |  |  | N |  | N |  | N |  | N |  | N
13334 | 7555 | 11 | S | IC | 4.5 | 4.5 | 4.5 |  | BIT: NG; TK: PL; DFO: DFO; TK: TK |  | OP |  | N | N | 1998 | 8 |  |  |  | N |  | N |  | N |  | N |  | N
13334 | 7555 | 12 | S | IC | 4.5 | 4.5 | 4.5 |  | BIT: NG; TK: PL; DFO: DFO; TK: TK |  | OP |  | N | N | 1998 | 8 |  |  |  | N |  | N |  | N |  | N |  | N
13334 | 7555 | 13 | S | IC | 4.5 | 4.5 | 4.5 |  | BIT: DFO; TK: TK |  | OP |  | N | N | 1998 | 11 |  |  |  | N |  | N |  | N |  | N |  | N
13337 | 2226 | 1 | S | ST | 108.8 | 118 | 119 |  | BIT: NG; TK: PL; DFO: RFO; TK: TK |  | OP |  | N | N | 1958 | 1 |  |  |  | N |  | N |  | N |  | N |  | N
13337 | 2233 | 1 | W | IC | 1.5 | 1.3 | 1.3 |  | BIT: NG; TK: PL; DFO: DFO; TK: TK |  | OP |  | N | N | 1960 | 1 |  |  |  | N |  | N |  | N |  | N |  | N
13337 | 2233 | 2 | W | IC | 1 | 0.8 | 0.8 |  | BIT: DFO; TK: TK |  | OP |  | N | N | 1949 | 1 |  |  |  | N |  | N |  | N |  | N |  | N
13337 | 2233 | 3 | W | IC | 1 | 0.9 | 0.9 |  | BIT: NG; TK: PL; DFO: DFO; TK: TK |  | OP |  | N | N | 1955 | 1 |  |  |  | N |  | N |  | N |  | N |  | N
13337 | 2233 | 4 | W | IC | 2.2 | 1.8 | 1.8 |  | BIT: NG; TK: PL; DFO: DFO; TK: TK |  | OP |  | N | N | 1966 | 1 |  |  |  | N |  | N |  | N |  | N |  | N
13337 | 2233 | 5 | W | IC | 1.6 | 1.3 | 1.3 |  | BIT: DFO; TK: TK |  | OP |  | N | N | 1996 | 12 |  |  |  | N |  | N |  | N |  | N |  | N
13337 | 2233 | 6 | W | IC | 1.6 | 1.3 | 1.3 |  | BIT: DFO; TK: TK |  | OP |  | N | N | 1996 | 12 |  |  |  | N |  | N |  | N |  | N |  | N
13337 | 2233 | 7 | W | IC | 1.6 | 1.3 | 1.3 |  | BIT: DFO; TK: TK |  | OP |  | N | N | 1996 | 12 |  |  |  | N |  | N |  | N |  | N |  | N
13337 | 2254 | 1 | W | IC | 2 | 1.7 | 1.7 |  | BIT: NG; TK: PL; DFO: DFO; TK: TK |  | OP |  | N | N | 1969 | 1 |  |  |  | N |  | N |  | N |  | N |  | N
13337 | 2254 | 2 | W | IC | 1.3 | 0.9 | 0.9 |  | BIT: NG; TK: PL; DFO: DFO; TK: TK |  | OP |  | N | N | 1959 | 1 |  |  |  | N |  | N |  | N |  | N |  | N
13337 | 2254 | 3 | W | IC | 1.1 | 0.8 | 0.8 |  | BIT: NG; TK: PL; DFO: DFO; TK: TK |  | OP |  | N | N | 1953 | 1 |  |  |  | N |  | N |  | N |  | N |  | N
13337 | 2254 | 4 | W | IC | 0.6 | 0.5 | 0.5 |  | BIT: DFO; TK: TK |  | OP |  | N | N | 1946 | 1 |  |  |  | N |  | N |  | N |  | N |  | N
13337 | 2260 | 1 | W | HY | 13.3 | 13.3 | 13.3 |  | BIT: WAT |  | OP |  | N | N | 1936 | 1 |  |  |  | N |  | N |  | N |  | N |  | N
13337 | 2260 | 2 | W | HY | 13.3 | 13.3 | 13.3 |  | BIT: WAT |  | OP |  | N | N | 1936 | 1 |  |  |  | N |  | N |  | N |  | N |  | N
13337 | 2260 | 3 | W | HY | 13.3 | 13.4 | 13.4 |  | BIT: WAT |  | OP |  | N | N | 1936 | 1 |  |  |  | N |  | N |  | N |  | N |  | N
13337 | 2265 | 1 | S | GT | 56.7 | 52 | 56 |  | BIT: NG; TK: PL; DFO: DFO; TK: TK |  | OP |  | N | N | 1973 | 6 |  |  |  | N |  | N |  | N |  | N |  | N
13337 | 2266 | 1 | S | GT | 56.7 | 52 | 56 |  | BIT: DFO; TK: TK |  | OP |  | N | N | 1973 | 6 |  |  |  | N |  | N |  | N |  | N |  | N
13337 | 2268 | 1 | S | HY | 1.5 | 1 | 0 |  | BIT: WAT |  | OP |  | N | N | 1921 | 1 |  |  |  | N |  | N |  | N |  | N |  | N
13337 | 2271 | 1 | S | GT | 56.7 | 51 | 54 |  | BIT: DFO; TK: TK |  | OP |  | N | N | 1973 | 6 |  |  |  | N |  | N |  | N |  | N |  | N
13337 | 2273 | 1 | W | HY | 2.6 | 1 | 0.4 |  | BIT: WAT |  | OP |  | N | N | 1936 | 1 |  |  |  | N |  | N |  | N |  | N |  | N
13337 | 2273 | 2 | W | HY | 2.6 | 1 | 0.4 |  | BIT: WAT |  | OP |  | N | N | 1936 | 1 |  |  |  | N |  | N |  | N |  | N |  | N
13337 | 2273 | 3 | W | HY | 2.6 | 1 | 0.4 |  | BIT: WAT |  | OP |  | N | N | 1936 | 1 |  |  |  | N |  | N |  | N |  | N |  | N
13337 | 2274 | 1 | S | HY | 13 | 12 | 12 |  | BIT: WAT |  | OP |  | N | N | 1935 | 1 |  |  |  | N |  | N |  | N |  | N |  | N
13337 | 2274 | 2 | S | HY | 13 | 12 | 12 |  | BIT: WAT |  | OP |  | N | N | 1935 | 1 |  |  |  | N |  | N |  | N |  | N |  | N
13337 | 2277 | 1 | S | ST | 108.8 | 105 | 105 |  | BIT: SUB; TK: RR |  | OP |  | N | N | 1961 | 1 |  |  |  | N |  | N |  | N |  | N |  | N
13337 | 2277 | 2 | S | ST | 119.8 | 120 | 120 |  | BIT: SUB; TK: RR |  | OP |  | N | N | 1965 | 1 |  |  |  | N |  | N |  | N |  | N |  | N
13337 | 2278 | 1 | S | HY | 0.8 | 0 | 0 |  | BIT: WAT |  | OS |  | N | N | 1927 | 1 |  |  |  | N |  | N |  | N |  | N |  | N
13337 | 2278 | 2 | S | HY | 1.6 | 1.8 | 1.8 |  | BIT: WAT |  | OP |  | N | N | 1952 | 1 |  |  |  | N |  | N |  | N |  | N |  | N
13337 | 2294 | 1 | W | IC | 5 | 5.3 | 5.3 |  | BIT: NG; TK: PL; DFO: DFO; TK: TK |  | OP |  | N | N | 1973 | 1 |  |  |  | N |  | N |  | N |  | N |  | N
13337 | 2294 | 2 | W | IC | 1.5 | 1.3 | 1.3 |  | BIT: NG; TK: PL; DFO: DFO; TK: TK |  | OP |  | N | N | 1966 | 1 |  |  |  | N |  | N |  | N |  | N |  | N
13337 | 2294 | 3 | W | IC | 2.5 | 2.3 | 2.3 |  | BIT: NG; TK: PL; DFO: DFO; TK: TK |  | OP |  | N | N | 1963 | 1 |  |  |  | N |  | N |  | N |  | N |  | N
13337 | 2294 | 4A | W | IC | 1.6 | 1.4 | 1.4 |  | BIT: DFO; TK: TK |  | OP |  | N | N | 1997 | 4 |  |  |  | N |  | N |  | N |  | N |  | N
13337 | 2294 | 5A | W | IC | 1.6 | 1.4 | 1.4 |  | BIT: DFO; TK: TK |  | OP |  | N | N | 1997 | 4 |  |  |  | N |  | N |  | N |  | N |  | N
13337 | 2306 | 1 | W | IC | 0.4 | 0.4 | 0.4 |  | BIT: DFO; TK: TK |  | OP |  | N | N | 1952 | 1 |  |  |  | N |  | N |  | N |  | N |  | N
13337 | 2306 | 2 | W | IC | 0.9 | 0.9 | 0.9 |  | BIT: DFO; TK: TK |  | OP |  | N | N | 1959 | 1 |  |  |  | N |  | N |  | N |  | N |  | N
13337 | 2306 | 3 | W | IC | 0.1 | 0.1 | 0.1 |  | BIT: DFO; TK: TK; DFO: NG |  | OP |  | N | N | 1935 | 1 |  |  |  | N |  | N |  | N |  | N |  | N
13337 | 2306 | 4 | W | IC | 1.3 | 1.2 | 1.2 |  | BIT: DFO; TK: TK; DFO: NG |  | OP |  | N | N | 1964 | 1 |  |  |  | N |  | N |  | N |  | N |  | N
13337 | 6077 | 1 | S | ST | 681.3 | 665 | 665 |  | BIT: SUB; TK: RR |  | OP |  | N | N | 1979 | 4 |  |  |  | N |  | N |  | N |  | N |  | N
13337 | 6077 | 2 | S | ST | 681.3 | 700 | 700 |  | BIT: SUB; TK: RR |  | OP |  | N | N | 1982 | 1 |  |  |  | N |  | N |  | N |  | N |  | N
13337 | 6229 | 1 | S | IC | 1 | 1 | 1 |  | BIT: DFO; TK: TK |  | OP |  | N | N | 1980 | 1
13337 | 6229 | 2 | S | IC | 1.6 | 1.6 | 1.6 |  | BIT: DFO; TK: TK |  | OP |  | N | N | 1996 | 3
13337 | 6229 | 3 | S | IC | 1 | 0 | 0 |  | BIT: DFO |  | OP |  | N | N | 1980 | 1 |  |  |  | N |  | N |  | N |  | N |  | N
13337 | 6229 | 500 | S | IC | 0.5 | 0 | 0 |  | BIT: DFO |  | OP |  | N | N | 1994 | 10 |  |  |  | N |  | N |  | N |  | N |  | N
13337 | 8036 | 1 | S | ST | 835.5 | 758 | 776 |  | BIT: NUC; TK: RR |  | OP |  | N | N | 1974 | 3 |  |  |  | N |  | N |  | N |  | N |  | N
13351 | 10097 | 1 | S | IC | 1.1 | 1.07 | 1.09 | Y | Y | NG | PL | DFO | UN |  |  |  |  | OP |  | Y | N | 1988 | 4 |  |  | 0 | N |  | Y | 87-236-000, 87-236-003 | N |  | N |  | N
13351 | 10097 | 2 | S | IC | 1.1 | 1.07 | 1.09 | Y | Y | NG | PL | DFO | UN |  |  |  |  | OP |  | Y | N | 1988 | 4 |  |  | 0 | N |  | Y | 87-236-000, 87-236-003 | N |  | N |  | N
13351 | 10097 | 3 | S | IC | 0.9 | 0.88 | 0.89 | Y | Y: Y; BIT: NG; TK: PL |  | OP |  | Y | N | 1994 | 6 |  |  | 0 | N |  | Y | 87-236-000, 87-236-003 | N |  | N |  | N
13353 | 50223 | 1296 | S | HY | 1.2 | 0 | 1.2 |  | BIT: WAT |  | OP |  | N | N | 1989 | 10 |  |  | 0 | N |  | N |  | Y | 86-14-000 | N |  | N
13365 | 54349 | GTA | J | CT | 22.2 | 21.7 | 21.7 | [10 empty] | OP |  | Y | N | 1992 | 11 |  |  |  | N |  | Y | 90-68-006 | N |  | N |  | N | bar: BIT to TK
13365 | 54349 | GTB | J | CT | 22.2 | 21.7 | 21.7 | [10 empty] | OP |  | Y | N | 1992 | 12 |  |  |  | N |  | Y | 90-68-006 | N |  | N |  | N | bar: BIT to TK
13365 | 54349 | GTC | J | CT | 22.2 | 21.7 | 21.7 | [10 empty] | OP |  | Y | N | 1992 | 12 |  |  |  | N |  | Y | 90-68-006 | N |  | N |  | N | bar: BIT to TK
13365 | 54349 | STM | J | CA | 29.7 | 19.9 | 19.9 | [10 empty] | OP |  | Y | N | 1992 | 12 |  |  |  | N |  | Y | 90-68-006 | N |  | N |  | N | bar: BIT; DFO
13380 | 1309 | 5 | S | IC | 1.2 | 1 | 1 |  | BIT: DFO; TK: TK; DFO: NG; TK: PL |  | OP |  | N | N | 1952 | 99 |  |  |  | N |  | N |  | N |  | N |  | N
13380 | 1309 | 6 | S | IC | 2.2 | 2.2 | 2.2 |  | BIT: DFO; TK: TK; DFO: NG; TK: PL |  | OP |  | N | N | 1956 | 99 |  |  |  | N |  | N |  | N |  | N |  | N
13380 | 1309 | 7 | S | IC | 2 | 1.9 | 1.9 |  | BIT: DFO; TK: TK; DFO: NG; TK: PL |  | OP |  | N | N | 1962 | 99 |  |  |  | N |  | N |  | N |  | N |  | N
13380 | 1309 | 8 | S | IC | 2.6 | 2.6 | 2.6 |  | BIT: DFO; TK: TK; DFO: NG; TK: PL |  | OP |  | N | N | 1968 | 10 |  |  |  | N |  | N |  | N |  | N |  | N
13389 | 50328 | 1 | S | HY | 0.8 | 0.8 | 0.8 |  | BIT: WAT |  | OP |  | N | N | 1988 | 3 |  |  | 0 | N |  | N |  | Y | 93-160-000 | N |  | N
13389 | 50328 | 2 | S | HY | 0.8 | 0.8 | 0.8 |  | BIT: WAT |  | OP |  | N | N | 1988 | 3 |  |  | 0 | N |  | N |  | Y | 93-160-000 | N |  | N
13389 | 50328 | 3 | S | HY | 0.9 | 0.9 | 0.9 |  | BIT: WAT |  | OP |  | N | N | 1988 | 3 |  |  | 0 | N |  | N |  | Y | 93-160-000 | N |  | N
13395 | 54939 | UNT1 | S | IC | 1.6 | 1.5 | 1.5 |  | BIT: LFG; TK: TK |  | OP |  | N | N | 1994 | 5 |  |  | 0 | N |  | N |  | Y | 94-72-000 | N |  | N
13395 | 54939 | UNT2 | S | IC | 1.6 | 1.5 | 1.5 |  | BIT: LFG; TK: TK |  | OP |  | N | N | 1994 | 5 |  |  | 0 | N |  | N |  | Y | 94-72-000 | N |  | N
13395 | 54939 | UNT3 | S | IC | 0.9 | 0.8 | 0.89 |  | Y: Y; BIT: LFG; TK: TK |  | SB |  | N | N | 1994 | 5 |  |  | 0 | N |  | N |  | Y | 94-72-000 | N |  | N
13397 | 54015 | GEN2 | S | ST | 6.5 | 6.05 | 6.11 | Y | Y: Y; BIT: LFG; TK: TK |  | OP |  | N | N | 1993 | 6 |  |  | 0 | N |  | N |  | Y | 86-733-000, 91-153-000, 001, 002, 003 | N |  | N
13397 | 54015 | GEN3 | S | GT | 5.4 | 4.59 | 5.29 | Y | Y: Y; BIT: LFG; TK: TK |  | OP |  | N | N | 1999 | 4 |  |  |  | N |  | N |  | Y | 86-733-000, 91-153-000, 001, 002, 003 | N |  | N
13398 | 54854 | 5657 | S | GT | 74 | 74 | 74 |  | BIT: NG; TK: TK; DFO: DFO |  | SB |  | N | N | 1991 | 6 |  |  | 0 | N |  | N |  | N |  | Y | 93-5-000 | N
13398 | 54854 | 5658 | S | GT | 74 | 74 | 74 |  | BIT: NG; TK: TK; DFO: DFO |  | SB |  | N | N | 1991 | 6 |  |  | 0 | N |  | N |  | N |  | Y | 93-5-000 | N
13398 | 54854 | 5659 | S | GT | 74 | 74 | 74 |  | BIT: NG; TK: TK; DFO: DFO |  | SB |  | N | N | 1991 | 6 |  |  | 0 | N |  | N |  | N |  | Y | 93-5-000 | N
13399 | 54350 | GTA | J | CT | 22.2 | 21.7 | 21.7 | [10 empty] | OP |  | Y | N | 1992 | 4 |  |  |  | N |  | Y | 90-210-003 | N |  | N |  | N | bar: BIT to TK
13399 | 54350 | GTB | J | CT | 22.2 | 21.7 | 21.7 | [10 empty] | OP |  | Y | N | 1992 | 4 |  |  |  | N |  | Y | 90-210-003 | N |  | N |  | N | bar: BIT to TK
13399 | 54350 | GTC | J | CT | 22.2 | 21.7 | 21.7 | [10 empty] | OP |  | Y | N | 1992 | 4 |  |  |  | N |  | Y | 90-210-003 | N |  | N |  | N | bar: BIT to TK
13399 | 54350 | STM | J | CA | 29.7 | 19.9 | 19.9 | [10 empty] | OP |  | Y | N | 1992 | 5 |  |  | 0 | N |  | Y | 90-210-003 | N |  | N |  | N | bar: BIT; DFO
13402 | 34 | 1P | S | HY | 12.1 | 12.1 | 12.1 |  | BIT: WAT |  | OP |  | N | N | 1980 | 8 |  |  |  | N |  | N |  | N |  | N |  | N
13402 | 412 | 2P | S | HY | 44 | 44 | 44 |  | BIT: WAT |  | OP |  | N | N | 1965 | 11 |  |  |  | N |  | N |  | N |  | N |  | N
13402 | 413 | 3P | S | HY | 27.3 | 27.3 | 27.3 |  | BIT: WAT |  | OP |  | N | N | 1965 | 11 |  |  |  | N |  | N |  | N |  | N |  | N
13402 | 839 | 7P | S | HY | 1 | 0.9 | 1 |  | BIT: WAT |  | OP |  | N | N | 1985 | 2 |  |  |  | N |  | N |  | N |  | N |  | N
13402 | 846 | 1 | S | HY | 0.5 | 0.4 | 0.5 |  | BIT: WAT |  | OP |  | N | N | 1984 | 4 |  |  |  | N |  | N |  | N |  | N |  | N
13402 | 846 | 2 | S | HY | 0.5 | 0.4 | 0.5 |  | BIT: WAT |  | OP |  | N | N | 1984 | 4 |  |  |  | N |  | N |  | N |  | N |  | N
13402 | 846 | 3 | S | HY | 0.5 | 0.4 | 0.5 |  | BIT: WAT |  | OP |  | N | N | 1984 | 4 |  |  |  | N |  | N |  | N |  | N |  | N
13407 | 2322 | GT4 | S | GT | 72.4 | 50 | 59 |  | BIT: NG; TK: PL; DFO: DFO; TK: TK |  | OP |  | N | N | 1973 | 6 |  |  |  | N |  | N |  | N |  | N |  | N
13407 | 2322 | GT5 | S | CT | 86.9 | 73 | 81 |  | BIT: NG; TK: PL; DFO: DFO; TK: TK |  | OP |  | N | N | 1979 | 5 |  |  |  | N |  | N |  | N |  | N |  | N
13407 | 2322 | GT6 | S | CT | 86.9 | 75 | 81 |  | BIT: NG; TK: PL; DFO: DFO; TK: TK |  | OP |  | N | N | 1979 | 5 |  |  |  | N |  | N |  | N |  | N |  | N
13407 | 2322 | GT7 | S | CT | 86.9 | 73 | 81 |  | BIT: NG; TK: PL; DFO: DFO; TK: TK |  | OP |  | N | N | 1980 | 6 |  |  |  | N |  | N |  | N |  | N |  | N
13407 | 2322 | GT8 | S | CT | 86.9 | 73 | 81 |  | BIT: NG; TK: PL; DFO: DFO; TK: TK |  | OP |  | N | N | 1982 | 6 |  |  |  | N |  | N |  | N |  | N |  | N
13407 | 2322 | 1 | S | ST | 50 | 42 | 42 |  | BIT: NG; TK: PL; DFO: DFO; TK: TK |  | OP |  | N | N | 1955 | 12 |  |  |  | N |  | N |  | N |  | N |  | N
13407 | 2322 | 10 | S | CA | 90 | 90 | 88 | [10 empty] | OP |  | N | N | 1994 | 5 |  |  |  | N |  | N |  | N |  | N |  | N | bar: BIT
13407 | 2322 | 2 | S | ST | 65 | 66 | 69 |  | BIT: NG; TK: PL; DFO: DFO; TK: TK |  | OP |  | N | N | 1957 | 7 |  |  |  | N |  | N |  | N |  | N |  | N
13407 | 2322 | 3 | S | ST | 75 | 73 | 81 |  | BIT: NG; TK: PL; DFO: DFO; TK: TK |  | OP |  | N | N | 1961 | 7 |  |  |  | N |  | N |  | N |  | N |  | N
13407 | 2322 | 9 | S | CA | 90 | 85 | 88 | [10 empty] | OP |  | N | N | 1993 | 5 |  |  |  | N |  | N |  | N |  | N |  | N | bar: BIT
13407 | 2324 | 1 | S | ST | 114 | 110 | 110 |  | BIT: BIT; TK: RR |  | OP |  | N | N | 1965 | 6 |  |  |  | N |  | N |  | N |  | N |  | N
13407 | 2324 | 2 | S | ST | 114 | 110 | 110 |  | BIT: BIT; TK: RR |  | OP |  | N | N | 1968 | 6 |  |  |  | N |  | N |  | N |  | N |  | N
13407 | 2324 | 3 | S | ST | 114 | 110 | 110 |  | BIT: BIT; TK: RR |  | OP |  | N | N | 1976 | 5 |  |  |  | N |  | N |  | N |  | N |  | N
13407 | 2324 | 4 | J | ST | 270 | 226 | 226 |  | BIT: BIT; TK: RR |  | OP |  | N | N | 1983 | 7 |  |  |  | N |  | N |  | N |  | N |  | N
13407 | 2326 | 1 | S | ST | 82 | 80 | 80 |  | BIT: NG; TK: PL; DFO: RFO; TK: TK |  | OP |  | N | N | 1964 | 5 |  |  |  | N |  | N |  | N |  | N |  | N
13407 | 2326 | 2 | S | GT | 85 | 69 | 76 |  | BIT: NG; TK: PL; DFO: DFO; TK: TK |  | OP |  | N | N | 1974 | 10 |  |  |  | N |  | N |  | N |  | N |  | N
13407 | 7082 | GT1 | S | GT | 78 | 76 | 76 |  | BIT: NG; TK: PL; DFO: DFO; TK: TK |  | OP |  | N | N | 1995 | 5 |  |  |  | N |  | N |  | N |  | N |  | N
13410 | 50546 | GEN1 | S | HY | 3.6 | 3.6 | 3.6 |  | BIT: WAT |  | OP |  | N | N | 1986 | 9 |  |  | 0 | N |  | N |  | Y | 2266 | N |  | N
13442 | 50353 | 1 | S | HY | 4.6 | 4.6 | 4.6 |  | BIT: WAT |  | OP |  | N | N | 1983 | 8 |  |  | 0 | N |  | N |  | Y | 82-14-000 | N |  | N
13444 | 1168 | 3 | S | IC | 3.5 | 3.5 | 3.5 |  | BIT: NG; TK: PL; DFO: DFO; TK: TK |  | SB |  | N | N | 1967 | 4 |  |  |  | N |  | N |  | N |  | N |  | N
13444 | 1168 | 4 | S | IC | 6.2 | 5 | 5 |  | BIT: NG; TK: PL; DFO: DFO; TK: TK |  | SB |  | N | N | 1973 | 2 |  |  |  | N |  | N |  | N |  | N |  | N
13444 | 1168 | 5 | S | IC | 6.2 | 5 | 5 |  | BIT: NG; TK: PL; DFO: DFO; TK: TK |  | SB |  | N | N | 1973 | 2 |  |  |  | N |  | N |  | N |  | N |  | N
13444 | 1168 | 7 | S | IC | 5.3 | 5.3 | 5.3 |  | BIT: DFO; TK: TK |  | OP |  | N | N | 1999 | 5 |  |  |  | N |  | N |  | N |  | N |  | N
13444 | 1168 | 8 | S | IC | 5.3 | 5.3 | 5.3 |  | BIT: DFO; TK: TK |  | OP |  | N | N | 1999 | 5 |  |  |  | N |  | N |  | N |  | N |  | N
13458 | 50246 | WEST | S | ST | 8.1 | 7.59 | 5.3 | Y |  | BIT | RR | NG | PL | DFO |  |  |  | OP |  | Y | N | 1946 | 2 |  |  | 0 | N |  | Y | 90-225-000 | N |  | N |  | N
13464 | 7898 | 1 | S | IC | 1.1 | 1 | 1 |  | BIT: DFO; TK: TK |  | OP |  | N | N | 2000 | 9 |  |  |  | N |  | N |  | N |  | N |  | N
13466 | 4130 | 1 | S | IC | 0.1 | 0.1 | 0.1 |  | BIT: DFO; TK: TK |  | OP |  | N | N | 1930 | 0 |  |  |  | N |  | N |  | N |  | N |  | N
13466 | 4130 | 2 | S | IC | 1.3 | 1.3 | 1.3 | [10 empty] | OP |  | N | N | 1966 | 0 |  |  |  | N |  | N |  | N |  | N |  | N | bar: BIT to TK
13466 | 4130 | 3 | S | IC | 0.2 | 0.2 | 0.2 |  | BIT: DFO; TK: TK |  | OP |  | N | N | 1936 | 0 |  |  |  | N |  | N |  | N |  | N |  | N
13466 | 4130 | 4 | S | IC | 0.3 | 0.4 | 0.4 |  | BIT: DFO; TK: TK |  | OP |  | N | N | 1948 | 0 |  |  |  | N |  | N |  | N |  | N |  | N
13466 | 4130 | 5 | S | IC | 2.4 | 2.5 | 2.5 |  | BIT: NG; TK: PL; DFO: DFO; TK: TK |  | OP |  | N | N | 1977 | 0 |  |  |  | N |  | N |  | N |  | N |  | N
13478 | 1407 | 3 | S | ST | 51.7 | 44 | 44 |  | BIT: NG; TK: PL; DFO: RFO; TK: WA |  | OP |  | N | N | 1950 | 4 |  |  |  | N |  | N |  | N |  | N |  | N
13478 | 1407 | 4 | S | ST | 81.2 | 72 | 72 |  | BIT: NG; TK: PL; DFO: RFO; TK: WA |  | OP |  | N | N | 1954 | 12 |  |  |  | N |  | N |  | N |  | N |  | N
13478 | 1407 | 5 | S | GT | 16 | 11 | 11 |  | BIT: DFO; TK: WA |  | OP |  | N | N | 1967 | 9 |  |  |  | N |  | N |  | N |  | N |  | N
13478 | 1409 | 1 | S | ST | 115.2 | 100 | 100 |  | BIT: NG; TK: PL; DFO: RFO; TK: WA |  | OP |  | N | N | 1957 | 5 |  |  |  | N |  | N |  | N |  | N |  | N
13478 | 1409 | 2 | S | ST | 261.8 | 210 | 240 |  | BIT: NG; TK: PL; DFO: RFO; TK: WA |  | OP |  | N | N | 1963 | 2 |  |  |  | N |  | N |  | N |  | N |  | N
13478 | 1409 | 3 | S | ST | 582.2 | 530 | 530 |  | BIT: NG; TK: PL; DFO: RFO; TK: WA |  | OP |  | N | N | 1967 | 8 |  |  |  | N |  | N |  | N |  | N |  | N
13480 | 1999 | 1 | S | IC | 1.4 | 1 | 1 |  | BIT: NG; TK: PL; DFO: DFO; TK: TK |  | OP |  | N | N | 1948 | 88 |  |  |  | N |  | N |  | N |  | N |  | N
13480 | 1999 | 2 | S | IC | 4.4 | 4.4 | 4.4 |  | BIT: NG; TK: PL; DFO: DFO; TK: TK |  | OP |  | N | N | 1978 | 88 |  |  |  | N |  | N |  | N |  | N |  | N
13480 | 1999 | 3 | S | IC | 2.4 | 2.5 | 2.5 |  | BIT: NG; TK: PL; DFO: DFO; TK: TK |  | OP |  | N | N | 1962 | 88 |  |  |  | N |  | N |  | N |  | N |  | N
13480 | 1999 | 4 | S | IC | 3.5 | 3.6 | 3.6 |  | BIT: NG; TK: PL; DFO: DFO; TK: TK |  | OP |  | N | N | 1968 | 88 |  |  |  | N |  | N |  | N |  | N |  | N
13480 | 1999 | 5 | S | IC | 0.6 | 0.6 | 0.6 | [10 empty] | OP |  | N | N | 1944 | 88 |  |  |  | N |  | N |  | N |  | N |  | N | bar: BIT to TK
13480 | 1999 | 6 | S | IC | 6 | 5.9 | 5.9 |  | BIT: NG; TK: PL; DFO: DFO; TK: TK |  | OP |  | N | N | 1982 | 6 |  |  |  | N |  | N |  | N |  | N |  | N
13484 | 52091 | 3A | S | IC | 0.9 | 0.8 | 0.9 | [10 empty] | OP |  | Y | N | 1991 | 1 |  |  |  | Y |  | N |  | N |  | N |  | N | bar: BIT to TK
13484 | 52091 | 4C | S | IC | 0.9 | 0.8 | 0.9 | [10 empty] | OP |  | Y | N | 1991 | 1 |  |  | 0 | Y |  | N |  | N |  | N |  | N | bar: BIT to TK
13485 | 679 | 10 | S | IC | 2 | 2 | 2 |  | BIT: DFO; TK: TK |  | OP |  | N | N | 1967 | 1 |  |  |  | N |  | N |  | N |  | N |  | N
13485 | 679 | 11 | S | IC | 2 | 2 | 2 |  | BIT: DFO; TK: TK |  | OP |  | N | N | 1967 | 1 |  |  |  | N |  | N |  | N |  | N |  | N
13485 | 679 | 3 | S | IC | 0.8 | 0.7 | 0.7 |  | BIT: DFO; TK: TK |  | SB |  | N | N | 1946 | 1 |  |  |  | N |  | N |  | N |  | N |  | N
13485 | 679 | 4 | S | IC | 1 | 0.8 | 0.8 |  | BIT: DFO; TK: TK |  | SB |  | N | N | 1950 | 1 |  |  |  | N |  | N |  | N |  | N |  | N
13485 | 679 | 6 | S | IC | 1.8 | 2 | 2 |  | BIT: DFO; TK: TK |  | SB |  | N | N | 1955 | 1 |  |  |  | N |  | N |  | N |  | N |  | N
13485 | 679 | 7 | S | IC | 1.8 | 2 | 2 |  | BIT: DFO; TK: TK |  | OS |  | N | N | 1956 | 1 |  |  |  | N |  | N |  | N |  | N |  | N
13485 | 679 | 8 | S | IC | 1.1 | 0.7 | 0.7 |  | BIT: DFO; TK: TK |  | OS |  | N | N | 1960 | 1 |  |  |  | N |  | N |  | N |  | N |  | N
13485 | 679 | 9 | S | IC | 2 | 2 | 2 |  | BIT: DFO; TK: TK |  | OP |  | N | N | 1967 | 1 |  |  |  | N |  | N |  | N |  | N |  | N
13485 | 681 | 2 | S | IC | 0.9 | 0.8 | 0.8 |  | BIT: DFO; TK: TK |  | OP |  | N | N | 1981 | 11 |  |  |  | N |  | N |  | N |  | N |  | N
13485 | 681 | 3 | S | IC | 2 | 2 | 2 |  | BIT: DFO; TK: TK |  | OP |  | N | N | 1982 | 12 |  |  |  | N |  | N |  | N |  | N |  | N
13485 | 681 | 4 | S | IC | 2.2 | 2 | 2 |  | BIT: DFO; TK: TK |  | OP |  | N | N | 1982 | 12 |  |  |  | N |  | N |  | N |  | N |  | N
13485 | 7954 | 1 | S | GT | 24 | 20.4 | 23.5 |  | BIT: DFO; TK: TK |  | OP |  | N | N | 2001 | 5 |  |  |  | N |  | N |  | N |  | N |  | N
13485 | 7954 | 2 | S | GT | 24 | 20.4 | 23.5 |  | BIT: DFO; TK: TK |  | OP |  | N | N | 2001 | 5 |  |  |  | N |  | N |  | N |  | N |  | N
13487 | 50427 | GEN1 | S | IC | 0.5 | 0.5 | 0.5 |  | BIT: NG; TK: PL; DFO: DFO; TK: TK |  | SB |  | N | N | 1991 | 1 |  |  |  | Y |  | N |  | N |  | N |  | N
13487 | 50427 | GEN2 | S | IC | 0.5 | 0.5 | 0.5 |  | BIT: NG; TK: PL; DFO: DFO; TK: TK |  | SB |  | Y | N | 1991 | 1 |  |  |  | Y |  | N |  | N |  | N |  | N
13487 | 50427 | GEN3 | S | IC | 1.1 | 1.1 | 1.1 |  | BIT: NG; TK: PL; DFO: DFO; TK: TK |  | OP |  | Y | N | 1991 | 1 |  |  |  | Y |  | N |  | N |  | N |  | N
13487 | 50427 | GEN4 | S | IC | 1.5 | 1.5 | 1.5 |  | BIT: NG; TK: PL; DFO: DFO; TK: TK |  | OP |  | Y | N | 1995 | 4 |  |  |  | Y |  | N |  | N |  | N |  | N
13488 | 2001 | 3 | S | ST | 6 | 4.7 | 4.7 |  | BIT: NG; TK: PL; DFO: BIT; TK: TK |  | OP |  | Y | Y | 1957 | 1 |  |  |  | N |  | N |  | N |  | N |  | N
13488 | 2001 | 4 | S | ST | 15 | 13.2 | 13.2 |  | BIT: NG; TK: PL; DFO: BIT; TK: TK |  | OP |  | Y | Y | 1965 | 1 |  |  |  | N |  | N |  | N |  | N |  | N
13488 | 2001 | 5 | S | GT | 24 | 23 | 28 |  | BIT: DFO; TK: TK |  | OP |  | Y | Y | 1975 | 5 |  |  |  | N |  | N |  | N |  | N |  | N
13488 | 2001 | 6 | S | ST | 6 | 4.7 | 4.4 |  | BIT: NG; TK: PL; DFO: BIT |  | OP |  | Y | Y | 1997 | 5 |  |  |  | N |  | N |  | N |  | N |  | N
13488 | 2001 | 7 | S | GT | 27.5 | 23.3 | 26.9 |  | BIT: DFO; TK: TK |  | OP |  | Y | Y | 2001 | 5 |  |  |  | N |  | N |  | N |  | N |  | N
13491 | 54808 | DI | S | IC | 0.8 | 0.6 | 0.6 |  | BIT: DFO; TK: TK |  | OP |  | N | N | 1984 | 1 |  |  | 0 | N |  | Y | 93-143-000 | N |  | N |  | N
13491 | 54808 | D2 | S | IC | 0.8 | 0.6 | 0.6 |  | BIT: DFO; TK: TK |  | OP |  | Y | N | 1984 | 1 |  |  | 0 | N |  | Y | 93-143-000 | N |  | N |  | N
13491 | 54808 | D3 | S | IC | 0.8 | 0.6 | 0.6 |  | BIT: DFO; TK: TK; DFO: NG |  | OP |  | Y | N | 1984 | 1 |  |  | 0 | N |  | Y | 93-143-000 | N |  | N |  | N
13491 | 54808 | D4 | S | IC | 0.8 | 0.6 | 0.6 |  | BIT: DFO; TK: TK |  | OP |  | Y | N | 1984 | 1 |  |  | 0 | N |  | Y | 93-143-000 | N |  | N |  | N
13491 | 54808 | D5 | S | IC | 0.8 | 0.6 | 0.6 |  | BIT: DFO; TK: TK |  | OP |  | Y | N | 1984 | 1 |  |  | 0 | N |  | Y | 93-143-000 | N |  | N |  | N
13491 | 54808 | D6 | S | IC | 0.8 | 0.6 | 0.6 |  | BIT: DFO; TK: TK |  | OP |  | Y | N | 1984 | 1 |  |  | 0 | N |  | Y | 93-143-000 | N |  | N |  | N
13491 | 54808 | D7 | S | IC | 0.8 | 0.6 | 0.6 |  | BIT: DFO; TK: TK |  | OP |  | Y | N | 1984 | 1 |  |  | 0 | N |  | Y | 93-143-000 | N |  | N |  | N
13491 | 54808 | T1 | S | ST | 2.4 | 1.8 | 1.8 |  | BIT: DFO; TK: TK |  | OP |  | Y | N | 1984 | 1 |  |  | 0 | N |  | Y | 93-143-000 | N |  | N |  | N
13492 | 54627 | GEN1 | S | ST | 74.9 | 74.9 | 74.9 |  |  | AB | CV | WDS | TK | DFO | NG |  |  | OP |  | Y | N | 1996 | 1 |  |  | 0 | N |  | Y | 91-228-000 | Y | 94-64-000 | N |  | N
13498 | 50137 | GEN1 | S | CT | 78.7 | 70 | 73.98 |  | Y: Y; BIT: NG; TK: PL |  | SB |  | N | N | 1984 | 4 |  |  | 0 | N |  | N |  | N |  | Y | 96-55-000 | N
13498 | 50137 | GEN2 | S | CA | 12.5 | 12 | 11.75 | [10 empty] | SB |  | N | N | 1988 | 12 |  |  | 0 | N |  | N |  | N |  | Y | 96-55-000 | N | bar: Y to BIT
13504 | 50271 | 2BP | S | ST | 0.1 | 0.09 | 0.09 | Y | Y: Y; BIT: NG; TK: TK; TK: PL |  | SB |  | Y | N | 1984 | 6 |  |  | 0 | N |  | Y | 84-412-000 | N |  | N |  | N
13504 | 50271 | 3TG | S | ST | 6.3 | 4.3 | 4.1 |  | BIT: MSW; TK: TK; DFO: NG; TK: PL |  | OP |  | Y | N | 1991 | 7 |  |  | 0 | N |  | Y | 84-412-000 | N |  | N |  | N
13511 | 625 | 1 | S | HY | 8.2 | 8.2 | 8.2 |  | BIT: WAT |  | OP |  | N | N | 1983 | 9 |  |  |  | N |  | N |  | N |  | N |  | N
13511 | 625 | 2 | S | HY | 8.2 | 8.2 | 8.2 |  | BIT: WAT |  | OP |  | N | N | 1983 | 9 |  |  |  | N |  | N |  | N |  | N |  | N
13511 | 2522 | 1 | S | HY | 1.2 | 1.2 | 1.2 |  | BIT: WAT |  | OP |  | N | N | 1921 | 8 |  |  |  | N |  | N |  | N |  | N |  | N
13511 | 2522 | 2 | S | HY | 1.2 | 1.2 | 1.2 |  | BIT: WAT |  | OP |  | N | N | 1921 | 8 |  |  |  | N |  | N |  | N |  | N |  | N
13511 | 2522 | 3 | S | HY | 3.1 | 3.1 | 3.1 |  | BIT: WAT |  | OP |  | N | N | 1986 | 9 |  |  |  | N |  | N |  | N |  | N |  | N
13511 | 2528 | 1 | S | IC | 1.7 | 1.7 | 1.7 |  | BIT: DFO; TK: TK |  | OP |  | N | N | 1967 | 9 |  |  |  | N |  | N |  | N |  | N |  | N
13511 | 2530 | 1 | S | HY | 4 | 4 | 4 |  | BIT: WAT |  | OP |  | N | N | 1948 | 8 |  |  |  | N |  | N |  | N |  | N |  | N
13511 | 2530 | 2 | S | HY | 4 | 4 | 4 |  | BIT: WAT |  | OP |  | N | N | 1949 | 8 |  |  |  | N |  | N |  | N |  | N |  | N
13511 | 2530 | 3 | S | HY | 7 | 7 | 7 |  | BIT: WAT |  | OP |  | N | N | 1956 | 8 |  |  |  | N |  | N |  | N |  | N |  | N
13511 | 2532 | 1 | S | HY | 3.2 | 3.2 | 3.2 |  | BIT: WAT |  | OP |  | N | N | 1928 | 8 |  |  |  | N |  | N |  | N |  | N |  | N
13511 | 2532 | 2 | S | HY | 3.2 | 3.2 | 3.2 |  | BIT: WAT |  | OP |  | N | N | 1928 | 8 |  |  |  | N |  | N |  | N |  | N |  | N
13511 | 2532 | 3 | S | HY | 6 | 6 | 6 |  | BIT: WAT |  | OP |  | N | N | 1985 | 7 |  |  |  | N |  | N |  | N |  | N |  | N
13511 | 2533 | 1 | S | HY | 2 | 0 | 0 |  | BIT: WAT |  | SB |  | N | N | 1928 | 88 |  |  |  | N |  | N |  | N |  | N |  | N
13511 | 6486 | 1 | S | HY | 1 | 1 | 1 |  | BIT: WAT |  | OS |  | N | N | 1944 | 8 |  |  |  | N |  | N |  | N |  | N |  | N
13511 | 6486 | 2 | S | HY | 1.2 | 1.2 | 1.2 |  | BIT: WAT |  | OS |  | N | N | 1943 | 8 |  |  |  | N |  | N |  | N |  | N |  | N
13511 | 6486 | 3 | S | HY | 3.8 | 3.8 | 3.8 |  | BIT: WAT |  | OP |  | N | N | 1984 | 11 |  |  |  | N |  | N |  | N |  | N |  | N
13511 | 6526 | 1 | S | HY | 1.3 | 1.3 | 1.3 |  | BIT: WAT |  | OP |  | N | N | 1926 | 8 |  |  |  | N |  | N |  | N |  | N |  | N
13511 | 6526 | 2 | S | HY | 1.3 | 1.3 | 1.3 |  | BIT: WAT |  | OP |  | N | N | 1927 | 8 |  |  |  | N |  | N |  | N |  | N |  | N
13511 | 8009 | 1 | S | GT | 7 | 6 | 7 | [10 empty] | OP |  | N | N | 2000 | 8 |  |  |  | N |  | N |  | N |  | N |  | N | bar: BIT to TK
13512 | 55174 | GEN1 | S | ST | 23 | 21.39 | 21.62 | Y | Y: Y; BIT: TDF; TK: TK |  | SB |  | N | N | 2000 | 6 |  |  |  | N |  | N |  | Y | NA | N |  | N
13512 | 55174 | LM1 | J | ST | 26 | 19 | 19 |  | BIT: TDF; TK: TK; DFO: NG; TK: PL |  | OP |  | N | N | 2000 | 6 | [7 empty] | Y | NA
13515 | 54449 | T1 | S | GT | 3 | 3.3 | 3.3 | [10 empty] | OP |  | Y | N | 1988 | 8 |  |  | 0 | N |  | Y | 88-305-000 | N |  | N |  | N | bar: BIT to TK
13515 | 54449 | T2 | S | GT | 3 | 3.2 | 3.2 | [10 empty] | OP |  | Y | N | 1988 | 8 |  |  | 0 | N |  | Y | 88-305-000 | N |  | N |  | N | bar: BIT to TK
13525 | 1846 | 1 | S | IC | 3 | 2.5 | 2.5 |  | BIT: DFO; TK: TK |  | OP |  | N | N | 1974 | 6 |  |  |  | N |  | N |  | N |  | N |  | N
13525 | 1846 | 2 | S | IC | 0.7 | 0.5 | 0.5 |  | BIT: DFO; TK: TK |  | OP |  | N | N | 1948 | 99 |  |  |  | N |  | N |  | N |  | N |  | N
13525 | 1846 | 4 | S | IC | 1.8 | 1.5 | 1.5 |  | BIT: DFO; TK: TK |  | OP |  | N | N | 1988 | 7 |  |  |  | N |  | N |  | N |  | N |  | N
13529 | 55012 | 1 | S | ST | 1.5 | 1.5 | 1.5 |  | BIT: NG; TK: PL; DFO: RFO; TK: TK |  | OP |  | Y | N | 1935 | 1 |  |  | 0 | Y |  | N |  | N |  | N |  | Y
13529 | 55012 | 2 | S | ST | 2.5 | 2.5 | 2.5 | N | BIT: NG; TK: PL; DFO: RFO; TK: TK |  | OP |  | Y | N | 1954 | 1 |  |  | 0 | Y |  | N |  | N |  | N |  | Y
13532 | 50354 | 1 | S | HY | 0.8 | 0.8 | 0.8 |  | BIT: WAT |  | OP |  | N | N | 1987 | 12 |  |  | 0 | N |  | N |  | Y | 87-643-000 | N |  | N
13532 | 50354 | 2 | S | HY | 0.8 | 0.8 | 0.8 |  | BIT: WAT |  | OP |  | N | N | 1987 | 12 |  |  | 0 | N |  | N |  | Y | 87-643-000 | N |  | N
13532 | 50354 | 3 | S | HY | 0.1 | 0.1 | 0.1 |  | BIT: WAT |  | OP |  | N | N | 1987 | 12 |  |  | 0 | N |  | N |  | Y | 87-643-000 | N |  | N
13535 | 10454 | 1 | S | ST | 3 | 3 | 3 |  | BIT: NG; TK: PL; DFO: RFO; TK: TK |  | OP |  | N | N | 1953 | 1 |  |  | 0 | N |  | N |  | N |  | N |  | Y
13542 | 54250 | 001 | S | ST | 1.8 | 1.8 | 1.8 |  | BIT: NG; TK: PL; DFO: RFO; TK: TK |  | OP |  | N | N | 1964 | 5 |  |  | 0 | N |  | N |  | N |  | N |  | Y
13543 | 50657 | GEN1 | S | ST | 67.8 | 54 | 56 |  | BIT: MSW; TK: RR; DFO: NG; TK: PL |  | OP |  | N | N | 1995 | 5 |  |  | 0 | N |  | N |  | Y | 90-185-001 | N |  | N
13559 | 54890 | GEN1 | S | IC | 3.2 | 2.2 | 2.2 |  | BIT: LFG; TK: TK |  | OP |  | Y | N | 1995 | 9 |  |  | 0 | N |  | N |  | Y | 95-43-000 | N |  | N
13572 | 10624 | GNGT | S | CT | 25.8 | 22 | 22 | [10 empty] | SB |  | N | N | 1982 | 12 |  |  | 0 | N |  | Y | 82-152-000 | N |  | N |  | N | bar: BIT to TK
13572 | 10624 | GNST | S | CA | 7 | 5 | 5 | [10 empty] | SB |  | Y | N | 1983 | 11 |  |  | 0 | N |  | Y | 82-152-000 | N |  | N |  | N | bar: BIT
13573 | 2584 | 1 | S | HY | 0.8 | 0 | 0 |  | BIT: WAT |  | OS |  | N | N | 1898 | 1 |  |  |  | N |  | N |  | N |  | N |  | N
13573 | 2584 | 2 | S | HY | 0.8 | 0 | 0 |  | BIT: WAT |  | OS |  | N | N | 1898 | 1 |  |  |  | N |  | N |  | N |  | N |  | N
13573 | 2584 | 3 | S | HY | 0.8 | 0 | 0 |  | BIT: WAT |  | OS |  | N | N | 1898 | 1 |  |  |  | N |  | N |  | N |  | N |  | N
13573 | 2584 | 4 | S | HY | 0.7 | 0 | 0 |  | BIT: WAT |  | OS |  | N | N | 1898 | 1 |  |  |  | N |  | N |  | N |  | N |  | N
13573 | 2584 | 5 | S | HY | 0.7 | 0 | 0 |  | BIT: WAT |  | OS |  | N | N | 1898 | 1 |  |  |  | N |  | N |  | N |  | N |  | N
13573 | 2584 | 6 | S | HY | 0.7 | 0 | 0 |  | BIT: WAT |  | OS |  | N | N | 1898 | 1 |  |  |  | N |  | N |  | N |  | N |  | N
13573 | 2584 | 7 | S | HY | 0.7 | 0 | 0 |  | BIT: WAT |  | OS |  | N | N | 1898 | 1 |  |  |  | N |  | N |  | N |  | N |  | N
13579 | 2554 | DUN1 | S | ST | 80 | 95 | 99 |  | BIT: BIT; TK: RR; DFO: DFO; TK: TK |  | OP |  | N | N | 1950 | 11 |  |  |  | N |  | N |  | N |  | Y | 99-162-000 | N
13579 | 2554 | DUN2 | S | ST | 80 | 96 | 98 |  | BIT: BIT; TK: RR; DFO: DFO; TK: TK |  | OP |  | N | N | 1950 | 12 |  |  |  | N |  | N |  | N |  | Y | 99-162-000 | N
13579 | 2554 | DUN3 | S | ST | 200 | 195 | 205 |  | BIT: BIT; TK: RR; DFO: DFO; TK: TK |  | OP |  | N | N | 1959 | 9 |  |  |  | N |  | N |  | N |  | Y | 99-162-000 | N
13579 | 2554 | DUN4 | S | ST | 200 | 202 | 196 |  | BIT: BIT; TK: RR; TK: TK |  | OP |  | N | N | 1960 | 8 |  |  |  | N |  | N |  | N |  | Y | 99-162-000 | N
13582 | 55243 | 10 | S | GT | 31.8 | 20 | 23 |  | BIT: KER; TK: WA |  | SB |  | N | N | 1971 | 1 |  |  |  | N |  | N |  | N |  | Y | 99-167-000 | N
13582 | 55243 | 11 | S | GT | 31.8 | 20 | 23 |  | BIT: KER; TK: WA |  | SB |  | N | N | 1971 | 1 |  |  |  | N |  | N |  | N |  | Y | 99-167-000 | N
13582 | 55243 | 12 | S | GT | 31.8 | 20 | 23 |  | BIT: KER; TK: WA |  | SB |  | N | N | 1971 | 1 |  |  |  | N |  | N |  | N |  | Y | 99-167-000 | N
13582 | 55243 | 13 | S | GT | 31.8 | 20 | 23 |  | BIT: KER; TK: WA |  | SB |  | N | N | 1971 | 1 |  |  |  | N |  | N |  | N |  | Y | 99-167-000 | N
13582 | 55243 | 2-1 | S | GT | 46.5 | 35 | 41 |  | BIT: NG; TK: PL; DFO: KER; TK: WA |  | SB |  | N | N | 1970 | 1 |  |  |  | N |  | N |  | N |  | Y | 99-167-000 | N
13582 | 55243 | 2-2 | S | GT | 46.5 | 35 | 41 |  | BIT: NG; TK: PL; DFO: KER; TK: WA |  | SB |  | N | N | 1970 | 1 |  |  |  | N |  | N |  | N |  | Y | 99-167-000 | N
13582 | 55243 | 2-3 | S | GT | 46.5 | 35 | 41 |  | BIT: NG; TK: PL; DFO: KER; TK: WA |  | SB |  | N | N | 1970 | 1 |  |  |  | N |  | N |  | N |  | Y | 99-167-000 | N
13582 | 55243 | 2-4 | S | GT | 46.5 | 35 | 41 |  | BIT: NG; TK: PL; DFO: KER; TK: WA |  | SB |  | N | N | 1970 | 1 |  |  |  | N |  | N |  | N |  | Y | 99-167-000 | N
13582 | 55243 | 3-1 | S | GT | 46.5 | 35 | 41 |  | BIT: NG; TK: PL; DFO: KER; TK: WA |  | SB |  | N | N | 1970 | 1 |  |  |  | N |  | N |  | N |  | Y | 99-167-000 | N
13582 | 55243 | 3-2 | S | GT | 46.5 | 35 | 41 |  | BIT: NG; TK: PL; DFO: KER; TK: WA |  | SB |  | N | N | 1970 | 1 |  |  |  | N |  | N |  | N |  | Y | 99-167-000 | N
13582 | 55243 | 3-3 | S | GT | 46.5 | 35 | 41 |  | BIT: NG; TK: PL; DFO: KER; TK: WA |  | SB |  | N | N | 1970 | 1 |  |  |  | N |  | N |  | N |  | Y | 99-167-000 | N
13582 | 55243 | 3-4 | S | GT | 46.5 | 35 | 41 |  | BIT: NG; TK: PL; DFO: KER; TK: WA |  | SB |  | N | N | 1970 | 1 |  |  |  | N |  | N |  | N |  | Y | 99-167-000 | N
13582 | 55243 | 4-1 | S | GT | 46.5 | 35 | 41 |  | BIT: NG; TK: PL; DFO: KER; TK: WA |  | SB |  | N | N | 1970 | 1 |  |  |  | N |  | N |  | N |  | Y | 99-167-000 | N
13582 | 55243 | 4-2 | S | GT | 46.5 | 35 | 41 |  | BIT: NG; TK: PL; DFO: KER; TK: WA |  | SB |  | N | N | 1970 | 1 |  |  |  | N |  | N |  | N |  | Y | 99-167-000 | N
13582 | 55243 | 4-3 | S | GT | 46.5 | 35 | 41 |  | BIT: NG; TK: PL; DFO: KER; TK: WA |  | SB |  | N | N | 1970 | 1 |  |  |  | N |  | N |  | N |  | Y | 99-167-000 | N
13582 | 55243 | 4-4 | S | GT | 46.5 | 35 | 41 |  | BIT: NG; TK: PL; DFO: KER; TK: WA |  | SB |  | N | N | 1970 | 1 |  |  |  | N |  | N |  | N |  | Y | 99-167-000 | N
13582 | 55243 | 5 | S | GT | 19.2 | 13 | 15 |  | BIT: KER; TK: WA |  | SB |  | N | N | 1970 | 1 |  |  |  | N |  | N |  | N |  | Y | 99-167-000 | N
13582 | 55243 | 7 | S | GT | 19.2 | 13 | 15 |  | BIT: KER; TK: WA |  | SB |  | N | N | 1970 | 1 |  |  |  | N |  | N |  | N |  | Y | 99-167-000 | N
13582 | 55243 | 8 | S | GT | 19.2 | 13 | 15 |  | BIT: KER; TK: WA |  | SB |  | N | N | 1970 | 1 |  |  |  | N |  | N |  | N |  | Y | 99-167-000 | N
13582 | 55243 | 9 | S | GT | 19.2 | 16.32 | 18.82 | Y | Y: Y; BIT: KER; TK: WA |  | SB |  | N | N | 1970 | 1 |  |  |  | N |  | N |  | N |  | Y | 99-167-000 | N
13584 | 330 | GEN1 | S | ST | 156.2 | 145.27 | 146.83 | Y | Y | NG | PL | OG | PL | RFO |  |  |  | SB |  | N | N | 1955 | 5 |  |  |  | N |  | N |  | N |  | N |  | Y
13584 | 330 | GEN2 | S | ST | 156.2 | 145.27 | 146.83 | Y | Y | NG | PL | OG | PL | RFO |  |  |  | SB |  | N | N | 1956 | 8 |  |  |  | N |  | N |  | N |  | N |  | Y
13584 | 330 | GEN3 | S | ST | 342 | 318.06 | 321.48 | Y | Y | NG | PL | OG | PL | RFO |  |  |  | OP |  | N | N | 1964 | 8 |  |  |  | N |  | N |  | N |  | N |  | Y
13584 | 330 | GEN4 | S | ST | 342 | 318.06 | 321.48 | Y | Y | NG | PL | OG | PL | RFO |  |  |  | OP |  | N | N | 1965 | 4 |  |  |  | N |  | N |  | N |  | N |  | Y
13584 | 341 | CT1 | S | GT | 63 | 53.55 | 61.74 | Y | Y: Y; BIT: NG; TK: PL; DFO: DFO |  | OP |  | N | N | 1976 | 12 |  |  |  | N |  | N |  | N |  | N |  | Y
13584 | 341 | CT2 | S | GT | 63 | 53.55 | 61.74 | Y | Y: Y; BIT: NG; TK: PL; DFO: DFO |  | OP |  | N | N | 1976 | 12 |  |  |  | N |  | N |  | N |  | N |  | Y
13584 | 341 | CT3 | S | GT | 63 | 53.55 | 61.74 | Y | Y: Y; BIT: NG; TK: PL; DFO: DFO |  | OP |  | N | N | 1976 | 12 |  |  |  | N |  | N |  | N |  | N |  | Y
13584 | 341 | CT4 | S | GT | 63 | 53.55 | 61.74 | Y | Y: Y; BIT: NG; TK: PL; DFO: DFO |  | OP |  | N | N | 1976 | 12 |  |  |  | N |  | N |  | N |  | N |  | Y
13584 | 341 | CT5 | S | GT | 63 | 53.55 | 61.74 | Y | Y: Y; BIT: NG; TK: PL; DFO: DFO |  | OP |  | N | N | 1977 | 4 |  |  |  | N |  | N |  | N |  | N |  | Y
13584 | 341 | CT6 | S | GT | 63 | 53.55 | 61.74 | Y | Y: Y; BIT: NG; TK: PL; DFO: DFO |  | OP |  | N | N | 1977 | 4 |  |  |  | N |  | N |  | N |  | N |  | Y
13584 | 341 | CT7 | S | GT | 63 | 53.55 | 61.74 | Y | Y: Y; BIT: NG; TK: PL; DFO: DFO |  | OP |  | N | N | 1977 | 4 |  |  |  | N |  | N |  | N |  | N |  | Y
13584 | 341 | ST8 | S | ST | 80 | 74.4 | 75.2 | Y | [9 empty] | OP |  | N | N | 1976 | 12 |  |  |  | N |  | N |  | N |  | N |  | Y | bar: Y to BIT
13584 | 341 | ST9 | S | ST | 66.4 | 61.75 | 62.42 | Y | [9 empty] | OP |  | N | N | 1977 | 4 |  |  |  | N |  | N |  | N |  | N |  | Y | bar: Y to BIT
13587 | 54149 | GEN1 | S | GT | 47 | 4.2 | 19.1 |  | BIT: NG; TK: PL; DFO: DFO; TK: TK |  | OP |  | Y | N | 1995 | 4 |  |  | 0 | N |  | Y | 91-38-000 | N |  | N |  | N
13592 | 54979 | WIND | S | WT | 34.3 | 34.3 | 34.3 |  | BIT: WND |  | OP |  | N | Y | 1998 | 12 |  |  | 46 | N |  | N |  | Y | 95-141-000 | N |  | N
13593 | 50040 | 1 | S | IC | 0.6 | 0.59 | 0.59 | Y | Y: Y; BIT: NG; TK: PL |  | OP |  | Y | N | 1987 | 10 |  |  | 0 | Y |  | N |  | N |  | N |  | N
13593 | 50040 | 2 | S | IC | 0.6 | 0.59 | 0.59 | Y | Y: Y; BIT: NG; TK: PL |  | SB |  | Y | N | 1987 | 10 |  |  | 0 | Y |  | N |  | N |  | N |  | N
13593 | 50040 | 3 | S | IC | 0.6 | 0.59 | 0.59 | Y | Y: Y; BIT: NG; TK: PL |  | OP |  | Y | N | 1987 | 10 |  |  | 0 | Y |  | N |  | N |  | N |  | N
13593 | 50040 | 4 | S | IC | 0.6 | 0.59 | 0.59 | Y | Y: Y; BIT: NG; TK: PL |  | SB |  | Y | N | 1987 | 10 |  |  | 0 | Y |  | N |  | N |  | N |  | N
13602 | 7579 | 13 | J | IC | 5.4 | 5.4 | 5.4 |  | BIT: DFO; TK: TK |  | OP |  | N | N | 1990 | 12 |  |  |  | N |  | N |  | N |  | N |  | N
13606 | 2589 | 1 | S | ST | 641.8 | 620.5 | 620 |  | BIT: NUC; TK: TK |  | OP |  | N | N | 1969 | 12 |  |  |  | N |  | N |  | N |  | Y | 02-14-000 | N
13606 | 2589 | 2 | S | ST | 1259.3 | 1135.2 | 1158.8 |  | BIT: NUC; TK: TK |  | OP |  | N | N | 1969 | 12 |  |  |  | N |  | N |  | N |  | Y | 02-14-000 | N
13632 | 10764 | GEN1 | S | ST | 13.8 | 12.83 | 12.97 | Y | Y: Y; BIT: WDS; TK: TK; DFO: PG |  | OS |  | N | N | 1985 | 7 |  |  | 0 | N |  | N |  | Y | 84-121-000 | N |  | N
13642 | 90 | 11 | S | IC | 1.5 | 1.5 | 1.5 |  | BIT: DFO; TK: PL |  | OP |  | N | N | 1988 | 3 |  |  |  | N |  | N |  | N |  | N |  | N
13642 | 90 | 12 | S | IC | 3.8 | 3.6 | 3.6 |  | BIT: DFO; TK: PL |  | OP |  | N | N | 1991 | 4 |  |  |  | N |  | N |  | N |  | N |  | N
13642 | 90 | 14 | S | IC | 2 | 2 | 2 |  | BIT: DFO; TK: PL |  | OP |  | N | N | 1999 | 12 |  |  |  | N |  | N |  | N |  | N |  | N
13642 | 90 | 6 | S | IC | 1 | 1 | 1 |  | BIT: DFO; TK: PL |  | SB |  | N | N | 1972 | 1 |  |  |  | N |  | N |  | N |  | N |  | N
13642 | 90 | 9 | S | IC | 2.8 | 2.8 | 2.8 |  | BIT: DFO; TK: PL |  | OP |  | N | N | 1985 | 12 |  |  |  | N |  | N |  | N |  | N |  | N
13644 | 55353 | NMO1 | S | WT | 11.2 | 11.2 | 11.2 | Y | Y: Y; BIT: WND |  | OP |  | N | N | 1999 | 4 |  |  | 15 | N |  | N |  | N |  | Y | 98-110-000 | N
13644 | 55354 | 6150 | J | WT | 11.8 | 11.8 | 11.8 | Y | Y: Y; BIT: WND |  | OP |  | N | N | 1999 | 8 |  |  | 18 | N |  | N |  | N |  | Y | 98-111-000 | N
13644 | 55561 | TN30 | J | WT | 1.9 | 1.9 | 1.9 |  | BIT: WND |  | OP |  | N | N | 2001 | 2 |  |  | 3 | N |  | N |  | Y | NA | N |  | N
13644 | 55562 | SU30 | J | WT | 1.9 | 1.9 | 1.9 |  | BIT: WND |  | OP |  | N | N | 2001 | 2 |  |  | 3 | N |  | N |  | Y | N/A | N |  | N
13644 | 55563 | JH30 | J | WT | 1.9 | 1.9 | 1.9 |  | BIT: WND |  | OP |  | N | N | 2001 | 2 |  |  | 3 | N |  | N |  | Y | N/A | N |  | N
13644 | 55564 | JM30 | J | WT | 1.9 | 1.9 | 1.9 |  | BIT: WND |  | OP |  | N | N | 2001 | 2 |  |  | 3 | N |  | N |  | Y | NA | N |  | N
13644 | 55565 | JR30 | J | WT | 1.9 | 1.9 | 1.9 |  | BIT: WND |  | OP |  | N | N | 2001 | 2 |  |  | 3 | N |  | N |  | Y | NA | N |  | N
13644 | 55566 | AH30 | J | WT | 1.9 | 1.9 | 1.9 |  | BIT: WND |  | OP |  | N | N | 2001 | 2 |  |  | 3 | N |  | N |  | Y | NA | N |  | N
13644 | 55567 | WS30 | J | WT | 1.9 | 1.9 | 1.9 |  | BIT: WND |  | OP |  | N | N | 2001 | 1 |  |  | 3 | N |  | N |  | Y | NA | N |  | N
13644 | 55568 | TL30 | J | WT | 1.9 | 1.9 | 1.9 |  | BIT: WND |  | OP |  | N | N | 2000 | 12 |  |  | 3 | N |  | N |  | Y | NA | N |  | N
13644 | 55569 | SH30 | J | WT | 1.9 | 1.9 | 1.9 |  | BIT: WND |  | OP |  | N | N | 2001 | 1 |  |  | 3 | N |  | N |  | Y | NA | N |  | N
13644 | 55570 | SR30 | J | WT | 1.9 | 1.9 | 1.9 |  | BIT: WND |  | OP |  | N | N | 2001 | 1 |  |  | 3 | N |  | N |  | Y | NA | N |  | N
13644 | 55571 | RR30 | J | WT | 1.9 | 1.9 | 1.9 |  | BIT: WND |  | OP |  | N | N | 2001 | 1 |  |  | 3 | N |  | N |  | Y | NA | N |  | N
13644 | 55572 | HC30 | J | WT | 1.9 | 1.9 | 1.9 |  | BIT: WND |  | OP |  | N | N | 2001 | 1 |  |  | 3 | N |  | N |  | Y | NA | N |  | N
13644 | 55573 | HR30 | J | WT | 1.9 | 1.9 | 1.9 |  | BIT: WND |  | OP |  | N | N | 2000 | 12 |  |  | 3 | N |  | N |  | Y | NA | N |  | N
13644 | 55574 | FH30 | J | WT | 1.9 | 1.9 | 1.9 |  | BIT: WND |  | OP |  | N | N | 2001 | 1 |  |  | 3 | N |  | N |  | Y | NA | N |  | N
13644 | 55576 | AB30 | J | WT | 1.9 | 1.9 | 1.9 |  | BIT: WND |  | OP |  | N | N | 2001 | 2 |  |  | 3 | N |  | N |  | Y | NA | N |  | N
13644 | 55782 | WH01 | J | WT | 1.5 | 1.5 | 1.5 | Y | Y: Y; BIT: WND |  | OP |  | N | N | 2001 | 12 |  |  | 1 |  |  |  |  | Y | N/A
13657 | 10302 | GEN1 | S | ST | 2 | 1.87 | 1.88 | Y | Y: Y; BIT: BIT; TK: RR |  | OP |  | Y | N | 1955 | 8 |  |  |  | N |  | Y | 85-361-000 | N |  | N |  | N
13657 | 10302 | GEN2 | S | ST | 2 | 1.87 | 1.88 | Y | Y: Y; BIT: BIT; TK: RR |  | OP |  | Y | N | 1955 | 8 |  |  |  | N |  | Y | 85-361-000 | N |  | N |  | N
13666 | 4019 | GT1 | S | GT | 6.7 | 7.2 | 7.2 |  | BIT: DFO; TK: TK |  | OS |  | N | N | 1981 | 11 |  |  |  | N |  | N |  | N |  | N |  | N
13666 | 4019 | IC1 | S | IC | 0.5 | 0.5 | 0.5 |  | BIT: DFO; TK: TK |  | OP |  | N | N | 1982 | 3 |  |  |  | N |  | N |  | N |  | N |  | N
13666 | 4019 | IC2 | S | IC | 0.6 | 0.5 | 0.5 |  | BIT: DFO; TK: TK |  | OP |  | N | N | 1966 | 12 |  |  |  | N |  | N |  | N |  | N |  | N
13681 | 2002 | 1 | S | IC | 0.9 | 0.9 | 0.9 |  | BIT: DFO; TK: TK; DFO: NG |  | OP |  | N | N | 1960 | 10 |  |  |  | N |  | N |  | N |  | N |  | N
13681 | 2002 | 4 | S | IC | 1.4 | 1.3 | 1.3 |  | BIT: DFO; TK: TK; DFO: NG |  | OP |  | N | N | 1971 | 1 |  |  |  | N |  | N |  | N |  | N |  | N
13683 | 2783 | 1A | S | IC | 3 | 3 | 3 |  | BIT: DFO; TK: TK |  | OP |  | N | N | 1991 | 4 |  |  |  | N |  | N |  | N |  | N |  | N
13683 | 2783 | 2A | S | IC | 3 | 3 | 3 |  | BIT: DFO; TK: TK |  | OP |  | N | N | 1991 | 4 |  |  |  | N |  | N |  | N |  | N |  | N
13683 | 2783 | 3A | S | IC | 3 | 3 | 3 |  | BIT: DFO; TK: TK |  | OP |  | N | N | 1991 | 4 |  |  |  | N |  | N |  | N |  | N |  | N
13683 | 2783 | 4A | S | IC | 3 | 3 | 3 |  | BIT: DFO; TK: TK |  | OP |  | N | N | 1991 | 4 |  |  |  | N |  | N |  | N |  | N |  | N
13683 | 2783 | 5A | S | IC | 3 | 3 | 3 |  | BIT: DFO; TK: TK |  | OP |  | N | N | 1991 | 4 |  |  |  | N |  | N |  | N |  | N |  | N
13697 | 3996 | IC1 | S | IC | 0.8 | 0.6 | 0.6 |  | BIT: DFO; TK: TK |  | OP |  | N | Y | 1951 | 12 |  |  |  | N |  | N |  | N |  | N |  | N
13697 | 3996 | 1 | S | HY | 0.1 | 0.1 | 0.1 |  | BIT: WAT |  | SB |  | N | Y | 1928 | 4 |  |  |  | N |  | N |  | N |  | N |  | N
13697 | 3996 | 3 | S | HY | 0.2 | 0.2 | 0.2 |  | BIT: WAT |  | SB |  | N | Y | 1965 | 4 |  |  |  | N |  | N |  | N |  | N |  | N
13718 | 7166 | 1 | S | HY | 22.7 | 21.2 | 21.2 |  | BIT: WAT |  | OP |  | N | N | 1988 | 10 |  |  |  | N |  | N |  | N |  | N |  | N
13718 | 7166 | 2 | S | HY | 22.7 | 21.2 | 21.2 |  | BIT: WAT |  | OP |  | N | N | 1988 | 10 |  |  |  | N |  | N |  | N |  | N |  | N
13726 | 52052 | GEN1 | S | IC | 1.5 | 1.1 | 1.1 |  | BIT: NG; TK: PL; DFO: DFO; TK: TK |  | OP |  | Y | N | 1974 | 11 |  |  | 0 | N |  | Y | 83-35-000 | N |  | N |  | N
13726 | 52052 | GEN2 | S | IC | 1.5 | 1.1 | 1.1 |  | BIT: NG; TK: PL; DFO: DFO; TK: TK |  | OP |  | Y | N | 1974 | 11 |  |  | 0 | N |  | Y | 83-35-000 | N |  | N |  | N
13726 | 52052 | GEN3 | S | IC | 1.5 | 1.1 | 1.1 |  | BIT: NG; TK: PL; DFO: DFO; TK: TK |  | OP |  | Y | N | 1974 | 11 |  |  | 0 | N |  | Y | 83-35-000 | N |  | N |  | N
13726 | 52052 | GEN4 | S | IC | 1.5 | 1.1 | 1.1 |  | BIT: NG; TK: PL; DFO: DFO; TK: TK |  | OP |  | Y | N | 1974 | 11 |  |  | 0 | N |  | Y | 83-35-000 | N |  | N |  | N
13726 | 52052 | GEN5 | S | IC | 1.5 | 1.1 | 1.1 |  | BIT: NG; TK: PL; DFO: DFO; TK: TK |  | OP |  | Y | N | 1974 | 11 |  |  | 0 | N |  | Y | 83-35-000 | N |  | N |  | N
13726 | 52052 | GEN6 | S | IC | 1.3 | 1.1 | 1.1 |  | BIT: NG; TK: PL; DFO: DFO; TK: TK |  | OP |  | Y | N | 1986 | 5 |  |  | 0 | N |  | Y | 83-35-000 | N |  | N |  | N
13727 | 50512 | GEN1 | S | HY | 14.5 | 14.5 | 14.5 |  | BIT: WAT |  | OP |  | N | N | 1999 | 10 |  |  |  | N |  | N |  | Y | 86-711-000 | N |  | N
13727 | 50512 | GEN2 | S | HY | 14.5 | 14.5 | 14.5 |  | BIT: WAT |  | OP |  | N | N | 1999 | 10 |  |  |  | N |  | N |  | Y | 86-711-000 | N |  | N
13727 | 50512 | GEN3 | S | HY | 3.6 | 3.6 | 3.6 |  | BIT: WAT |  | OP |  | N | N | 1999 | 10 |  |  |  | N |  | N |  | Y | 86-711-000 | N |  | N
13729 | 54953 | GEN1 | S | HY | 22 | 8 | 12 |  | BIT: WAT |  | OP |  | N | N | 1995 | 11 |  |  | 0 | N |  | N |  | Y | 92-171-000. 92-171-001 | Y | 95-85-000 | N
13729 | 54953 | GEN2 | S | HY | 22 | 8 | 12 |  | BIT: WAT |  | OP |  | N | N | 1995 | 11 |  |  |  | N |  | N |  | Y | 92-171-000, 92-171-001 | Y | 95-85-000 | N
13756 | 995 | 10 | S | GT | 37.5 | 31 | 31 |  | BIT: NG; TK: PL; DFO: DFO; TK: TK |  | OP |  | N | N | 1968 | 11 |  |  |  | N |  | N |  | N |  | N |  | N
13756 | 995 | 7 | S | ST | 194 | 160 | 160 |  | BIT: BIT; TK: RR; DFO: NG; TK: PL |  | OP |  | N | N | 1962 | 11 |  |  |  | N |  | N |  | N |  | N |  | N
13756 | 995 | 8 | S | ST | 421.6 | 320 | 320 |  | BIT: BIT; TK: RR; DFO: NG; TK: PL |  | OP |  | N | N | 1968 | 7 |  |  |  | N |  | N |  | N |  | N |  | N
13756 | 996 | 11 | S | ST | 115.1 | 110 | 110 |  | BIT: SUB; TK: RR |  | OP |  | N | N | 1970 | 5 |  |  |  | N |  | N |  | N |  | N |  | N
13756 | 996 | 4 | S | ST | 138.1 | 125 | 125 |  | BIT: NG; TK: PL; DFO: SUB; TK: RR |  | OP |  | N | N | 1956 | 12 |  |  |  | N |  | N |  | N |  | N |  | N
13756 | 996 | 5 | S | ST | 138.1 | 125 | 125 |  | BIT: SUB; TK: RR; DFO: NG; TK: PL |  | OP |  | N | N | 1959 | 5 |  |  |  | N |  | N |  | N |  | N |  | N
13756 | 996 | 6 | S | ST | 138.1 | 125 | 125 |  | BIT: SUB; TK: RR; DFO: NG; TK: PL |  | OP |  | N | N | 1959 | 9 |  |  |  | N |  | N |  | N |  | N |  | N
13756 | 996 | 9A | S | GT | 17.4 | 17 | 17 | [10 empty] | OP |  | N | N | 1966 | 12 |  |  |  | N |  | N |  | N |  | N |  | N | bar: BIT to TK
13756 | 997 | 12 | S | ST | 540 | 469 | 469 |  | BIT: SUB; TK: RR; DFO: NG; TK: PL |  | OP |  | N | N | 1974 | 5 |  |  |  | N |  | N |  | N |  | N |  | N
13756 | 997 | 2 | S | ST | 70 | 60 | 60 | [10 empty] | OP |  | N | N | 1950 | 11 |  |  |  | N |  | N |  | N |  | N |  | N | bar: BIT to TK
13756 | 997 | 3 | S | ST | 70 | 60 | 60 | [10 empty] | OP |  | N | N | 1951 | 10 |  |  |  | N |  | N |  | N |  | N |  | N | bar: BIT to TK
13756 | 998 | 1 | S | HY | 2 | 1.1 | 1.1 |  | BIT: WAT |  | OP |  | N | N | 1923 | 6 |  |  |  | N |  | N |  | N |  | N |  | N
13756 | 998 | 2 | S | HY | 2 | 1.1 | 1.1 |  | BIT: WAT |  | OP |  | N | N | 1923 | 6 |  |  |  | N |  | N |  | N |  | N |  | N
13756 | 998 | 3 | S | HY | 2 | 1.1 | 1.1 |  | BIT: WAT |  | OP |  | N | N | 1923 | 6 |  |  |  | N |  | N |  | N |  | N |  | N
13756 | 998 | 4 | S | HY | 1.2 | 0.7 | 0.7 |  | BIT: WAT |  | OP |  | N | N | 1923 | 6 |  |  |  | N |  | N |  | N |  | N |  | N
13756 | 999 | 1 | S | HY | 4.4 | 2.9 | 2.9 |  | BIT: WAT |  | OP |  | N | N | 1925 | 11 |  |  |  | N |  | N |  | N |  | N |  | N
13756 | 999 | 2 | S | HY | 3.4 | 2.2 | 2.2 |  | BIT: WAT |  | OP |  | N | N | 1925 | 11 |  |  |  | N |  | N |  | N |  | N |  | N
13756 | 999 | 3 | S | HY | 1.4 | 0.9 | 0.9 |  | BIT: WAT |  | OP |  | N | N | 1925 | 11 |  |  |  | N |  | N |  | N |  | N |  | N
13756 | 6085 | 14 | S | ST | 540 | 431 | 431 |  | BIT: SUB; TK: RR |  | OP |  | N | N | 1976 | 12 |  |  |  | N |  | N |  | N |  | N |  | N
13756 | 6085 | 15 | S | ST | 556.3 | 472 | 472 |  | BIT: SUB; TK: RR |  | OP |  | N | N | 1979 | 10 |  |  |  | N |  | N |  | N |  | N |  | N
13756 | 6085 | 16A | S | GT | 129 | 78 | 78 |  | BIT: NG; TK: PL; DFO: DFO; TK: PL |  | OP |  | N | N | 1979 | 12 |  |  |  | N |  | N |  | N |  | N |  | N
13756 | 6085 | 16B | S | GT | 129 | 77 | 77 |  | BIT: NG; TK: PL; DFO: DFO; TK: PL |  | OP |  | N | N | 1979 | 12 |  |  |  | N |  | N |  | N |  | N |  | N
13756 | 6085 | 17 | S | ST | 423.5 | 361 | 361 |  | BIT: BIT; TK: RR; DFO: PC; TK: TK |  | OP |  | N | N | 1983 | 4 |  |  |  | N |  | N |  | N |  | N |  | N
13756 | 6085 | 18 | S | ST | 423.5 | 361 | 361 |  | BIT: BIT; TK: RR; DFO: PC; TK: TK |  | OP |  | N | N | 1986 | 2 |  |  |  | N |  | N |  | N |  | N |  | N
13763 | 2735 | 1 | S | HY | 2.7 | 2.7 | 2.7 |  | BIT: WAT |  | OP |  | N | N | 1996 | 12 |  |  |  | N |  | N |  | Y | NA | N |  | N
13763 | 2735 | 2 | S | HY | 2.7 | 2.7 | 2.7 |  | BIT: WAT |  | OP |  | N | N | 1996 | 12 |  |  |  | N |  | N |  | Y | NA | N |  | N
13763 | 3253 | 1 | S | HY | 0.7 | 0.7 | 0.7 |  | BIT: WAT |  | OP |  | N | N | 1996 | 12 |  |  |  | N |  | N |  | Y | NA | N |  | N
13763 | 3253 | 2 | S | HY | 0.7 | 0.7 | 0.7 |  | BIT: WAT |  | OP |  | N | N | 1996 | 12 |  |  |  | N |  | N |  | Y | NA | N |  | N
13763 | 3261 | 1 | S | HY | 1 | 1.2 | 1.2 |  | BIT: WAT |  | OP |  | N | N | 1996 | 12 |  |  |  | N |  | N |  | Y | NA | N |  | N
13763 | 3261 | 2 | S | HY | 1 | 1.2 | 1.2 | N | BIT: WAT |  | OP |  | N | N | 1996 | 12 |  |  |  | N |  | N |  | Y | NA | N |  | N
13763 | 3261 | 3 | S | HY | 1 | 1.2 | 1.2 | N | BIT: WAT |  | OP |  | N | N | 1996 | 12 |  |  |  | N |  | N |  | Y | NA | N |  | N
13763 | 3261 | 4 | S | HY | 1 | 1.2 | 1.2 |  | BIT: WAT |  | OP |  | N | N | 1996 | 12 |  |  |  | N |  | N |  | Y | NA | N |  | N
13763 | 3267 | 1 | S | HY | 0.6 | 0.6 | 0.6 |  | BIT: WAT |  | OP |  | N | N | 1996 | 12 |  |  |  | N |  | N |  | Y | NA | N |  | N
13763 | 3267 | 2 | S | HY | 0.6 | 0.6 | 0.6 |  | BIT: WAT |  | OP |  | N | N | 1996 | 12 |  |  |  | N |  | N |  | Y | NA | N |  | N
13763 | 3267 | 3 | S | HY | 0.6 | 0.6 | 0.6 |  | BIT: WAT |  | OP |  | N | N | 1996 | 12 |  |  |  | N |  | N |  | Y | NA | N |  | N
13763 | 3267 | 4 | S | HY | 0.6 | 0.6 | 0.6 |  | BIT: WAT |  | OP |  | N | N | 1996 | 12 |  |  |  | N |  | N |  | Y | NA | N |  | N
13765 | 54995 | 17TG | W | ST | 81.9 | 75 | 75 |  | BIT: BFG; TK: RR |  | OP |  | N | N | 1996 | 5 |  |  | 0 | N |  | N |  | N |  | N |  | Y
13781 | 1756 | 1 | S | HY | 0.6 | 0.6 | 0.6 |  | BIT: WAT |  | OP |  | N | N | 1913 | 0 |  |  |  | N |  | N |  | N |  | N |  | N
13781 | 1756 | 2 | S | HY | 0.6 | 0.8 | 0.6 |  | BIT: WAT |  | OP |  | N | N | 1913 | 0 |  |  |  | N |  | N |  | N |  | N |  | N
13781 | 1757 | 1 | S | HY | 0.6 | 0.9 | 0.7 |  | BIT: WAT |  | OP |  | N | N | 1917 | 0 |  |  |  | N |  | N |  | N |  | N |  | N
13781 | 1757 | 2 | S | HY | 0.6 | 0.9 | 0.7 |  | BIT: WAT |  | OP |  | N | N | 1917 | 0 |  |  |  | N |  | N |  | N |  | N |  | N
13781 | 1904 | 1 | S | ST | 81 | 71.7 | 50 |  | BIT: SUB; TK: RR; DFO: NG; TK: RR |  | OP |  | N | N | 1952 | 8 |  |  |  | N |  | N |  | N |  | N |  | N
13781 | 1904 | 2 | S | CA | 137 | 101 | 77.5 | [10 empty] | OP |  | N | N | 1954 | 10 |  |  |  | N |  | N |  | N |  | N |  | N | bar: BIT to TK
13781 | 1904 | 3 | S | ST | 114 | 111.7 | 96.6 |  | BIT: SUB; TK: RR |  | OP |  | N | N | 1955 | 7 |  |  |  | N |  | N |  | N |  | N |  | N
13781 | 1904 | 4 | S | ST | 180 | 172.5 | 172.9 |  | BIT: SUB; TK: RR |  | OP |  | N | N | 1960 | 9 |  |  |  | N |  | N |  | N |  | N |  | N
13781 | 1910 | 1 | S | GT | 18 | 15 | 18 | [10 empty] | OP |  | N | N | 1969 | 5 |  |  |  | N |  | N |  | N |  | N |  | N | bar: BIT to TK
13781 | 1910 | 2 | S | GT | 18 | 15 | 18 | [10 empty] | OP |  | N | N | 1969 | 5 |  |  |  | N |  | N |  | N |  | N |  | N | bar: BIT to TK
13781 | 1910 | 3 | S | GT | 18 | 15 | 18 | [10 empty] | OP |  | N | N | 1969 | 0 |  |  |  | N |  | N |  | N |  | N |  | N | bar: BIT to TK
13781 | 1910 | 4 | S | GT | 18 | 15 | 18 | [10 empty] | OP |  | N | N | 1969 | 5 |  |  |  | N |  | N |  | N |  | N |  | N | bar: BIT to TK
13781 | 1911 | 1 | S | HY | 2.4 | 2.4 | 2.4 |  | BIT: WAT |  | OP |  | N | N | 1954 | 10 |  |  |  | N |  | N |  | N |  | N |  | N
13781 | 1911 | 2 | S | HY | 2.4 | 2.3 | 2.3 |  | BIT: WAT |  | OP |  | N | N | 1955 | 3 |  |  |  | N |  | N |  | N |  | N |  | N
13781 | 1911 | 3 | S | HY | 2.4 | 2.3 | 2.3 |  | BIT: WAT |  | OP |  | N | N | 1955 | 10 |  |  |  | N |  | N |  | N |  | N |  | N
13781 | 1911 | 4 | S | HY | 2.4 | 2.3 | 2.3 |  | BIT: WAT |  | OP |  | N | N | 1954 | 10 |  |  |  | N |  | N |  | N |  | N |  | N
13781 | 1911 | 5 | S | HY | 2.5 | 2.7 | 2.7 |  | BIT: WAT |  | OP |  | N | N | 1955 | 11 |  |  |  | N |  | N |  | N |  | N |  | N
13781 | 1912 | 5 | S | ST | 113.6 | 97 | 98 |  | BIT: SUB; TK: TK |  | OP |  | N | N | 1956 | 8 |  |  |  | N |  | N |  | N |  | N |  | N
13781 | 1912 | 6 | S | ST | 163.2 | 172 | 173 |  | BIT: SUB; TK: TK |  | OP |  | N | N | 1959 | 4 |  |  |  | N |  | N |  | N |  | N |  | N
13781 | 1913 | 1 | S | GT | 54.4 | 60.3 | 71.4 |  | BIT: DFO; TK: TK |  | OP |  | N | N | 1972 | 4 |  |  |  | N |  | N |  | N |  | N |  | N
13781 | 1913 | 2 | S | GT | 54.4 | 58.4 | 71.4 |  | BIT: DFO; TK: TK |  | OP |  | N | N | 1972 | 4 |  |  |  | N |  | N |  | N |  | N |  | N
13781 | 1913 | 3 | S | GT | 54.4 | 58.5 | 71.4 |  | BIT: DFO; TK: TK |  | OP |  | N | N | 1972 | 4 |  |  |  | N |  | N |  | N |  | N |  | N
13781 | 1913 | 4 | S | GT | 54.4 | 50.4 | 65.9 |  | BIT: DFO; TK: TK |  | OP |  | N | N | 1972 | 0 |  |  |  | N |  | N |  | N |  | N |  | N
13781 | 1913 | 5 | S | GT | 54.4 | 59.5 | 71.4 |  | BIT: DFO; TK: TK |  | OP |  | N | N | 1972 | 4 |  |  |  | N |  | N |  | N |  | N |  | N
13781 | 1913 | 6 | S | GT | 54.4 | 61.4 | 71.4 |  | BIT: DFO; TK: TK |  | OP |  | N | N | 1972 | 4 |  |  |  | N |  | N |  | N |  | N |  | N
13781 | 1913 | 7 | S | GT | 1.2 | 1.2 | 1.2 |  | BIT: DFO; TK: TK |  | OP |  | N | N | 1997 | 6 |  |  |  | N |  | N |  | N |  | N |  | N
13781 | 1913 | 8 | S | GT | 1.2 | 1.2 | 1.2 |  | BIT: DFO; TK: TK |  | OP |  | N | N | 1997 | 6 |  |  |  | N |  | N |  | N |  | N |  | N
13781 | 1914 | 1 | S | GT | 18 | 15.5 | 19.5 | [10 empty] | OP |  | N | N | 1970 | 5 |  |  |  | N |  | N |  | N |  | N |  | N | bar: BIT to TK
13781 | 1914 | 2 | S | GT | 18 | 16.2 | 19.5 | [10 empty] | OP |  | N | N | 1970 | 5 |  |  |  | N |  | N |  | N |  | N |  | N | bar: BIT to TK
13781 | 1914 | 3 | S | GT | 18 | 16.1 | 19.5 | [10 empty] | OP |  | N | N | 1970 | 5 |  |  |  | N |  | N |  | N |  | N |  | N | bar: BIT to TK
13781 | 1914 | 4 | S | GT | 18 | 16.8 | 19.5 | [10 empty] | OP |  | N | N | 1970 | 5 |  |  |  | N |  | N |  | N |  | N |  | N | bar: BIT to TK
13781 | 1915 | 1 | S | ST | 598.4 | 571 | 585 |  | BIT: SUB; TK: TK |  | OP |  | N | N | 1958 | 3 |  |  |  | N |  | N |  | N |  | N |  | N
13781 | 1918 | 3 | S | ST | 46 | 46 | 47.2 |  | BIT: SUB; TK: TK |  | OP |  | N | N | 1953 | 9 |  |  |  | N |  | N |  | N |  | N |  | N
13781 | 1922 | 1 | S | ST | 600 | 597 | 571.5 |  | BIT: NUC; TK: TK |  | OP |  | N | N | 1971 | 0 |  |  |  | N |  | N |  | N |  | N |  | N
13781 | 1925 | 1 | S | ST | 593.1 | 525 | 546 |  | BIT: NUC; TK: TK |  | OP |  | N | N | 1974 | 2 |  |  |  | N |  | N |  | N |  | N |  | N
13781 | 1925 | 2 | S | ST | 544 | 524 | 545 |  | BIT: NUC; TK: TK |  | OP |  | N | N | 1974 | 10 |  |  |  | N |  | N |  | N |  | N |  | N
13781 | 1926 | 1 | S | ST | 11.5 | 10.8 | 11.6 |  | BIT: MSW; TK: TK |  | OP |  | N | N | 1949 | 10 |  |  |  | N |  | N |  | N |  | N |  | N
13781 | 1926 | 2 | S | ST | 11.5 | 10.5 | 11.3 |  | BIT: MSW; TK: TK |  | OP |  | N | N | 1949 | 11 |  |  |  | N |  | N |  | N |  | N |  | N
13781 | 1927 | ST7 | S | ST | 165 | 150 | 153 |  | BIT: SUB; TK: TK; DFO: NG |  | OP |  | N | N | 1987 | 4 |  |  |  | N |  | N |  | N |  | N |  | N
13781 | 1927 | 8 | S | ST | 238.8 | 232.1 | 233.1 |  | BIT: SUB; TK: TK |  | OP |  | N | N | 1964 | 4 |  |  |  | N |  | N |  | N |  | N |  | N
13781 | 1932 | 2 | S | GT | 16.2 | 16.6 | 0 | [10 empty] | OP |  | N | N | 1965 | 5 |  |  |  | N |  | N |  | N |  | N |  | N | bar: BIT to TK
13781 | 1932 | 3 | S | GT | 16.2 | 13.8 | 0 | [10 empty] | OP |  | N | N | 1965 | 5 |  |  |  | N |  | N |  | N |  | N |  | N | bar: BIT to TK
13781 | 1934 | 1 | S | ST | 12.5 | 10.1 | 10.6 |  | BIT: MSW; TK: TK |  | OP |  | N | N | 1948 | 9 |  |  |  | N |  | N |  | N |  | N |  | N
13781 | 1934 | 2 | S | ST | 12.5 | 10.8 | 11.4 |  | BIT: MSW; TK: TK |  | OP |  | N | N | 1951 | 3 |  |  |  | N |  | N |  | N |  | N |  | N
13781 | 3334 | 1 | S | ST | 75 | 61 | 0 | [10 empty] | OP |  | N | N | 1962 | 0 |  |  |  | N |  | N |  | N |  | N |  | N | bar: BIT to TK
13781 | 3982 | 4 | S | ST | 20 | 22.6 | 22.6 |  | BIT: SUB; TK: RR |  | OP |  | N | N | 1949 | 0 |  |  |  | N |  | N |  | N |  | N |  | N
13781 | 3982 | 5 | S | ST | 20 | 22.6 | 24.1 |  | BIT: SUB; TK: RR |  | OP |  | N | N | 1952 | 0 |  |  |  | N |  | N |  | N |  | N |  | N
13781 | 3982 | 6 | S | ST | 28 | 29.3 | 29.8 |  | BIT: WDS; TK: TK |  | OP |  | N | N | 1957 | 0 |  |  |  | N |  | N |  | N |  | N |  | N
13781 | 3983 | 1 | S | HY | 3 | 2.5 | 2.5 |  | BIT: WAT |  | OP |  | N | N | 1922 | 0 |  |  |  | N |  | N |  | N |  | N |  | N
13781 | 3983 | 2 | S | HY | 3 | 2.5 | 2.5 |  | BIT: WAT |  | OP |  | N | N | 1922 | 0 |  |  |  | N |  | N |  | N |  | N |  | N
13781 | 3983 | 3 | S | HY | 3 | 2.5 | 2.5 |  | BIT: WAT |  | OP |  | N | N | 1993 | 9 |  |  |  | N |  | N |  | N |  | N |  | N
13781 | 3984 | 1 | S | GT | 16 | 13.6 | 19.5 | [10 empty] | OP |  | N | N | 1969 | 0 |  |  |  | N |  | N |  | N |  | N |  | N | bar: BIT to TK
13781 | 3986 | 1 | S | HY | 1 | 1 | 1 |  | BIT: WAT |  | OP |  | N | N | 1940 | 0 |  |  |  | N |  | N |  | N |  | N |  | N
13781 | 3986 | 2 | S | HY | 0.9 | 0.9 | 0.9 |  | BIT: WAT |  | OP |  | N | N | 1940 | 0 |  |  |  | N |  | N |  | N |  | N |  | N
13781 | 3986 | 3 | S | HY | 2 | 1.2 | 1.2 |  | BIT: WAT |  | OP |  | N | N | 1983 | 11 |  |  |  | N |  | N |  | N |  | N |  | N
13781 | 3988 | 1 | S | HY | 0.7 | 0.7 | 0.7 |  | BIT: WAT |  | OP |  | N | N | 1927 | 0 |  |  |  | N |  | N |  | N |  | N |  | N
13781 | 3988 | 2 | S | HY | 0.7 | 0.8 | 0.8 |  | BIT: WAT |  | OP |  | N | N | 1929 | 0 |  |  |  | N |  | N |  | N |  | N |  | N
13781 | 3989 | 1 | S | HY | 0.5 | 0.4 | 0.3 |  | BIT: WAT |  | OP |  | N | N | 1907 | 0 |  |  |  | N |  | N |  | N |  | N |  | N
13781 | 3989 | 2 | S | HY | 0.5 | 0.4 | 0.3 |  | BIT: WAT |  | OP |  | N | N | 1907 | 0 |  |  |  | N |  | N |  | N |  | N |  | N
13781 | 3998 | 1 | S | HY | 2 | 2.3 | 2.3 |  | BIT: WAT |  | OP |  | N | N | 1915 | 0 |  |  |  | N |  | N |  | N |  | N |  | N
13781 | 3998 | 2 | S | HY | 2 | 2.2 | 2.2 |  | BIT: WAT |  | OP |  | N | N | 1911 | 0 |  |  |  | N |  | N |  | N |  | N |  | N
13781 | 3998 | 3 | S | HY | 2 | 2.3 | 2.3 |  | BIT: WAT |  | OP |  | N | N | 1910 | 0 |  |  |  | N |  | N |  | N |  | N |  | N
13781 | 4000 | 1 | S | HY | 3.6 | 3.8 | 3.8 |  | BIT: WAT |  | OP |  | N | N | 1928 | 0 |  |  |  | N |  | N |  | N |  | N |  | N
13781 | 4000 | 2 | S | HY | 3.6 | 3.9 | 3.9 |  | BIT: WAT |  | OP |  | N | N | 1928 | 0 |  |  |  | N |  | N |  | N |  | N |  | N
13781 | 4000 | 3 | S | HY | 3.6 | 3.9 | 3.9 |  | BIT: WAT |  | OP |  | N | N | 1928 | 0 |  |  |  | N |  | N |  | N |  | N |  | N
13781 | 4000 | 4 | S | HY | 3.6 | 3.8 | 3.8 |  | BIT: WAT |  | OP |  | N | N | 1928 | 0 |  |  |  | N |  | N |  | N |  | N |  | N
13781 | 4000 | 5 | S | HY | 3.6 | 3.8 | 3.8 |  | BIT: WAT |  | OP |  | N | N | 1928 | 0 |  |  |  | N |  | N |  | N |  | N |  | N
13781 | 4000 | 6 | S | HY | 3.6 | 3.9 | 3.9 |  | BIT: WAT |  | OP |  | N | N | 1928 | 0 |  |  |  | N |  | N |  | N |  | N |  | N
13781 | 4002 | 1 | S | HY | 2 | 2.4 | 2.4 |  | BIT: WAT |  | OP |  | N | N | 1923 | 0 |  |  |  | N |  | N |  | N |  | N |  | N
13781 | 4002 | 2 | S | HY | 1.6 | 1.2 | 1.2 |  | BIT: WAT |  | OP |  | N | N | 1924 | 0 |  |  |  | N |  | N |  | N |  | N |  | N
13781 | 4002 | 3 | S | HY | 1.6 | 1.3 | 1.3 |  | BIT: WAT |  | OP |  | N | N | 1924 | 0 |  |  |  | N |  | N |  | N |  | N |  | N
13781 | 4002 | 4 | S | HY | 1.6 | 1.2 | 1.2 |  | BIT: WAT |  | OP |  | N | N | 1924 | 0 |  |  |  | N |  | N |  | N |  | N |  | N
13781 | 4002 | 5 | S | HY | 1.6 | 1.3 | 1.3 |  | BIT: WAT |  | OP |  | N | N | 1924 | 0 |  |  |  | N |  | N |  | N |  | N |  | N
13781 | 4002 | 6 | S | HY | 0.5 | 0.7 | 0.7 |  | BIT: WAT |  | OP |  | N | N | 1916 | 0 |  |  |  | N |  | N |  | N |  | N |  | N
13781 | 4002 | 7 | S | HY | 0.7 | 0.7 | 0.7 |  | BIT: WAT |  | OP |  | N | N | 1907 | 0 |  |  |  | N |  | N |  | N |  | N |  | N
13781 | 4005 | 1 | S | ST | 16 | 15 | 15 |  | BIT: MSW |  | OP |  | N | N | 1940 | 0 |  |  |  | N |  | N |  | N |  | N |  | N
13781 | 4005 | 2 | S | ST | 15.3 | 14 | 15 |  | BIT: MSW |  | OP |  | N | N | 1948 | 0 |  |  |  | N |  | N |  | N |  | N |  | N
13781 | 4005 | 3 | S | GT | 78.8 | 77.2 | 96 |  | BIT: DFO; TK: TK |  | OP |  | N | N | 1974 | 9 |  |  |  | N |  | N |  | N |  | N |  | N
13781 | 4005 | 4 | S | GT | 78.8 | 77.2 | 96 |  | BIT: DFO; TK: TK |  | OP |  | N | N | 1974 | 11 |  |  |  | N |  | N |  | N |  | N |  | N
13781 | 4007 | 1 | S | HY | 11.3 | 11.8 | 11.8 |  | BIT: WAT |  | OP |  | N | N | 1950 | 0 |  |  |  | N |  | N |  | N |  | N |  | N
13781 | 4007 | 2 | S | HY | 11.3 | 11.8 | 11.8 |  | BIT: WAT |  | OP |  | N | N | 1950 | 0 |  |  |  | N |  | N |  | N |  | N |  | N
13781 | 4007 | 3 | S | HY | 11.3 | 11.8 | 11.8 |  | BIT: WAT |  | OP |  | N | N | 1950 | 0 |  |  |  | N |  | N |  | N |  | N |  | N
13781 | 4008 | 1 | S | HY | 24.8 | 28 | 28 |  | BIT: WAT |  | OP |  | N | N | 1988 | 8 |  |  |  | N |  | N |  | N |  | N |  | N
13781 | 4008 | 2 | S | HY | 24.8 | 28.5 | 28.5 |  | BIT: WAT |  | OP |  | N | N | 1988 | 8 |  |  |  | N |  | N |  | N |  | N |  | N
13781 | 4008 | 4 | S | HY | 0.6 | 0.5 | 0.5 |  | BIT: WAT |  | OP |  | N | N | 1988 | 7 |  |  |  | N |  | N |  | N |  | N |  | N
13781 | 4009 | 1 | S | HY | 2.7 | 2.5 | 2.5 |  | BIT: WAT |  | OP |  | N | N | 1958 | 0 |  |  |  | N |  | N |  | N |  | N |  | N
13781 | 4009 | 2 | S | HY | 2.7 | 2.6 | 2.6 |  | BIT: WAT |  | OP |  | N | N | 1958 | 0 |  |  |  | N |  | N |  | N |  | N |  | N
13781 | 4011 | 1 | S | HY | 2.5 | 3.3 | 3.3 |  | BIT: WAT |  | OP |  | N | N | 1917 | 0 |  |  |  | N |  | N |  | N |  | N |  | N
13781 | 4011 | 2 | S | HY | 2.5 | 3 | 3 |  | BIT: WAT |  | OP |  | N | N | 1917 | 0 |  |  |  | N |  | N |  | N |  | N |  | N
13781 | 4011 | 3 | S | HY | 2.5 | 2.9 | 2.9 |  | BIT: WAT |  | OP |  | N | N | 1917 | 0 |  |  |  | N |  | N |  | N |  | N |  | N
13781 | 4011 | 4 | S | HY | 2.5 | 3 | 3 |  | BIT: WAT |  | OP |  | N | N | 1917 | 0 |  |  |  | N |  | N |  | N |  | N |  | N
13781 | 4011 | 5 | S | HY | 3.4 | 3 | 3 |  | BIT: WAT |  | OP |  | N | N | 1910 | 0 |  |  |  | N |  | N |  | N |  | N |  | N
13781 | 4011 | 6 | S | HY | 3.4 | 3.1 | 3.1 |  | BIT: WAT |  | OP |  | N | N | 1910 | 0 |  |  |  | N |  | N |  | N |  | N |  | N
13781 | 4011 | 7 | S | HY | 3.2 | 3.2 | 3.2 |  | BIT: WAT |  | OP |  | N | N | 1923 | 0 |  |  |  | N |  | N |  | N |  | N |  | N
13781 | 4011 | 8 | S | HY | 3.2 | 3 | 3 |  | BIT: WAT |  | OP |  | N | N | 1923 | 0 |  |  |  | N |  | N |  | N |  | N |  | N
13781 | 4012 | 1 | S | HY | 0.7 | 0.8 | 0.8 |  | BIT: WAT |  | OP |  | N | N | 1927 | 0 |  |  |  | N |  | N |  | N |  | N |  | N
13781 | 4012 | 2 | S | HY | 0.5 | 0.5 | 0.5 |  | BIT: WAT |  | OP |  | N | N | 1927 | 0 |  |  |  | N |  | N |  | N |  | N |  | N
13781 | 4014 | 1 | S | GT | 54 | 56 | 71.4 |  | BIT: DFO; TK: TK |  | OP |  | N | N | 1973 | 0 |  |  |  | N |  | N |  | N |  | N |  | N
13781 | 4014 | 2 | S | GT | 54 | 63.9 | 80.9 |  | BIT: DFO; TK: TK |  | OP |  | N | N | 1973 | 4 |  |  |  | N |  | N |  | N |  | N |  | N
13781 | 4014 | 3 | S | GT | 54 | 56.9 | 71.4 |  | BIT: DFO; TK: TK |  | OP |  | N | N | 1973 | 4 |  |  |  | N |  | N |  | N |  | N |  | N
13781 | 4014 | 4 | S | GT | 54 | 55.7 | 71.4 |  | BIT: DFO; TK: TK |  | OP |  | N | N | 1973 | 4 |  |  |  | N |  | N |  | N |  | N |  | N
13781 | 4014 | 5 | S | GT | 53 | 57.9 | 76.8 |  | BIT: DFO; TK: TK |  | OP |  | N | N | 1973 | 6 |  |  |  | N |  | N |  | N |  | N |  | N
13781 | 4014 | 6 | S | GT | 53 | 54.4 | 79.2 |  | BIT: DFO; TK: TK |  | OP |  | N | N | 1973 | 6 |  |  |  | N |  | N |  | N |  | N |  | N
13781 | 4015 | 1 | S | HY | 6 | 6.2 | 6.2 |  | BIT: WAT |  | OP |  | N | N | 1917 | 0 |  |  |  | N |  | N |  | N |  | N |  | N
13781 | 4015 | 2 | S | HY | 6 | 6.2 | 6.2 |  | BIT: WAT |  | OP |  | N | N | 1917 | 0 |  |  |  | N |  | N |  | N |  | N |  | N
13781 | 4015 | 3 | S | HY | 6 | 6.2 | 6.2 |  | BIT: WAT |  | OP |  | N | N | 1917 | 0 |  |  |  | N |  | N |  | N |  | N |  | N
13781 | 4015 | 4 | S | HY | 6 | 6.2 | 6.2 |  | BIT: WAT |  | OP |  | N | N | 1917 | 0 |  |  |  | N |  | N |  | N |  | N |  | N
13781 | 4015 | 5 | S | HY | 6 | 6 | 6 |  | BIT: WAT |  | OP |  | N | N | 1917 | 0 |  |  |  | N |  | N |  | N |  | N |  | N
13781 | 4015 | 6 | S | HY | 5.8 | 6.2 | 6.2 |  | BIT: WAT |  | OP |  | N | N | 1917 | 0 |  |  |  | N |  | N |  | N |  | N |  | N
13781 | 6086 | 1 | S | HY | 10 | 9.9 | 9.9 |  | BIT: WAT |  | OP |  | N | N | 1976 | 7 |  |  |  | N |  | N |  | N |  | N |  | N
13781 | 6086 | 2 | S | HY | 10 | 9.9 | 9.9 |  | BIT: WAT |  | OP |  | N | N | 1976 | 8 |  |  |  | N |  | N |  | N |  | N |  | N
13781 | 6086 | 3 | S | HY | 10 | 9.9 | 9.9 |  | BIT: WAT |  | OP |  | N | N | 1976 | 7 |  |  |  | N |  | N |  | N |  | N |  | N
13781 | 6086 | 4 | S | HY | 0.8 | 0.3 | 0.3 |  | BIT: WAT |  | OP |  | N | N | 1977 | 4 |  |  |  | N |  | N |  | N |  | N |  | N
13781 | 6090 | 1 | S | ST | 660 | 712 | 715.8 |  | BIT: SUB; TK: RR |  | OP |  | N | N | 1976 | 4 |  |  |  | N |  | N |  | N |  | N |  | N
13781 | 6090 | 2 | S | ST | 660 | 709.3 | 706 |  | BIT: SUB; TK: RR |  | OP |  | N | N | 1977 | 3 |  |  |  | N |  | N |  | N |  | N |  | N
13781 | 6090 | 3 | J | ST | 809 | 871 | 871 |  | BIT: SUB; TK: RR |  | OP |  | N | N | 1987 | 10 |  |  |  | N |  | N |  | N |  | N |  | N
13781 | 6231 | 1 | S | HY | 0.8 | 0.8 | 0.8 |  | BIT: WAT |  | OP |  | N | N | 1901 | 0 |  |  |  | N |  | N |  | N |  | N |  | N
13781 | 6231 | 2 | S | HY | 0.8 | 1 | 1 |  | BIT: WAT |  | OP |  | N | N | 1901 | 0 |  |  |  | N |  | N |  | N |  | N |  | N
13781 | 6231 | 3 | S | HY | 0.8 | 1.1 | 1.1 |  | BIT: WAT |  | OP |  | N | N | 1901 | 0 |  |  |  | N |  | N |  | N |  | N |  | N
13781 | 7237 | 1 | S | GT | 105 | 112.5 | 128.5 | [10 empty] | OP |  | N | N | 1994 | 8 |  |  |  | N |  | N |  | N |  | N |  | N | bar: BIT to TK
13781 | 7237 | 2 | S | GT | 105 | 116 | 128.5 | [10 empty] | OP |  | N | N | 1994 | 8 |  |  |  | N |  | N |  | N |  | N |  | N | bar: BIT to TK
13781 | 7376 | 1 | S | IC | 1.6 | 1.6 | 1.6 |  | BIT: DFO; TK: TK |  | OP |  | N | N | 1994 | 0 |  |  |  | N |  | N |  | N |  | N |  | N
13781 | 7377 | 1 | S | GT | 1.8 | 1.8 | 1.8 |  | BIT: DFO; TK: TK |  | OP |  | N | N | 1993 | 7 |  |  |  | N |  | N |  | N |  | N |  | N
13781 | 7377 | 2 | S | GT | 1.8 | 1.8 | 1.8 |  | BIT: DFO; TK: TK |  | OP |  | N | N | 1993 | 7 |  |  |  | N |  | N |  | N |  | N |  | N
13781 | 7378 | 1 | S | GT | 1.6 | 1.6 | 1.6 |  | BIT: DFO; TK: TK |  | OP |  | N | N | 1992 | 10 |  |  |  | N |  | N |  | N |  | N |  | N
13781 | 7378 | 2 | S | GT | 1.6 | 1.6 | 1.6 |  | BIT: DFO; TK: TK |  | OP |  | N | N | 1992 | 10 |  |  |  | N |  | N |  | N |  | N |  | N
13781 | 7378 | 3 | S | GT | 1.6 | 1.6 | 1.6 |  | BIT: DFO; TK: TK |  | OP |  | N | N | 1992 | 10 |  |  |  | N |  | N |  | N |  | N |  | N
13781 | 8027 | 1 | S | GT | 56.7 | 43.3 | 57.4 |  | BIT: DFO; TK: TK |  | OP |  | N | N | 1974 | 3 |  |  |  | N |  | N |  | N |  | N |  | N
13781 | 8027 | 2 | S | GT | 56.7 | 42 | 56.1 |  | BIT: DFO; TK: TK |  | OP |  | N | N | 1974 | 3 |  |  |  | N |  | N |  | N |  | N |  | N
13781 | 8027 | 3 | S | GT | 56.7 | 41.4 | 55.6 |  | BIT: DFO; TK: TK |  | OP |  | N | N | 1974 | 3 |  |  |  | N |  | N |  | N |  | N |  | N
13781 | 8027 | 4 | S | GT | 56.7 | 47.4 | 62.4 |  | BIT: DFO; TK: TK |  | OP |  | N | N | 1974 | 4 |  |  |  | N |  | N |  | N |  | N |  | N
13786 | 7694 | DSL | S | IC | 46.6 | 56.4 | 56.4 |  | BIT: DFO; TK: TK |  | OP |  | N | N | 1950 | 0 |  |  |  | N |  | N |  | N |  | N |  | N
13788 | 7431 | 1 | S | HY | 6.5 | 5 | 5 |  | BIT: WAT |  | OP |  | N | N | 1991 | 5 |  |  |  | N |  | N |  | N |  | N |  | N
13788 | 7511 | 1 | J | HY | 10 | 8.9 | 8.9 |  | BIT: WAT |  | OP |  | N | N | 1997 | 11 |  |  |  | N |  | N |  | N |  | N |  | N
13808 | 55804 | NM | S | WT | 80 | 80 | 80 |  | BIT: WND |  | OP |  | N | N | 2001 | 10 |  |  |  | N |  | N |  | Y | NA | N |  | N
13809 | 3338 | GT1 | S | GT | 28.8 | 20.5 | 28 |  | BIT: DFO; TK: TK |  | OP |  | N | N | 1978 | 5 |  |  |  | N |  | N |  | N |  | N |  | N
13809 | 3341 | 1 | S | IC | 2.7 | 2.6 | 2.7 |  | BIT: DFO; TK: TK |  | OP |  | N | N | 1970 | 0 |  |  |  | N |  | N |  | N |  | N |  | N
13809 | 3342 | 1 | S | IC | 2.7 | 2.6 | 2.7 |  | BIT: DFO; TK: TK |  | OP |  | N | N | 1969 | 0 |  |  |  | N |  | N |  | N |  | N |  | N
13809 | 3343 | 1 | S | IC | 0.6 | 0.5 | 0.6 |  | BIT: DFO; TK: TK |  | OP |  | N | N | 1948 | 0 |  |  |  | N |  | N |  | N |  | N |  | N
13809 | 3343 | 2 | S | IC | 1.3 | 1.2 | 1.3 |  | BIT: DFO; TK: TK |  | OP |  | N | N | 1960 | 0 |  |  |  | N |  | N |  | N |  | N |  | N
13809 | 3343 | 3 | S | IC | 2.7 | 2.6 | 2.7 |  | BIT: DFO; TK: TK |  | OP |  | N | N | 1970 | 0 |  |  |  | N |  | N |  | N |  | N |  | N
13809 | 3344 | 1 | S | GT | 15 | 11.1 | 14.5 |  | BIT: NG; TK: PL; DFO: DFO; TK: TK |  | OP |  | N | N | 1961 | 0 |  |  |  | N |  | N |  | N |  | N |  | N
13809 | 3344 | 2A | S | GT | 42.9 | 43.7 | 49 |  | BIT: NG; TK: PL; DFO: DFO; TK: TK |  | OP |  | N | N | 1991 | 6 |  |  |  | N |  | N |  | N |  | N |  | N
13809 | 3346 | 1 | S | IC | 0.5 | 0.5 | 0.5 |  | BIT: DFO; TK: TK |  | OP |  | N | N | 1955 | 0 |  |  |  | N |  | N |  | N |  | N |  | N
13809 | 3346 | 2 | S | IC | 1.7 | 1.7 | 1.7 |  | BIT: DFO; TK: TK |  | OP |  | N | N | 1991 | 3 |  |  |  | N |  | N |  | N |  | N |  | N
13809 | 3347 | 1 | S | IC | 1.3 | 1.3 | 1.3 |  | BIT: NG; TK: PL; DFO: DFO; TK: TK |  | OP |  | N | N | 1962 | 0 |  |  |  | N |  | N |  | N |  | N |  | N
13809 | 3347 | 2 | S | IC | 1.3 | 1.3 | 1.3 |  | BIT: NG; TK: PL; DFO: DFO; TK: TK |  | OP |  | N | N | 1962 | 0 |  |  |  | N |  | N |  | N |  | N |  | N
13809 | 3347 | 3 | S | IC | 1.3 | 1.3 | 1.3 |  | BIT: NG; TK: PL; DFO: DFO; TK: TK |  | OP |  | N | N | 1962 | 0 |  |  |  | N |  | N |  | N |  | N |  | N
13809 | 3348 | 1 | S | IC | 0.7 | 0.7 | 0.7 |  | BIT: DFO; TK: TK |  | OP |  | N | N | 1932 | 0 |  |  |  | N |  | N |  | N |  | N |  | N
13809 | 3348 | 2 | S | IC | 1.9 | 1.8 | 1.9 |  | BIT: DFO; TK: TK |  | OP |  | N | N | 1950 | 6 |  |  |  | N |  | N |  | N |  | N |  | N
13809 | 8034 | 1 | S | IC | 2.2 | 2.2 | 2.2 |  | BIT: NG; TK: PL; DFO: DFO; TK: TK |  | OP |  | N | N | 1974 | 0 |  |  |  | N |  | N |  | N |  | N |  | N
13809 | 8034 | 2 | S | IC | 2.7 | 2.7 | 2.7 |  | BIT: NG; TK: PL; DFO: DFO; TK: TK |  | OP |  | N | N | 1974 | 0 |  |  |  | N |  | N |  | N |  | N |  | N
13809 | 8034 | 3 | S | IC | 6.5 | 6.4 | 6.4 |  | BIT: NG; TK: PL; DFO: DFO; TK: TK |  | OP |  | N | N | 1975 | 3 |  |  |  | N |  | N |  | N |  | N |  | N
13809 | 8034 | 4 | S | IC | 2 | 2 | 2 |  | BIT: DFO; TK: TK |  | OP |  | N | N | 1963 | 0 |  |  |  | N |  | N |  | N |  | N |  | N
13815 | 4020 | 10 | S | IC | 2.5 | 2.5 | 2.6 |  | BIT: DFO; TK: TK |  | OP |  | N | N | 2000 | 7 |  |  |  | N |  | N |  | N |  | N |  | N
13815 | 4020 | 2 | S | IC | 0.7 | 0.7 | 0.7 |  | BIT: DFO; TK: TK |  | OP |  | N | N | 1948 | 12 |  |  |  | N |  | N |  | N |  | N |  | N
13815 | 4020 | 3 | S | IC | 0.7 | 0.7 | 0.7 |  | BIT: DFO; TK: TK |  | OP |  | N | N | 1949 | 12 |  |  |  | N |  | N |  | N |  | N |  | N
13815 | 4020 | 4 | S | IC | 0.7 | 0.6 | 0.6 |  | BIT: DFO; TK: TK |  | OP |  | N | N | 1955 | 12 |  |  |  | N |  | N |  | N |  | N |  | N
13815 | 4020 | 5 | S | IC | 0.6 | 0.5 | 0.5 |  | BIT: DFO; TK: TK |  | OP |  | N | N | 1955 | 12 |  |  |  | N |  | N |  | N |  | N |  | N
13815 | 4020 | 6 | S | IC | 1.8 | 1.7 | 1.7 |  | BIT: DFO; TK: TK |  | OP |  | N | N | 1970 | 12 |  |  |  | N |  | N |  | N |  | N |  | N
13815 | 4020 | 7 | S | IC | 1.7 | 1.8 | 1.8 |  | BIT: DFO; TK: TK |  | OP |  | N | N | 1975 | 9 |  |  |  | N |  | N |  | N |  | N |  | N
13815 | 4020 | 8 | S | IC | 2.5 | 2.5 | 2.6 |  | BIT: DFO; TK: TK |  | OP |  | N | N | 2000 | 7 |  |  |  | N |  | N |  | N |  | N |  | N
13815 | 4020 | 9 | S | IC | 2.5 | 2.5 | 2.6 |  | BIT: DFO; TK: TK |  | OP |  | N | N | 2000 | 7 |  |  |  | N |  | N |  | N |  | N |  | N
13815 | 4021 | 1A | S | IC | 0.7 | 0.8 | 0.8 |  | BIT: DFO; TK: TK |  | OP |  | N | N | 1995 | 3 |  |  |  | N |  | N |  | N |  | N |  | N
13815 | 4021 | 2 | S | IC | 0.7 | 0.8 | 0.8 |  | BIT: DFO; TK: TK |  | OP |  | N | N | 1963 | 12 |  |  |  | N |  | N |  | N |  | N |  | N
13815 | 4021 | 3 | S | IC | 1 | 0.9 | 0.9 |  | BIT: DFO; TK: TK |  | OP |  | N | N | 1968 | 11 |  |  |  | N |  | N |  | N |  | N |  | N
13815 | 4021 | 4 | S | IC | 2.2 | 2 | 2 |  | BIT: DFO; TK: TK |  | OP |  | N | N | 1975 | 9 |  |  |  | N |  | N |  | N |  | N |  | N
13819 | 1310 | 1 | S | IC | 1 | 0.9 | 0.9 |  | BIT: NG; DFO: DFO |  | OP |  | N | N | 1955 | 12 |  |  |  | N |  | N |  | N |  | N |  | N
13819 | 1310 | 2 | S | IC | 1.5 | 1.3 | 1.3 |  | BIT: NG; DFO: DFO |  | OP |  | N | N | 1960 | 9 |  |  |  | N |  | N |  | N |  | N |  | N
13819 | 1310 | 3 | S | IC | 2.7 | 2.4 | 2.4 |  | BIT: NG; DFO: DFO |  | OP |  | N | N | 1963 | 7 |  |  |  | N |  | N |  | N |  | N |  | N
13819 | 1310 | 4 | S | IC | 3.5 | 3.1 | 3.1 |  | BIT: NG; DFO: DFO |  | OP |  | N | N | 1968 | 6 |  |  |  | N |  | N |  | N |  | N |  | N
13819 | 1310 | 5 | S | IC | 2.5 | 2.2 | 2.2 |  | BIT: DFO |  | OP |  | N | N | 1977 | 3 |  |  |  | N |  | N |  | N |  | N |  | N
13826 | 1848 | 1 | S | HY | 2 | 1.5 | 1.5 |  | BIT: WAT |  | OP |  | N | N | 1905 | 6 |  |  |  | N |  | N |  | N |  | N |  | N
13826 | 1848 | 2 | S | HY | 1.2 | 1.2 | 1.2 |  | BIT: WAT |  | OP |  | N | N | 1905 | 6 |  |  |  | N |  | N |  | N |  | N |  | N
13826 | 1848 | 3 | S | HY | 1.2 | 1.1 | 1.1 |  | BIT: WAT |  | OP |  | N | N | 1988 | 11 |  |  |  | N |  | N |  | N |  | N |  | N
13826 | 1848 | 4 | S | HY | 1.2 | 0.9 | 0.9 |  | BIT: WAT |  | OP |  | N | N | 1986 | 7 |  |  |  | N |  | N |  | N |  | N |  | N
13831 | 581 | 5 | S | GT | 17.3 | 15.2 | 18.8 |  | BIT: DFO; TK: TK |  | OP |  | N | N | 1972 | 88 |  |  |  | N |  | N |  | N |  | N |  | N
13831 | 583 | 1 | S | HY | 1.4 | 0.9 | 1.1 |  | BIT: WAT |  | OP |  | N | N | 1967 | 88 |  |  |  | N |  | N |  | N |  | N |  | N
13833 | 50039 | GEN1 | S | ST | 57.5 | 50 | 50 |  | BIT: WC; TK: TK; DFO: DFO |  | OP |  | Y | N | 1989 | 7 |  |  | 0 | N |  | Y | 85-678-008 | N |  | N |  | N
13841 | 54908 | GEN1 | W | ST | 5.1 | 5.1 | 5.1 |  | BIT: AB; TK: TK; TK: RR |  | SB |  | Y | N | 1983 | 8 |  |  |  | Y |  | N |  | N |  | N |  | N
13841 | 54908 | GEN2 | W | ST | 5.1 | 5.1 | 5.1 |  | BIT: AB; TK: TK; TK: RR |  | SB |  | Y | N | 1983 | 8 |  |  |  | Y |  | N |  | N |  | N |  | N
13842 | 10738 | GEN1 | S | WT | 13 | 12.1 | 12.1 |  | BIT: WND |  | OP |  | N | N | 1986 | 1 |  |  | 189 | N |  | N |  | Y | 87-17-000 | N |  | N
13866 | 55747 | NWP2 | J | WT | 82.5 | 82.5 | 82.5 | Y | Y: Y; BIT: WND |  | OP |  | N | N | 2001 | 5 |  |  | 125 | N |  | N |  | N |  | Y | 01-166-000 | N
13870 | 109 | IC9 | S | IC | 0.8 | 0.8 | 0.8 |  | BIT: DFO; TK: WA |  | OP |  | N | N | 1985 | 3 |  |  |  | N |  | N |  | N |  | N |  | N
13870 | 109 | 10 | S | IC | 1.1 | 1.1 | 1.1 |  | BIT: DFO; TK: WA |  | OP |  | N | N | 1988 | 5 |  |  |  | N |  | N |  | N |  | N |  | N
13870 | 109 | 11 | S | IC | 1 | 1 | 1 |  | BIT: DFO; TK: WA |  | OP |  | N | N | 2001 | 11 |  |  |  | N |  | N |  | N |  | N |  | N
13870 | 109 | 3 | S | IC | 0.3 | 0.3 | 0.3 |  | BIT: DFO; TK: WA |  | OP |  | N | N | 1961 | 1 |  |  |  | N |  | N |  | N |  | N |  | N
13870 | 109 | 5 | S | IC | 0.7 | 0.7 | 0.7 |  | BIT: DFO; TK: WA |  | OP |  | N | N | 1973 | 12 |  |  |  | N |  | N |  | N |  | N |  | N
13870 | 109 | 6 | S | IC | 1 | 1 | 1 |  | BIT: DFO; TK: WA |  | OP |  | N | N | 1976 | 12 |  |  |  | N |  | N |  | N |  | N |  | N
13870 | 109 | 8 | S | IC | 0.8 | 0.8 | 0.8 |  | BIT: DFO; TK: WA |  | OP |  | N | N | 1985 | 3 |  |  |  | N |  | N |  | N |  | N |  | N
13875 | 50373 | GEN1 | S | IC | 6.3 | 6 | 6 |  | BIT: NG; TK: PL; DFO: DFO; TK: TK |  | SB |  | Y | N | 1986 | 8 |  |  | 0 | N |  | Y | 84-402-000 | N |  | N |  | N
13875 | 50373 | GEN2 | S | IC | 6.3 | 6 | 6 |  | BIT: NG; TK: PL; DFO: DFO; TK: TK |  | SB |  | Y | N | 1986 | 8 |  |  | 0 | N |  | Y | 84-402-000 | N |  | N |  | N
13876 | 50831 | GEN1 | S | IC | 1 | 0.98 | 0.99 | Y | Y: Y; BIT: LFG; TK: TK |  | OP |  | N | N | 1987 | 5 |  |  | 0 | N |  | N |  | Y | 85-215-001 | N |  | N
13876 | 50831 | GEN2 | S | IC | 1 | 0.98 | 0.99 | Y | Y: Y; BIT: LFG; TK: TK |  | OP |  | N | N | 1985 | 12 |  |  | 0 | N |  | N |  | Y | 85-215-001 | N |  | N
13876 | 50831 | GEN3 | S | IC | 1 | 0.98 | 0.99 | Y | Y: Y; BIT: LFG; TK: TK |  | OP |  | N | N | 1985 | 12 |  |  | 0 | N |  | N |  | Y | 85-215-001 | N |  | N
13886 | 55099 | 01 | S | GT | 25 | 21.25 | 24.5 | Y | [9 empty] | SB |  | N | N | 2000 | 6 |  |  |  | N |  | N |  | N |  | Y | 99-27-000 | N | bar: Y to BIT
13886 | 55099 | 02 | S | GT | 25 | 21.25 | 24.5 | Y | [9 empty] | SB |  | N | N | 2000 | 6 |  |  |  | N |  | N |  | N |  | Y | 99-27-000 | N | bar: Y to BIT
13886 | 55099 | 03 | S | GT | 25 | 21.25 | 24.5 | Y | [9 empty] | OP |  | N | N | 2001 | 3 |  |  |  | N |  | N |  | N |  | Y | 99-27-000 | N | bar: Y to BIT
13886 | 55099 | 04 | S | GT | 25 | 21.25 | 24.5 | Y | [9 empty] | OP |  | N | N | 2001 | 3 |  |  |  | N |  | N |  | N |  | Y | 99-27-000 | N | bar: Y to BIT
13886 | 55099 | 06 | S | GT | 25 | 21.25 | 24.5 | Y | [9 empty] | OP |  | N | N | 2001 | 6 |  |  |  | N |  | N |  | N |  | Y | 99-27-000 | N | bar: Y to BIT
13886 | 55099 | 07 | S | GT | 25 | 21.25 | 24.5 | Y | [9 empty] | OP |  | N | N | 2001 | 6 |  |  |  | N |  | N |  | N |  | Y | 99-27-000 | N | bar: Y to BIT
13886 | 55099 | 08 | S | GT | 25 | 21.25 | 24.5 | Y | [9 empty] | OP |  | N | N | 2001 | 3 |  |  |  | N |  | N |  | N |  | Y | 99-27-000 | N | bar: Y to BIT
13886 | 55099 | 09 | S | GT | 16 | 13.6 | 15.68 | Y | [9 empty] | SB |  | N | N | 2000 | 9 |  |  |  | N |  | N |  | N |  | Y | 99-27-000 | N | bar: Y to BIT
13886 | 55099 | 10 | S | GT | 25 | 11 | 15 | [10 empty] | OP |  | N | N | 2000 | 4 |  |  |  | N |  | N |  | N |  | Y | 99-27-000 | N | bar: BIT
13898 | 54371 | ODC1 | S | GT | 42.2 | 39 | 39 | [10 empty] | OP |  | Y | N | 1984 | 6 |  |  | 0 | N |  | Y | 84-418-004, 84-518-003 | N |  | N |  | N | bar: BIT to TK
13899 | 55234 | GT1 | S | GT | 101.8 | 80 | 90 | [10 empty] | OP |  | N | N | 2001 | 2 |  |  |  | N |  | N |  | N |  | Y | 01-150-000 | N | bar: BIT to TK
13899 | 55234 | GT2 | S | GT | 101.8 | 80 | 90 | [10 empty] | OP |  | N | N | 2001 | 2 |  |  |  | N |  | N |  | N |  | Y | 01-150-000 | N | bar: BIT to TK
13899 | 55234 | GT3 | S | GT | 101.8 | 80 | 90 | [10 empty] | OP |  | N | N | 2001 | 2 |  |  |  | N |  | N |  | N |  | Y | 01-150-000 | N | bar: BIT to TK
13899 | 55234 | GT4 | S | GT | 101.8 | 80 | 90 | [10 empty] | OP |  | N | N | 2001 | 2 |  |  |  | N |  | N |  | N |  | Y | 01-150-000 | N | bar: BIT to TK
13899 | 55234 | GT5 | S | GT | 101.8 | 80 | 90 | [10 empty] | OP |  | N | N | 2001 | 3 |  |  |  | N |  | N |  | N |  | Y | 01-150-000 | N | bar: BIT to TK
13899 | 55234 | GT6 | S | GT | 101.8 | 80 | 90 | [10 empty] | OP |  | N | N | 2001 | 4 |  |  |  | N |  | N |  | N |  | Y | 01-150-000 | N | bar: BIT to TK
13899 | 55234 | GT7 | S | GT | 101.8 | 80 | 90 | [10 empty] | OP |  | N | N | 2001 | 4 |  |  |  | N |  | N |  | N |  | Y | 01-150-000 | N | bar: BIT to TK
13899 | 55234 | GT8 | S | GT | 101.8 | 80 | 90 | [10 empty] | OP |  | N | N | 2001 | 4 |  |  |  | N |  | N |  | N |  | Y | 01-150-000 | N | bar: BIT to TK
13899 | 55457 | CT1 | J | GT | 175 | 135 | 175 | [10 empty] | OP |  | N | N | 2001 | 6 |  |  |  | N |  | N |  | N |  | Y | 01-39-000 | N | bar: BIT to TK
13899 | 55457 | CT2 | J | GT | 175 | 135 | 175 | [10 empty] | OP |  | N | N | 2001 | 6 |  |  |  | N |  | N |  | N |  | Y | 01-39-000 | N | bar: BIT to TK
13899 | 55457 | ST1 | J | GT | 150 | 130 | 150 | [10 empty] | OP |  | N | N | 2001 | 6 |  |  |  | N |  | N |  | N |  | Y | 01-39-000 | N | bar: BIT to TK
13904 | 50832 | 1 | W | HY | 1.2 | 1.2 | 1.2 |  | BIT: WAT |  | OP |  | N | N | 1985 | 5 |  |  |  | N |  | N |  | N |  | N |  | Y
13904 | 50832 | 2 | W | HY | 1.2 | 1.2 | 1.2 |  | BIT: WAT |  | OP |  | N | N | 1985 | 5 |  |  |  | N |  | N |  | N |  | N |  | Y
13922 | 548 | 1 | W | ST | 163.2 | 162 | 164 |  | BIT: RFO; TK: WA |  | OP |  | N | N | 1960 | 6 |  |  |  | N |  | N |  | N |  | Y | 00-38-000 | N
13922 | 548 | 10 | W | GT | 16.3 | 13 | 17 |  | BIT: DFO; TK: TK |  | SB |  | N | N | 1966 | 10 |  |  |  | N |  | N |  | N |  | Y | 00-38-000 | N
13922 | 548 | 2 | W | ST | 163.2 | 168 | 172 |  | BIT: RFO; TK: WA |  | OP |  | N | N | 1963 | 6 |  |  |  | N |  | N |  | N |  | Y | 00-38-000 | N
13923 | 2594 | 5 | S | ST | 901.8 | 850 | 850 |  | BIT: RFO; TK: WA; TK: RR |  | OP |  | N | N | 1975 | 6 |  |  |  | N |  | N |  | N |  | Y | 00-11-000 | N
13923 | 2594 | 6 | S | ST | 901.8 | 850 | 850 |  | BIT: NG; TK: WA; DFO: RFO; TK: PL |  | SB |  | N | N | 1979 | 12 |  |  |  | N |  | N |  | N |  | Y | 00-11-000 | N
13935 | 414 | 1 | S | HY | 10 | 11 | 8 |  | BIT: WAT |  | OP |  | N | N | 1957 | 5 |  |  |  | N |  | N |  | N |  | N |  | N
13935 | 415 | H1 | S | HY | 54 | 72 | 72 |  | BIT: WAT |  | OP |  | N | N | 1957 | 6 |  |  |  | N |  | N |  | N |  | N |  | N
13935 | 416 | 1 | S | HY | 8.5 | 9 | 8 |  | BIT: WAT |  | OP |  | N | N | 1958 | 6 |  |  |  | N |  | N |  | N |  | N |  | N
13935 | 416 | 2 | S | HY | 8.5 | 9 | 8 |  | BIT: WAT |  | OP |  | N | N | 1958 | 6 |  |  |  | N |  | N |  | N |  | N |  | N
13938 | 50754 | GEN1 | S | WT | 7.2 | 7.2 | 7.2 | Y | Y: Y; BIT: WND |  | OP |  | N | N | 1982 | 6 |  |  | 80 | N |  | N |  | Y | 99-65-000 | N |  | N
13938 | 50754 | GEN2 | S | WT | 4.2 | 4.2 | 4.2 | Y | Y: Y; BIT: WND |  | OP |  | N | N | 1993 | 12 |  |  | 7 | N |  | N |  | Y | 99-66-000 | N |  | N
13938 | 50754 | GEN3 | S | WT | 23.1 | 23.1 | 23.1 | Y | Y: Y; BIT: WND |  | OP |  | N | N | 1999 | 6 |  |  | 33 | N |  | N |  | Y | 99-67-000 | N |  | N
13941 | 1311 | 1 | S | IC | 1.4 | 1.2 | 1.3 |  | BIT: DFO; DFO: NG |  | OP |  | N | N | 1961 | 2 |  |  |  | N |  | N |  | N |  | N |  | N
13941 | 1311 | 2 | S | IC | 0.4 | 0.3 | 0.3 |  | BIT: DFO |  | OP |  | N | N | 1948 | 5 |  |  |  | N |  | N |  | N |  | N |  | N
13941 | 1311 | 3 | S | IC | 0.5 | 0.5 | 0.5 |  | BIT: DFO; DFO: NG |  | OP |  | N | N | 1951 | 5 |  |  |  | N |  | N |  | N |  | N |  | N
13941 | 1311 | 4 | S | IC | 0.9 | 0.8 | 0.8 |  | BIT: DFO; DFO: NG |  | OP |  | N | N | 1956 | 4 |  |  |  | N |  | N |  | N |  | N |  | N
13941 | 1311 | 5 | S | IC | 1.5 | 1.3 | 1.4 |  | BIT: DFO; DFO: NG |  | OP |  | N | N | 1965 | 7 |  |  |  | N |  | N |  | N |  | N |  | N
13941 | 1311 | 6 | S | IC | 3.3 | 3.2 | 3.2 |  | BIT: DFO; DFO: NG |  | OP |  | N | N | 1973 | 6 |  |  |  | N |  | N |  | N |  | N |  | N
13943 | 54569 | COG1 | S | IC | 0.3 | 0.29 | 0.3 | Y | Y: Y; BIT: OBG; TK: RR |  | OP |  | Y | N | 1988 | 9 |  |  |  | N |  | Y | 89-276-000 | N |  | N |  | N
13943 | 54569 | COG2 | S | IC | 0.3 | 0.29 | 0.3 | Y | Y: Y; BIT: OBG; TK: RR |  | OP |  | Y | N | 1988 | 9 |  |  |  | N |  | Y | 89-276-000 | N |  | N |  | N
13943 | 54569 | COG3 | S | IC | 0.3 | 0.29 | 0.3 | Y | Y: Y; BIT: OBG; TK: RR |  | OS |  | Y | N | 1988 | 9 |  |  |  | N |  | Y | 89-276-000 | N |  | N |  | N
13943 | 54569 | SBG1 | S | IC | 0.6 | 0.59 | 0.59 | Y | Y: Y; BIT: DFO; TK: TK |  | SB |  | N | N | 1988 | 9 |  |  |  | N |  | Y | 89-276-000 | N |  | N |  | N
13945 | 50260 | EG#1 | S | IC | 0.5 | 0.5 | 0.5 | [10 empty] | OP |  | Y | N | 1989 | 4 |  |  | 0 | N |  | Y | 88-321-000 | N |  | N |  | N | bar: BIT to TK
13945 | 50260 | EG#2 | S | IC | 0.5 | 0.5 | 0.5 | [10 empty] | OP |  | Y | N | 1989 | 4 |  |  | 0 | N |  | Y | 88-321-000 | N |  | N |  | N | bar: BIT to TK
13945 | 50260 | EG#3 | S | IC | 0.5 | 0.5 | 0.5 | [10 empty] | OP |  | Y | N | 1989 | 4 |  |  | 0 | N |  | Y | 88-321-000 | N |  | N |  | N | bar: BIT to TK
13948 | 1312 | 1 | S | IC | 1.1 | 0.9 | 0.9 |  | BIT: NG; TK: PL; DFO: DFO; TK: TK |  | OP |  | N | Y | 1956 | 1 |  |  |  | N |  | N |  | N |  | N |  | N
13948 | 1312 | 2 | S | IC | 0.8 | 0.6 | 0.6 |  | BIT: NG; TK: PL; DFO: DFO; TK: TK |  | OP |  | N | Y | 1954 | 1 |  |  |  | N |  | N |  | N |  | N |  | N
13948 | 1312 | 4 | S | IC | 1.5 | 1.2 | 1.2 |  | BIT: NG; TK: PL; DFO: DFO; TK: TK |  | OP |  | N | Y | 1967 | 10 |  |  |  | N |  | N |  | N |  | N |  | N
13948 | 1312 | 5 | S | IC | 2 | 1.6 | 1.6 |  | BIT: NG; TK: PL; DFO: DFO; TK: TK |  | OP |  | N | Y | 1973 | 8 |  |  |  | N |  | N |  | N |  | N |  | N
13948 | 1312 | 6 | S | IC | 1.5 | 1.2 | 1.2 |  | BIT: NG; TK: PL; DFO: DFO; TK: TK |  | OP |  | N | Y | 1963 | 8 |  |  |  | N |  | N |  | N |  | N |  | N
13949 | 2933 | GT4 | S | IC | 2.1 | 2.1 | 2.1 | [10 empty] | OP |  | N | N | 1997 | 1 |  |  |  | N |  | N |  | N |  | N |  | N | bar: BIT to TK
13949 | 2933 | IC4 | S | IC | 2.1 | 2.1 | 2.1 | [10 empty] | OP |  | N | N | 1996 | 6 |  |  |  | N |  | N |  | N |  | N |  | N | bar: BIT to TK
13949 | 2933 | 1 | S | IC | 1.1 | 1 | 1 |  | BIT: DFO; TK: TK |  | OP |  | N | N | 1948 | 1 |  |  |  | N |  | N |  | N |  | N |  | N
13949 | 2933 | 10 | S | IC | 0.5 | 0.5 | 0.5 | [10 empty] | OP |  | N | N | 1990 | 1 |  |  |  | N |  | N |  | N |  | N |  | N | bar: BIT to TK
13949 | 2933 | 2 | S | IC | 0.9 | 1 | 1 |  | BIT: DFO; TK: TK |  | OP |  | N | N | 1951 | 1 |  |  |  | N |  | N |  | N |  | N |  | N
13949 | 2933 | 3 | S | IC | 0.6 | 0.6 | 0.6 |  | BIT: DFO; TK: TK |  | OP |  | N | N | 1934 | 1 |  |  |  | N |  | N |  | N |  | N |  | N
13949 | 2933 | 5 | S | IC | 2 | 2 | 2 | [10 empty] | OP |  | N | N | 1951 | 1 |  |  |  | N |  | N |  | N |  | N |  | N | bar: BIT to TK
13949 | 2933 | 6 | S | IC | 2.5 | 2 | 2 |  | BIT: DFO; TK: TK; DFO: NG; TK: PL |  | OP |  | N | N | 1958 | 1 |  |  |  | N |  | N |  | N |  | N |  | N
13949 | 2933 | 7 | S | IC | 2.6 | 3 | 3 |  | BIT: DFO; TK: TK; DFO: NG; TK: PL |  | OP |  | N | N | 1961 | 1 |  |  |  | N |  | N |  | N |  | N |  | N
13949 | 2933 | 8 | S | IC | 3 | 3 | 3 |  | BIT: DFO; TK: TK; DFO: NG; TK: PL |  | OP |  | N | N | 1966 | 1 |  |  |  | N |  | N |  | N |  | N |  | N
13949 | 2933 | 9 | S | IC | 0.4 | 0.4 | 0.4 | [10 empty] | OP |  | N | N | 1990 | 1 |  |  |  | N |  | N |  | N |  | N |  | N | bar: BIT to TK
13960 | 300 | DIGT | S | GT | 16 | 13 | 14 |  | BIT: DFO; TK: TK |  | SB |  | N | N | 1968 | 11 |  |  |  | N |  | N |  | N |  | N |  | Y
13960 | 301 | ENCI | S | GT | 16 | 13 | 15 |  | BIT: NG; TK: PL; DFO: DFO; TK: TK |  | SB |  | N | N | 1968 | 11 |  |  |  | N |  | N |  | N |  | N |  | Y
13960 | 302 | GT1 | S | CT | 17 | 14 | 15 |  | BIT: NG; TK: PL; DFO: DFO; TK: TK |  | SB |  | N | N | 1968 | 11 |  |  |  | N |  | N |  | N |  | N |  | Y
13960 | 302 | ST1 | S | ST | 110 | 100 | 100 |  | BIT: NG; TK: PL; DFO: DFO; TK: WA |  | OP |  | N | N | 1954 | 11 |  |  |  | N |  | N |  | N |  | N |  | Y
13960 | 302 | ST2 | S | ST | 109 | 104 | 104 |  | BIT: NG; TK: PL; DFO: RFO; TK: WA |  | OP |  | N | N | 1956 | 7 |  |  |  | N |  | N |  | N |  | N |  | Y
13960 | 302 | ST3 | S | ST | 115 | 110 | 110 |  | BIT: NG; TK: PL; DFO: RFO; TK: WA |  | OP |  | N | N | 1958 | 8 |  |  |  | N |  | N |  | N |  | N |  | Y
13960 | 302 | ST4 | S | ST | 315 | 300 | 300 |  | BIT: NG; TK: PL; DFO: RFO; TK: WA |  | OP |  | N | N | 1973 | 11 |  |  |  | N |  | N |  | N |  | N |  | Y
13960 | 302 | ST5 | S | ST | 341 | 330 | 330 |  | BIT: NG; TK: PL; DFO: RFO; TK: WA |  | OP |  | N | N | 1978 | 11 |  |  |  | N |  | N |  | N |  | N |  | Y
13960 | 303 | KEA1 | S | GT | 17 | 15 | 16 |  | BIT: NG; TK: PL; DFO: DFO; TK: TK |  | SB |  | N | N | 1972 | 4 |  |  |  | N |  | N |  | N |  | Y | 99-77-000 | N
13960 | 303 | KEA2 | S | GT | 66 | 55 | 59 |  | BIT: NG; TK: PL; DFO: DFO; TK: TK |  | SB |  | N | N | 1969 | 12 |  |  |  | N |  | N |  | N |  | Y | 99-77-000 | N
13960 | 303 | KEA3 | S | GT | 66 | 57 | 61 |  | BIT: NG; TK: PL; DFO: DFO; TK: TK |  | SB |  | N | N | 1969 | 12 |  |  |  | N |  | N |  | N |  | Y | 99-77-000 | N
13960 | 305 | MRGT | S | GT | 38 | 33 | 36 |  | BIT: NG; TK: PL; DFO: DFO; TK: TK |  | SB |  | N | N | 1972 | 5 |  |  |  | N |  | N |  | N |  | N |  | Y
13960 | 306 | NSGT | S | GT | 26 | 20 | 22 |  | BIT: NG; TK: PL; DFO: DFO; TK: TK |  | SB |  | N | N | 1976 | 9 |  |  |  | N |  | N |  | N |  | N |  | Y
13960 | 307 | NIG1 | S | GT | 19 | 17 | 14 |  | BIT: DFO; TK: TK |  | SB |  | N | N | 1972 | 6 |  |  |  | N |  | N |  | N |  | N |  | Y
13960 | 307 | NIG2 | S | GT | 18 | 17 | 18 |  | BIT: NG; TK: PL; DFO: DFO; TK: TK |  | SB |  | N | N | 1972 | 6 |  |  |  | N |  | N |  | N |  | N |  | Y
13960 | 6707 | NTCG | S | GT | 16 | 13 | 15 |  | BIT: NG; TK: PL; DFO: DFO; TK: TK |  | SB |  | N | N | 1968 | 11 |  |  |  | N |  | N |  | N |  | N |  | Y
13964 | 4147 | 1 | S | HY | 0.5 | 0.5 | 0.5 |  | BIT: WAT |  | OP |  | N | N | 1949 | 3 |  |  |  | N |  | N |  | N |  | N |  | N
13964 | 4147 | 2 | S | HY | 0.5 | 0.5 | 0.5 |  | BIT: WAT |  | OP |  | N | N | 1949 | 3 |  |  |  | N |  | N |  | N |  | N |  | N
13971 | 2148 | IC4 | S | IC | 0.9 | 0.8 | 0.8 |  | BIT: DFO; TK: TK; DFO: NG; TK: PL |  | OP |  | N | N | 1986 | 10 |  |  |  | N |  | N |  | N |  | N |  | N
13971 | 2148 | 2 | S | IC | 0.2 | 0.2 | 0.2 |  | BIT: DFO; TK: TK |  | OP |  | N | N | 1939 | 88 |  |  |  | N |  | N |  | N |  | N |  | N
13971 | 2148 | 3 | S | IC | 2 | 1.8 | 1.8 |  | BIT: DFO; TK: TK; DFO: NG; TK: PL |  | OP |  | N | N | 1965 | 88 |  |  |  | N |  | N |  | N |  | N |  | N
13971 | 2148 | 5 | S | IC | 1.2 | 1 | 1 |  | BIT: DFO; TK: TK; DFO: NG; TK: PL |  | OP |  | N | N | 1957 | 88 |  |  |  | N |  | N |  | N |  | N |  | N
13971 | 2148 | 6 | S | IC | 3 | 2.7 | 2.7 |  | BIT: DFO; TK: TK; DFO: NG; TK: PL |  | OP |  | N | N | 1981 | 88 |  |  |  | N |  | N |  | N |  | N |  | N
13972 | 54871 | M550 | S | IC | 0.5 | 0.49 | 0.49 | Y | Y: Y; BIT: DFO; TK: WA |  | OP |  | N | N | 1989 | 4 |  |  | 0 | N |  | N |  | N |  | N |  | Y
13972 | 54871 | S250 | S | IC | 0.2 | 0.2 | 0.2 | Y | Y: Y; BIT: DFO; TK: WA |  | OS |  | N | N | 1985 | 5 |  |  | 0 | N |  | N |  | N |  | N |  | Y
13972 | 54871 | S550 | S | IC | 0.5 | 0.49 | 0.49 | Y | Y: Y; BIT: DFO; TK: WA |  | SB |  | N | N | 1989 | 4 |  |  | 0 | N |  | N |  | N |  | N |  | Y
13982 | 50661 | GEN1 | S | ST | 46 | 42.78 | 43.24 | Y | Y: Y; BIT: MSW; TK: TK |  | OP |  | N | N | 1989 | 5 |  |  |  | N |  | N |  | Y | 87-58-000 | N |  | N
13989 | 55950 | U1 | W | GT | 23.3 | 23.29 | 24.05 | [10 empty] | OP |  | Y | N | 1994 | 11 |  |  |  | Y |  | N |  | N |  | N | bar: BIT to TK
13989 | 55950 | U2 | J | GT | 23.3 | 23.29 | 24.05 | [10 empty] | OP |  | Y | N | 1994 | 11 |  |  |  | Y |  | N |  | N |  | N | bar: BIT to TK
13990 | 1169 | 4 | S | IC | 0.4 | 0.4 | 0.4 |  | BIT: DFO; TK: TK; DFO: NG; TK: PL |  | SB |  | N | N | 1951 | 7 |  |  |  | N |  | N |  | N |  | N |  | N
13990 | 1169 | 5 | S | IC | 1 | 1 | 1 |  | BIT: DFO; TK: TK; DFO: NG; TK: PL |  | SB |  | N | N | 1958 | 10 |  |  |  | N |  | N |  | N |  | N |  | N
13990 | 1169 | 6 | S | IC | 2.5 | 2.5 | 2.5 |  | BIT: DFO; TK: TK; DFO: NG; TK: PL |  | SB |  | N | N | 1971 | 10 |  |  |  | N |  | N |  | N |  | N |  | N
13994 | 6189 | 1 | J | PS | 282.6 | 282.6 | 282.6 |  | BIT: WAT |  | OP |  | N | N | 1995 | 7 |  |  |  | N |  | N |  | N |  | N |  | N
13994 | 6189 | 2 | J | PS | 282.6 | 282.6 | 282.6 |  | BIT: WAT |  | OP |  | N | N | 1995 | 6 |  |  |  | N |  | N |  | N |  | N |  | N
13994 | 6189 | 3 | J | PS | 282.6 | 282.6 | 282.6 |  | BIT: WAT |  | OP |  | N | N | 1995 | 6 |  |  |  | N |  | N |  | N |  | N |  | N
13994 | 7191 | 1 | S | HY | 2.2 | 0.4 | 1 |  | BIT: WAT |  | OP |  | N | N | 1986 | 8 |  |  |  | N |  | N |  | N |  | N |  | N
13994 | 7191 | 2 | S | HY | 0.1 | 0.1 | 0.1 |  | BIT: WAT |  | OP |  | N | N | 1986 | 8 |  |  |  | N |  | N |  | N |  | N |  | N
13994 | 7813 | 1 | W | GT | 121 | 108.7 | 121 | [10 empty] | OP |  | N | N | 2000 | 7 |  |  |  | N |  | N |  | N |  | N |  | N | bar: BIT to TK
13994 | 7813 | 2 | W | GT | 121 | 108.7 | 121 | [10 empty] | OP |  | N | N | 2000 | 7 |  |  |  | N |  | N |  | N |  | N |  | N | bar: BIT to TK
13994 | 7813 | 3 | W | GT | 164 | 137 | 137 | [10 empty] | OP |  | N | N | 2000 | 9 |  |  |  | N |  | N |  | N |  | N |  | N | bar: BIT to TK
13994 | 7813 | 4 | W | GT | 164 | 137 | 137 | [10 empty] | OP |  | N | N | 2000 | 6 |  |  |  | N |  | N |  | N |  | N |  | N | bar: BIT to TK
13994 | 7829 | 1 | W | GT | 121 | 108.7 | 121 | [10 empty] | OP |  | N | N | 1999 | 6 |  |  |  | N |  | N |  | N |  | N |  | N | bar: BIT to TK
13994 | 7829 | 2 | W | GT | 121 | 108.7 | 121 | [10 empty] | OP |  | N | N | 1999 | 6 |  |  |  | N |  | N |  | N |  | N |  | N | bar: BIT to TK
13998 | 2857 | CTA | S | GT | 28.8 | 19 | 24 |  | BIT: DFO; TK: TK |  | OP |  | N | N | 1973 | 5 |  |  |  | N |  | N |  | N |  | N |  | N
13998 | 2857 | CTB | S | GT | 28.8 | 19 | 24 |  | BIT: DFO; TK: TK |  | OP |  | N | N | 1973 | 5 |  |  |  | N |  | N |  | N |  | N |  | N
13998 | 2857 | 4 | S | ST | 113.6 | 100 | 100 |  | BIT: NG; TK: PL; DFO: DFO; TK: TK |  | OP |  | N | N | 1957 | 6 |  |  |  | N |  | N |  | N |  | N |  | N
13998 | 2860 | CTA | S | GT | 27 | 25 | 30 |  | BIT: DFO; TK: TK |  | OP |  | N | N | 1972 | 8 |  |  |  | N |  | N |  | N |  | N |  | N
13998 | 2860 | CTB | S | GT | 27 | 25 | 30 |  | BIT: DFO; TK: TK |  | OP |  | N | N | 1972 | 9 |  |  |  | N |  | N |  | N |  | N |  | N
13998 | 2864 | A1 | S | IC | 2.5 | 2 | 2 |  | BIT: DFO; TK: TK |  | OP |  | N | N | 1972 | 5 |  |  |  | N |  | N |  | N |  | N |  | N
13998 | 2864 | B1 | S | IC | 2.5 | 2 | 2 |  | BIT: DFO; TK: TK |  | OP |  | N | N | 1972 | 5 |  |  |  | N |  | N |  | N |  | N |  | N
13998 | 2864 | B2 | S | IC | 2.5 | 3 | 3 |  | BIT: DFO; TK: TK |  | OP |  | N | N | 1972 | 5 |  |  |  | N |  | N |  | N |  | N |  | N
13998 | 2864 | 3 | S | ST | 103.4 | 94 | 94 |  | BIT: BIT; TK: WA |  | OP |  | N | N | 1950 | 3 |  |  |  | N |  | N |  | N |  | N |  | N
13998 | 2864 | 4 | S | ST | 156.2 | 156 | 156 |  | BIT: BIT; TK: WA |  | OP |  | N | N | 1955 | 3 |  |  |  | N |  | N |  | N |  | N |  | N
13998 | 2864 | 5 | S | ST | 156.2 | 156 | 156 |  | BIT: BIT; TK: WA |  | OP |  | N | N | 1955 | 6 |  |  |  | N |  | N |  | N |  | N |  | N
13998 | 2866 | A1 | S | IC | 2.5 | 3 | 3 |  | BIT: DFO; TK: TK |  | OP |  | N | N | 1972 | 3 |  |  |  | N |  | N |  | N |  | N |  | N
13998 | 2866 | B1 | S | IC | 2.5 | 3 | 3 |  | BIT: DFO; TK: TK |  | OP |  | N | N | 1972 | 3 |  |  |  | N |  | N |  | N |  | N |  | N
13998 | 2866 | B2 | S | IC | 2.5 | 3 | 3 |  | BIT: DFO; TK: TK |  | OP |  | N | N | 1972 | 3 |  |  |  | N |  | N |  | N |  | N |  | N
13998 | 2866 | B3 | S | IC | 2.5 | 2 | 2 |  | BIT: DFO; TK: TK |  | OP |  | N | N | 1972 | 3 |  |  |  | N |  | N |  | N |  | N |  | N
13998 | 2866 | B4 | S | IC | 2.5 | 2 | 2 |  | BIT: DFO; TK: TK |  | OP |  | N | N | 1972 | 3 |  |  |  | N |  | N |  | N |  | N |  | N
13998 | 2866 | 1 | S | ST | 190.4 | 180 | 180 |  | BIT: BIT; TK: WA |  | OP |  | N | N | 1959 | 8 |  |  |  | N |  | N |  | N |  | N |  | N
13998 | 2866 | 2 | S | ST | 190.4 | 180 | 180 |  | BIT: BIT; TK: WA |  | OP |  | N | N | 1960 | 7 |  |  |  | N |  | N |  | N |  | N |  | N
13998 | 2866 | 3 | S | ST | 190.4 | 180 | 180 |  | BIT: BIT; TK: WA |  | OP |  | N | N | 1961 | 7 |  |  |  | N |  | N |  | N |  | N |  | N
13998 | 2866 | 4 | S | ST | 190.4 | 180 | 180 |  | BIT: BIT; TK: WA |  | OP |  | N | N | 1962 | 11 |  |  |  | N |  | N |  | N |  | N |  | N
13998 | 2866 | 5 | S | ST | 334 | 300 | 300 |  | BIT: BIT; TK: WA |  | OP |  | N | N | 1967 | 12 |  |  |  | N |  | N |  | N |  | N |  | N
13998 | 2866 | 6 | S | ST | 680 | 600 | 600 |  | BIT: BIT; TK: WA |  | OP |  | N | N | 1969 | 4 |  |  |  | N |  | N |  | N |  | N |  | N
13998 | 2866 | 7 | J | ST | 680 | 600 | 600 |  | BIT: BIT; TK: WA |  | OP |  | N | N | 1971 | 9 |  |  |  | N |  | N |  | N |  | N |  | N
13998 | 2867 | 5 | S | ST | 35 | 42 | 42 |  | BIT: BIT |  | SB |  | N | N | 1940 | 10 |  |  |  | N |  | N |  | N |  | N |  | N
13998 | 2867 | 6 | S | ST | 69 | 65 | 65 |  | BIT: BIT |  | SB |  | N | N | 1949 | 10 |  |  |  | N |  | N |  | N |  | N |  | N
13998 | 2867 | 7 | S | ST | 69 | 65 | 65 |  | BIT: BIT |  | SB |  | N | N | 1949 | 11 |  |  |  | N |  | N |  | N |  | N |  | N
13998 | 2869 | 1A | S | GT | 65.3 | 51 | 60 |  | BIT: DFO; TK: TK |  | OP |  | N | N | 1983 | 6 |  |  |  | N |  | N |  | N |  | N |  | N
13998 | 2869 | 1B | S | GT | 65.3 | 51 | 60 |  | BIT: DFO; TK: TK |  | OP |  | N | N | 1973 | 6 |  |  |  | N |  | N |  | N |  | N |  | N
13998 | 2869 | 1D | S | GT | 85 | 72.2 | 83.3 | [10 empty] | OP |  | N | N | 2001 | 7 |  |  |  | N |  | N |  | N |  | N |  | N | bar: BIT to TK
13998 | 2869 | 1E | S | GT | 85 | 72.2 | 83.3 | [10 empty] | OP |  | N | N | 2001 | 7 |  |  |  | N |  | N |  | N |  | N |  | N | bar: BIT to TK
13998 | 2869 | 1F | S | GT | 85 | 72.2 | 83.3 | [10 empty] | OP |  | N | N | 2001 | 7 |  |  |  | N |  | N |  | N |  | N |  | N | bar: BIT to TK
13998 | 2869 | 1G | S | GT | 85 | 72.2 | 83.3 | [10 empty] | OP |  | N | N | 2001 | 7 |  |  |  | N |  | N |  | N |  | N |  | N | bar: BIT to TK
13998 | 2869 | 1H | S | GT | 85 | 72.2 | 83.3 | [10 empty] | OP |  | N | N | 2001 | 7 |  |  |  | N |  | N |  | N |  | N |  | N | bar: BIT to TK
14006 | 2872 | 1 | S | ST | 219.6 | 190 | 205 |  | BIT: BIT; TK: CV |  | OP |  | N | N | 1953 | 12 |  |  |  | N |  | N |  | N |  | N |  | N
14006 | 2872 | 2 | S | ST | 219.6 | 190 | 205 |  | BIT: BIT; TK: CV |  | OP |  | N | N | 1954 | 6 |  |  |  | N |  | N |  | N |  | N |  | N
14006 | 2872 | 3 | S | ST | 237.5 | 205 | 215 |  | BIT: BIT; TK: CV |  | OP |  | N | N | 1957 | 12 |  |  |  | N |  | N |  | N |  | N |  | N
14006 | 2872 | 4 | S | ST | 237.5 | 205 | 215 |  | BIT: BIT; TK: CV |  | OP |  | N | N | 1958 | 5 |  |  |  | N |  | N |  | N |  | N |  | N
14006 | 2872 | 5 | S | ST | 615.2 | 575 | 585 |  | BIT: BIT; TK: CV |  | OP |  | N | N | 1968 | 10 |  |  |  | N |  | N |  | N |  | N |  | N
14006 | 3947 | 1 | S | ST | 237.5 | 200 | 210 |  | BIT: BIT; TK: CV |  | OP |  | N | N | 1958 | 7 |  |  |  | N |  | N |  | N |  | N |  | N
14006 | 3947 | 2 | S | ST | 237.5 | 200 | 210 |  | BIT: BIT; TK: CV |  | OP |  | N | N | 1958 | 11 |  |  |  | N |  | N |  | N |  | N |  | N
14006 | 3947 | 3 | S | ST | 237.5 | 200 | 210 |  | BIT: BIT; TK: CV |  | OP |  | N | N | 1959 | 3 |  |  |  | N |  | N |  | N |  | N |  | N
14006 | 3948 | 1 | S | ST | 816.3 | 800 | 800 |  | BIT: BIT; TK: RR |  | OP |  | N | N | 1971 | 5 |  |  |  | N |  | N |  | N |  | N |  | N
14006 | 3948 | 2 | S | ST | 816.3 | 800 | 800 |  | BIT: BIT; TK: RR |  | OP |  | N | N | 1971 | 5 |  |  |  | N |  | N |  | N |  | N |  | N
14006 | 6006 | 1 | S | HY | 23.7 | 20.7 | 24 |  | BIT: WAT |  | OP |  | N | N | 1983 | 1 |  |  |  | N |  | N |  | N |  | N |  | N
14006 | 6006 | 2 | S | HY | 23.7 | 20.7 | 24 |  | BIT: WAT |  | OP |  | N | N | 1982 | 9 |  |  |  | N |  | N |  | N |  | N |  | N
14006 | 8102 | 1 | S | ST | 1300 | 1300 | 1300 |  | BIT: BIT; TK: CV |  | OP |  | N | N | 1974 | 10 |  |  |  | N |  | N |  | N |  | N |  | N
14006 | 8102 | 2 | S | ST | 1300 | 1300 | 1300 |  | BIT: BIT; TK: CV |  | OP |  | N | N | 1975 | 7 |  |  |  | N |  | N |  | N |  | N |  | N
14013 | 50044 | NO.1 | S | ST | 5 | 4.69 | 4.7 | Y | Y | BIT | TK | NG | PL | DFO |  |  |  | OP |  | N | N | 1951 | 1 |  |  |  | N |  | N |  | N |  | N |  | N
14013 | 50044 | NO.2 | S | ST | 3.1 | 2.91 | 2.91 | Y | Y | BIT | TK | NG | PL | DFO |  |  |  | OP |  | N | N | 1988 | 3 |  |  |  | N |  | N |  | N |  | N |  | N
14015 | 2876 | 1 | S | ST | 217.2 | 214 | 220 |  | BIT: BIT; TK: WA |  | OP |  | N | N | 1955 | 2 |  |  |  | N |  | N |  | N |  | N |  | N
14015 | 2876 | 2 | S | ST | 217.2 | 205 | 214 |  | BIT: BIT; TK: WA |  | OP |  | N | N | 1955 | 6 |  |  |  | N |  | N |  | N |  | N |  | N
14015 | 2876 | 3 | S | ST | 217.2 | 205 | 214 |  | BIT: BIT; TK: WA |  | OP |  | N | N | 1955 | 9 |  |  |  | N |  | N |  | N |  | N |  | N
14015 | 2876 | 4 | S | ST | 217.2 | 199 | 208 |  | BIT: BIT; TK: WA |  | OP |  | N | N | 1955 | 11 |  |  |  | N |  | N |  | N |  | N |  | N
14015 | 2876 | 5 | S | ST | 217.2 | 202 | 211 |  | BIT: BIT; TK: WA |  | OP |  | N | N | 1955 | 12 |  |  |  | N |  | N |  | N |  | N |  | N
14030 | 54779 | GEN1 | S | ST | 1.5 | 1.4 | 1.41 | Y | Y | NG | PL | DFO | TK |  |  |  |  | OS |  | N | N | 1950 | 6 |  |  | 0 | Y |  | N |  | N |  | N |  | N
14030 | 54779 | GEN2 | S | ST | 1.5 | 1.4 | 1.3 | Y | BIT: NG; TK: PL; DFO: DFO; TK: TK |  | SB |  | Y | N | 1950 | 6 |  |  | 0 | Y |  | N |  | N |  | N |  | N
14030 | 54779 | GEN3 | S | ST | 1.5 | 1.4 | 1.7 | Y | [9 empty] | SB |  | Y | N | 1950 | 6 |  |  | 0 | Y |  | N |  | N |  | N |  | N | bar: BIT
14030 | 54779 | GEN4 | S | ST | 5 | 4.65 | 5.6 | Y | [9 empty] | SB |  | Y | N | 1958 | 1 |  |  | 0 | Y |  | N |  | N |  | N |  | N | bar: BIT; TK
14060 | 54923 | OUG1 | S | ST | 1 | 0.94 | 0.94 | Y | Y | BIT | TK | NG | PL |  |  |  |  | OS |  | N | N | 1994 | 9 |  |  | 0 | Y |  | N |  | N |  | N |  | N
14063 | 2947 | 1 | S | ST | 73 | 74 | 74 |  | BIT: NG; TK: PL; DFO: DFO; TK: TK |  | SB |  | N | N | 1953 | 3 |  |  |  | N |  | N |  | N |  | N |  | N
14063 | 2950 | 1 | S | GT | 15 | 11 | 11 | [10 empty] | OP |  | N | N | 1965 | 11 |  |  |  | N |  | N |  | N |  | N |  | N | bar: BIT to TK
14063 | 2950 | 2 | S | GT | 15 | 8.2 | 8.2 | [10 empty] | OP |  | N | N | 1965 | 11 |  |  |  | N |  | N |  | N |  | N |  | N | bar: BIT to TK
14063 | 2950 | 3 | S | GT | 15 | 11.5 | 11.5 | [10 empty] | OP |  | N | N | 1965 | 11 |  |  |  | N |  | N |  | N |  | N |  | N | bar: BIT to TK
14063 | 2950 | 4 | S | GT | 15 | 9.6 | 9.6 | [10 empty] | OP |  | N | N | 1965 | 11 |  |  |  | N |  | N |  | N |  | N |  | N | bar: BIT to TK
14063 | 2951 | GT7 | S | CT | 27 | 19 | 19 |  | BIT: NG; TK: PL; DFO: DFO; TK: TK |  | OP |  | N | N | 1963 | 6 |  |  |  | N |  | N |  | N |  | N |  | N
14063 | 2951 | ST7 | S | CA | 220 | 215 | 215 |  | BIT: NG; TK: PL; DFO: RFO; TK: TK |  | OP |  | N | N | 1963 | 6 |  |  |  | N |  | N |  | N |  | N |  | N
14063 | 2951 | 6 | S | ST | 163 | 171 | 171 |  | BIT: NG; TK: PL; DFO: RFO; TK: TK |  | OP |  | N | N | 1958 | 4 |  |  |  | N |  | N |  | N |  | N |  | N
14063 | 2951 | 8 | S | ST | 443 | 402.3 | 402.3 |  | BIT: NG; TK: PL; DFO: RFO; TK: TK |  | OP |  | N | N | 1969 | 6 |  |  |  | N |  | N |  | N |  | N |  | N
14063 | 2952 | 3 | S | ST | 173 | 171 | 171 |  | BIT: NG; TK: PL; DFO: RFO; TK: TK |  | OP |  | N | N | 1956 | 5 |  |  |  | N |  | N |  | N |  | N |  | N
14063 | 2952 | 4 | S | ST | 572 | 503 | 503 |  | BIT: SUB; TK: RR |  | OP |  | N | N | 1977 | 12 |  |  |  | N |  | N |  | N |  | N |  | N
14063 | 2952 | 5 | S | ST | 572 | 500.6 | 500.6 |  | BIT: SUB; TK: RR |  | OP |  | N | N | 1978 | 10 |  |  |  | N |  | N |  | N |  | N |  | N
14063 | 2952 | 6 | S | ST | 572 | 515.6 | 515.6 |  | BIT: SUB; TK: RR |  | OP |  | N | N | 1984 | 6 |  |  |  | N |  | N |  | N |  | N |  | N
14063 | 2953 | 1 | S | ST | 82 | 56 | 56 | [10 empty] | OP |  | N | N | 1950 | 5 |  |  |  | N |  | N |  | N |  | N |  | N | bar: BIT to TK
14063 | 2953 | 2 | S | ST | 63 | 53 | 53 | [10 empty] | OP |  | N | N | 1951 | 3 |  |  |  | N |  | N |  | N |  | N |  | N | bar: BIT to TK
14063 | 2953 | 3 | S | ST | 133 | 118 | 118 |  | BIT: NG; TK: PL; DFO: DFO; TK: TK |  | OP |  | N | N | 1955 | 6 |  |  |  | N |  | N |  | N |  | N |  | N
14063 | 2953 | 4 | S | ST | 253 | 258 | 258 |  | BIT: NG; TK: PL; DFO: DFO; TK: TK |  | OP |  | N | N | 1959 | 6 |  |  |  | N |  | N |  | N |  | N |  | N
14063 | 2953 | 5A | S | GT | 41 | 32 | 32 |  | BIT: NG; TK: PL; DFO: DFO; TK: TK |  | OP |  | N | N | 1971 | 6 |  |  |  | N |  | N |  | N |  | N |  | N
14063 | 2953 | 5B | S | GT | 41 | 31 | 31 |  | BIT: NG; TK: PL; DFO: DFO; TK: TK |  | OP |  | N | N | 1971 | 6 |  |  |  | N |  | N |  | N |  | N |  | N
14063 | 2956 | GT1 | S | GT | 23 | 16 | 16 |  | BIT: NG; TK: PL; DFO: DFO; TK: TK |  | OP |  | N | N | 1971 | 5 |  |  |  | N |  | N |  | N |  | N |  | N
14063 | 2956 | 1 | S | ST | 567 | 501 | 501 |  | BIT: NG; TK: PL; DFO: DFO; TK: TK |  | OP |  | N | N | 1971 | 3 |  |  |  | N |  | N |  | N |  | N |  | N
14063 | 2956 | 2 | S | ST | 567 | 505 | 505 |  | BIT: NG; TK: PL; DFO: DFO; TK: TK |  | OP |  | N | N | 1973 | 2 |  |  |  | N |  | N |  | N |  | N |  | N
14063 | 2956 | 3 | S | ST | 567 | 496 | 496 |  | BIT: NG; TK: PL; DFO: RFO; TK: TK |  | OP |  | N | N | 1975 | 6 |  |  |  | N |  | N |  | N |  | N |  | N
14063 | 2958 | GT1 | S | GT | 11 | 9.6 | 9.6 |  | BIT: NG; TK: PL; DFO: DFO; TK: TK |  | OP |  | N | N | 1963 | 6 |  |  |  | N |  | N |  | N |  | N |  | N
14063 | 6095 | 1 | S | ST | 569 | 500 | 500 |  | BIT: SUB; TK: RR |  | OP |  | N | N | 1979 | 11 |  |  |  | N |  | N |  | N |  | N |  | N
14063 | 6095 | 2 | S | ST | 569 | 512 | 512 |  | BIT: SUB; TK: RR |  | OP |  | N | N | 1980 | 12 |  |  |  | N |  | N |  | N |  | N |  | N
14063 | 7185 | 1 | S | GT | 33 | 25.5 | 25.5 |  | BIT: OG; TK: PL; DFO: NG |  | OP |  | N | N | 1991 | 6 |  |  |  | N |  | N |  | N |  | N |  | N
14063 | 7185 | 2 | S | GT | 33 | 31 | 31 |  | BIT: OG; TK: PL; DFO: NG |  | OP |  | N | N | 1991 | 6 |  |  |  | N |  | N |  | N |  | N |  | N
14077 | 7545 | 1 | S | HY | 25.6 | 28.8 | 28.8 |  | BIT: WAT |  | OP |  | N | N | 1989 | 8 |  |  |  | N |  | N |  | N |  | N |  | N
14077 | 7546 | 1 | S | CA | 16.5 | 19.8 | 19.8 | [10 empty] | OP |  | N | N | 1996 | 7 |  |  |  | N |  | N |  | N |  | N |  | N | bar: BIT to TK
14077 | 7546 | 3 | S | CT | 54 | 42.4 | 42.4 | [10 empty] | OP |  | N | N | 1995 | 6 |  |  |  | N |  | N |  | N |  | N |  | N | bar: BIT to TK
14081 | 50855 | GEN1 | S | CT | 45 | 33 | 41 |  | BIT: NG; TK: PL; DFO: DFO; TK: TK |  | OP |  | Y | N | 1993 | 12 |  |  | 0 | N |  | Y | 90-37-000 | N |  | N |  | N
14081 | 50855 | GEN2 | S | CA | 23 | 20 | 23 |  | BIT: NG; TK: PL; DFO: DFO; TK: TK |  | OP |  | Y | N | 1993 | 12 |  |  | 0 | N |  | Y | 90-37-000 | N |  | N |  | N
14081 | 50855 | GEN3 | S | CT | 23 | 23 | 23 | [10 empty] | OP |  | Y | N | 1993 | 12 |  |  | 0 | N |  | Y | 90-37-000 | N |  | N |  | N | bar: BIT
14112 | 54842 | GEN1 | S | IC | 0.8 | 0.78 | 0.79 | Y | Y: Y; BIT: LFG; TK: TK; DFO: NG |  | OP |  | Y | N | 1991 | 9 |  |  | 0 | Y |  | N |  | N |  | N |  | N
14112 | 54842 | GEN2 | S | IC | 0.8 | 0.78 | 0.79 | Y | Y: Y; BIT: LFG; TK: TK |  | SB |  | N | N | 1991 | 9 |  |  | 0 | N |  | N |  | N |  | N |  | Y
14112 | 54842 | GEN3 | S | IC | 0.8 | 0.78 | 0.79 | Y | Y: Y; BIT: LFG; TK: TK |  | OP |  | N | N | 1991 | 9 |  |  | 0 | N |  | N |  | N |  | N |  | Y
14127 | 2289 | 1 | S | ST | 502 | 476 | 492 |  | BIT: NUC; TK: TK |  | OP |  | N | N | 1973 | 9 |  |  |  | N |  | N |  | N |  | N |  | N
14127 | 2290 | 1 | S | GT | 65 | 59.2 | 64.7 |  | BIT: DFO; TK: TK |  | OP |  | N | N | 1973 | 6 |  |  |  | N |  | N |  | N |  | N |  | N
14127 | 2290 | 2 | S | GT | 65 | 59.2 | 64.7 |  | BIT: DFO; TK: TK |  | OP |  | N | N | 1973 | 6 |  |  |  | N |  | N |  | N |  | N |  | N
14127 | 2291 | 1 | S | ST | 73.5 | 78.6 | 55.8 |  | BIT: SUB; TK: RR; DFO: NG; TK: PL |  | OP |  | N | N | 1954 | 7 |  |  |  | N |  | N |  | N |  | N |  | N
14127 | 2291 | 2 | S | ST | 108.8 | 111 | 95.2 |  | BIT: SUB; TK: RR; DFO: NG; TK: PL |  | OP |  | N | N | 1957 | 4 |  |  |  | N |  | N |  | N |  | N |  | N
14127 | 2291 | 3 | S | ST | 108.8 | 111 | 95.2 |  | BIT: SUB; TK: RR; DFO: NG; TK: PL |  | OP |  | N | N | 1959 | 4 |  |  |  | N |  | N |  | N |  | N |  | N
14127 | 2291 | 4 | S | ST | 136 | 138.2 | 115 |  | BIT: SUB; TK: RR; DFO: NG; TK: PL |  | OP |  | N | N | 1963 | 3 |  |  |  | N |  | N |  | N |  | N |  | N
14127 | 2291 | 5 | S | ST | 217.6 | 224 | 173.2 |  | BIT: SUB; TK: RR; DFO: NG; TK: PL |  | OP |  | N | N | 1968 | 5 |  |  |  | N |  | N |  | N |  | N |  | N
14127 | 2292 | BSD | S | IC | 3.5 | 3.4 | 3.4 |  | BIT: DFO; TK: TK; DFO: NG; TK: PL |  | OP |  | N | N | 1996 | 5 |  |  |  | N |  | N |  | N |  | N |  | N
14127 | 2292 | 1 | S | GT | 55.4 | 55.2 | 62.3 |  | BIT: DFO; TK: TK; DFO: NG; TK: PL |  | OP |  | N | N | 1972 | 6 |  |  |  | N |  | N |  | N |  | N |  | N
14127 | 2292 | 2 | S | GT | 55.4 | 55.2 | 62.3 |  | BIT: DFO; TK: TK; DFO: NG; TK: PL |  | OP |  | N | N | 1972 | 6 |  |  |  | N |  | N |  | N |  | N |  | N
14127 | 2292 | 3 | S | GT | 105.6 | 105.5 | 120 |  | BIT: DFO; TK: TK; DFO: NG; TK: PL |  | OP |  | N | N | 1996 | 5 |  |  |  | N |  | N |  | N |  | N |  | N
14127 | 2292 | 4 | S | GT | 58.9 | 47.5 | 52.5 |  | BIT: DFO; TK: TK; DFO: NG; TK: PL |  | OP |  | N | N | 2000 | 5 |  |  |  | N |  | N |  | N |  | N |  | N
14127 | 2292 | 5 | S | GT | 58.9 | 47.5 | 52.5 |  | BIT: DFO; TK: TK; DFO: NG; TK: PL |  | OP |  | N | N | 2000 | 5 |  |  |  | N |  | N |  | N |  | N |  | N
14127 | 6096 | 1 | S | ST | 651.6 | 631.5 | 631.5 |  | BIT: SUB; TK: RR; DFO: DFO; TK: TK |  | OP |  | N | N | 1979 | 4 |  |  |  | N |  | N |  | N |  | N |  | N
14132 | 1170 | 1 | S | IC | 0.4 | 0.3 | 0.3 |  | BIT: DFO; TK: TK |  | OP |  | N | N | 1937 | 88 |  |  |  | N |  | N |  | N |  | N |  | N
14132 | 1170 | 2 | S | IC | 0.4 | 0.3 | 0.3 |  | BIT: DFO; TK: TK |  | OP |  | N | N | 1937 | 88 |  |  |  | N |  | N |  | N |  | N |  | N
14132 | 1170 | 3 | S | IC | 0.4 | 0.3 | 0.3 |  | BIT: DFO; TK: TK |  | OP |  | N | N | 1938 | 88 |  |  |  | N |  | N |  | N |  | N |  | N
14132 | 1170 | 4 | S | IC | 0.9 | 0.4 | 0.4 |  | BIT: DFO; TK: TK |  | OP |  | N | N | 1946 | 88 |  |  |  | N |  | N |  | N |  | N |  | N
14132 | 1170 | 5 | S | IC | 1 | 0.8 | 0.8 |  | BIT: DFO; TK: TK |  | OP |  | N | N | 1949 | 88 |  |  |  | N |  | N |  | N |  | N |  | N
14137 | 55651 | CT01 | S | GT | 84.5 | 70 | 89 | [10 empty] | OP |  | N | N | 2001 | 5 |  |  |  | N |  | N |  | N |  | N |  | Y | bar: BIT to TK
14137 | 55651 | CT02 | S | GT | 84.5 | 70 | 89 | [10 empty] | OP |  | N | N | 2001 | 5 |  |  |  | N |  | N |  | N |  | N |  | Y | bar: BIT to TK
14137 | 55651 | CT03 | S | GT | 84.5 | 70 | 89 | [10 empty] | OP |  | N | N | 2001 | 5 |  |  |  | N |  | N |  | N |  | N |  | Y | bar: BIT to TK
14137 | 55651 | CT04 | S | GT | 84.5 | 70 | 89 | [10 empty] | OP |  | N | N | 2001 | 5 |  |  |  | N |  | N |  | N |  | N |  | Y | bar: BIT to TK
14149 | 50851 | GEN1 | S | CT | 23.5 | 21.5 | 22.1 |  | BIT: NG; TK: PL; TK: TK |  | OP |  | Y | N | 1988 | 3 |  |  |  | N |  | Y | 84-447-000 | N |  | N |  | N
14149 | 50851 | GEN2 | S | CA | 7.6 | 6.8 | 6.9 | [10 empty] | OP |  | Y | N | 1988 | 3 |  |  | 0 | N |  | Y | 91-70-000 | N |  | N |  | N | bar: BIT
14155 | 50696 | GEN1 | S | IC | 2.5 | 2.4 | 2.4 |  | BIT: NG; TK: PL; DFO: OBG; TK: PL |  | OP |  | Y | N | 1993 | 6 |  |  | 0 | N |  | Y | 87-519-000 | N |  | N |  | N
14155 | 50696 | GEN2 | S | IC | 2.5 | 2.4 | 2.4 |  | BIT: NG; TK: PL; DFO: OBG; TK: PL |  | OP |  | Y | N | 1993 | 6 |  |  | 0 | N |  | Y | 87-519-000 | N |  | N |  | N
14155 | 50696 | GEN3 | S | IC | 2.5 | 2.4 | 2.4 |  | BIT: NG; TK: PL; DFO: OBG; TK: PL |  | OP |  | Y | N | 1993 | 6 |  |  | 0 | N |  | Y | 87-519-000 | N |  | N |  | N
14155 | 52099 | GEN1 | S | IC | 3 | 2.7 | 2.7 |  | BIT: OBG; TK: TK; DFO: NG |  | OP |  | Y | N | 1993 | 6 |  |  | 0 | N |  | Y | 87-520-000 | N |  | N |  | N
14155 | 52099 | GEN2 | S | IC | 3 | 2.7 | 2.7 |  | BIT: OBG; TK: TK; DFO: NG |  | OP |  | Y | N | 1993 | 6 |  |  | 0 | N |  | Y | 87-520-000 | N |  | N |  | N
14155 | 52099 | GEN3 | S | IC | 3 | 2.7 | 2.7 |  | BIT: OBG; TK: TK; DFO: NG |  | OP |  | Y | N | 1993 | 6 |  |  | 0 | N |  | Y | 87-520-000 | N |  | N |  | N
14155 | 52099 | GEN4 | S | IC | 3 | 2.7 | 2.7 |  | BIT: OBG; TK: TK; DFO: NG |  | OP |  | Y | N | 1993 | 6 |  |  | 0 | N |  | Y | 87-520-000 | N |  | N |  | N
14155 | 52099 | GEN5 | S | IC | 3 | 2.7 | 2.7 |  | BIT: OBG; TK: TK; DFO: NG |  | OP |  | Y | N | 1993 | 6 |  |  | 0 | N |  | Y | 87-520-000 | N |  | N |  | N
14155 | 52099 | GEN6 | S | ST | 1 | 0.9 | 0.9 | [10 empty] | OP |  | Y | N | 1993 | 6 |  |  | 0 | N |  | Y | 87-520-000 | N |  | N |  | N | bar: BIT
14164 | 7479 | EAST | S | IC | 7 | 6.5 | 7 |  | BIT: DFO; TK: TK |  | OP |  | N | N | 1987 | 4 |  |  |  | N |  | N |  | N |  | N |  | N
14164 | 7479 | WEST | S | IC | 7 | 6.5 | 7 |  | BIT: DFO; TK: TK |  | OP |  | N | N | 1987 | 4 |  |  |  | N |  | N |  | N |  | N |  | N
14164 | 7480 | NA1 | S | GT | 4.8 | 4.2 | 4.8 | [10 empty] | OP |  | N | N | 1994 | 6 |  |  |  | N |  | N |  | N |  | N |  | N | bar: BIT
14164 | 7480 | NA2 | S | GT | 4.8 | 4.2 | 4.8 | [10 empty] | OP |  | N | N | 1994 | 6 |  |  |  | N |  | N |  | N |  | N |  | N | bar: BIT
14165 | 8226 | 1 | S | ST | 565 | 562 | 570 |  | BIT: BIT; TK: WA |  | OP |  | N | N | 1970 | 6 | [11 empty] | Y
14170 | 3930 | 4 | S | IC | 0.5 | 0.4 | 0.4 |  | BIT: DFO; TK: TK |  | SB |  | N | N | 1948 | 88 |  |  |  | N |  | N |  | N |  | N |  | N
14170 | 3930 | 5 | S | IC | 0.5 | 0.4 | 0.4 |  | BIT: DFO; TK: TK |  | SB |  | N | N | 1948 | 88 |  |  |  | N |  | N |  | N |  | N |  | N
14173 | 54477 | GEN1 | J | IC | 1.1 | 1.07 | 1.09 | [10 empty] | OP |  | Y | N | 1989 | 12 |  |  |  | N |  | Y | 89-110-001 | N |  | N |  | N | bar: BIT to TK
14173 | 54477 | GEN2 | J | IC | 1.1 | 1.07 | 1.09 | [10 empty] | OP |  | Y | N | 1989 | 12 |  |  |  | N |  | Y | 89-110-001 | N |  | N |  | N | bar: BIT to TK
14173 | 54477 | GEN3 | J | IC | 1.1 | 1.07 | 1.09 | [10 empty] | OP |  | Y | N | 1989 | 12 |  |  |  | N |  | Y | 89-110-001 | N |  | N |  | N | bar: BIT to TK
14173 | 54477 | GEN4 | J | IC | 1.1 | 1.07 | 1.09 | [10 empty] | OP |  | Y | N | 1989 | 12 |  |  |  | N |  | Y | 89-110-001 | N |  | N |  | N | bar: BIT to TK
14173 | 54477 | GEN5 | J | IC | 1.1 | 1.07 | 1.09 | [10 empty] | OP |  | Y | N | 1989 | 12 |  |  |  | N |  | Y | 89-110-001 | N |  | N |  | N | bar: BIT to TK
14173 | 54477 | GEN6 | J | IC | 1.1 | 1.07 | 1.09 | [10 empty] | OP |  | Y | N | 1989 | 12 |  |  |  | N |  | Y | 89-110-001 | N |  | N |  | N | bar: BIT to TK
14173 | 54477 | GEN7 | J | IC | 1.1 | 1.07 | 1.09 | [10 empty] | OP |  | Y | N | 1989 | 12 |  |  |  | N |  | Y | 89-110-001 | N |  | N |  | N | bar: BIT to TK
14181 | 3098 | UNT1 | S | ST | 100 | 97 | 100 |  | BIT: BIT; TK: WA |  | OP |  | N | N | 1952 | 4 |  |  |  | N |  | N |  | N |  | N |  | Y
14181 | 3098 | UNT2 | S | ST | 100 | 97 | 100 |  | BIT: BIT; TK: WA |  | OP |  | N | N | 1953 | 1 |  |  |  | N |  | N |  | N |  | N |  | Y
14181 | 3098 | UNT3 | S | ST | 125 | 109 | 112 |  | BIT: BIT; TK: WA |  | SB |  | N | N | 1954 | 9 |  |  |  | N |  | N |  | N |  | N |  | Y
14181 | 3098 | UNT4 | S | ST | 185 | 171 | 175 |  | BIT: BIT; TK: WA |  | OP |  | N | N | 1960 | 10 |  |  |  | N |  | N |  | N |  | N |  | Y
14182 | 50744 | GEN1 | S | CT | 47.7 | 38.8 | 47.6 | [10 empty] | SB |  | N | N | 1991 | 6 |  |  |  | N |  | N |  | N |  | N |  | Y | bar: BIT to TK
14182 | 50744 | GEN2 | S | CA | 16.5 | 16 | 16.5 | [10 empty] | SB |  | N | N | 1991 | 7 |  |  |  | N |  | N |  | N |  | N |  | Y | bar: BIT
14182 | 50744 | GEN3 | S | IC | 1.1 | 1.1 | 1.1 |  | BIT: DFO; TK: TK |  | SB |  | N | N | 1991 | 6 |  |  |  | N |  | N |  | N |  | N |  | Y
14184 | 54466 | GEN1 | J | GT | 122.4 | 115 | 120 | [10 empty] | OP |  | N | N | 1993 | 9 |  |  | 0 | N |  | Y | 91-233-001; 91-233-002; 91-233-003 | N |  | N |  | N | bar: BIT to TK
14185 | 2494 | GT31 | S | GT | 20 | 16 | 17 |  |  | DFO | WA | NG | PL | KER |  |  |  | OP |  | N | N | 1971 | 7 | [9 empty] | N |  | Y
14185 | 2494 | GT32 | S | GT | 20 | 16 | 22 |  |  | DFO | WA | NG | PL | KER |  |  |  | OP |  | N | N | 1971 | 7 | [9 empty] | N |  | Y
14185 | 2494 | GT33 | S | GT | 20 | 16 | 21 |  |  | DFO | WA | NG | PL | KER |  |  |  | OP |  | N | N | 1971 | 7 | [9 empty] | N |  | Y
14185 | 2494 | GT34 | S | GT | 20 | 16 | 19 |  |  | DFO | WA | NG | PL | KER |  |  |  | OP |  | N | N | 1971 | 7 | [9 empty] | N |  | Y
14185 | 2494 | GT35 | S | GT | 20 | 17 | 22 |  |  | DFO | WA | NG | PL | KER |  |  |  | OP |  | N | N | 1971 | 7 | [9 empty] | N |  | Y
14185 | 2494 | GT36 | S | GT | 20 | 17 | 21 |  |  | DFO | WA | NG | PL | KER |  |  |  | OP |  | N | N | 1971 | 7 | [9 empty] | N |  | Y
14185 | 2494 | GT37 | S | GT | 20 | 15 | 19 |  |  | DFO | WA | NG | PL | KER |  |  |  | OP |  | N | N | 1971 | 7 | [9 empty] | N |  | Y
14185 | 2494 | GT38 | S | GT | 20 | 16 | 20 |  |  | DFO | WA | NG | PL | KER |  |  |  | OP |  | N | N | 1971 | 7 | [9 empty] | N |  | Y
14185 | 2494 | GT41 | S | GT | 20 | 16 | 22 |  | BIT: DFO; TK: WA; DFO: KER; TK: WA |  | OP |  | N | N | 1971 | 7 | [9 empty] | N |  | Y
14185 | 2494 | GT42 | S | GT | 20 | 17 | 22 |  | BIT: DFO; TK: WA; DFO: KER; TK: WA |  | OP |  | N | N | 1971 | 7 | [9 empty] | N |  | Y
14185 | 2494 | GT43 | S | GT | 20 | 16 | 20 |  | BIT: DFO; TK: WA; DFO: KER; TK: WA |  | OP |  | N | N | 1971 | 7 | [9 empty] | N |  | Y
14185 | 2494 | GT44 | S | GT | 20 | 17 | 23 |  | BIT: DFO; TK: WA; DFO: KER; TK: WA |  | OP |  | N | N | 1971 | 7 | [9 empty] | N |  | Y
14185 | 2494 | GT45 | S | GT | 20 | 17 | 19.6 |  | Y | DFO | WA | KER | WA |  |  |  |  | OP |  | N | N | 1971 | 7 | [9 empty] | N |  | Y
14185 | 2494 | GT46 | S | GT | 20 | 17 | 23 |  | BIT: DFO; TK: WA; DFO: KER; TK: WA |  | OP |  | N | N | 1971 | 7 | [9 empty] | N |  | Y
14185 | 2494 | GT47 | S | GT | 20 | 16 | 21 |  | BIT: DFO; TK: WA; DFO: KER; TK: WA |  | OP |  | N | N | 1971 | 7 | [9 empty] | N |  | Y
14185 | 2494 | GT48 | S | GT | 20 | 16 | 22 |  | BIT: DFO; TK: WA; DFO: KER; TK: WA |  | OP |  | N | N | 1971 | 7 | [9 empty] | N |  | Y
14185 | 2494 | NT11 | S | GT | 22 | 18 | 21 |  |  | NG | PL | DFO | WA | KER |  |  |  | OP |  | N | N | 1972 | 5 | [9 empty] | N |  | Y
14185 | 2494 | NT12 | S | GT | 22 | 18 | 24 |  |  | NG | PL | DFO | WA | KER |  |  |  | OP |  | N | Y | 1972 | 5 | [9 empty] | N |  | Y
14185 | 2494 | NT13 | S | GT | 22 | 15 | 20 |  |  | NG | PL | DFO | WA | KER |  |  |  | OP |  | N | N | 1972 | 5 | [9 empty] | N |  | Y
14185 | 2494 | NT14 | S | GT | 22 | 19 | 25 |  |  | NG | PL | DFO | WA | KER |  |  |  | OP |  | N | N | 1972 | 5 | [9 empty] | N |  | Y
14185 | 2494 | NT15 | S | GT | 22 | 17 | 21 |  |  | NG | PL | DFO | WA | KER |  |  |  | OP |  | N | N | 1972 | 5 | [9 empty] | N |  | Y
14185 | 2494 | NT16 | S | GT | 22 | 17 | 22 |  |  | NG | PL | DFO | WA | KER |  |  |  | OP |  | N | N | 1972 | 5 | [9 empty] | N |  | Y
14185 | 2494 | NT17 | S | GT | 22 | 17 | 20 |  |  | NG | PL | DFO | WA | KER |  |  |  | OP |  | N | N | 1972 | 5 | [9 empty] | N |  | Y
14185 | 2494 | NT18 | S | GT | 22 | 16 | 21 |  |  | NG | PL | DFO | WA | KER |  |  |  | OP |  | N | N | 1972 | 5 | [9 empty] | N |  | Y
14185 | 2494 | NT21 | S | GT | 22 | 15 | 22 |  |  | NG | PL | DFO | WA | KER |  |  |  | OP |  | N | N | 1972 | 6 | [9 empty] | N |  | Y
14185 | 2494 | NT22 | S | GT | 22 | 15 | 21 |  |  | NG | PL | DFO | WA | KER |  |  |  | OP |  | N | N | 1972 | 6 | [9 empty] | N |  | Y
14185 | 2494 | NT23 | S | GT | 22 | 17 | 22 |  |  | NG | PL | DFO | WA | KER |  |  |  | OP |  | N | N | 1972 | 6 | [9 empty] | N |  | Y
14185 | 2494 | NT24 | S | GT | 22 | 17 | 20 |  |  | NG | PL | DFO | WA | KER |  |  |  | OP |  | N | N | 1972 | 6 | [9 empty] | N |  | Y
14185 | 2494 | NT25 | S | GT | 22 | 15 | 22 |  |  | NG | PL | DFO | WA | KER |  |  |  | OP |  | N | N | 1972 | 6 | [9 empty] | N |  | Y
14185 | 2494 | NT26 | S | GT | 22 | 16 | 20 |  |  | NG | PL | DFO | WA | KER |  |  |  | OP |  | N | N | 1972 | 6 | [9 empty] | N |  | Y
14185 | 2494 | NT27 | S | GT | 22 | 16 | 22 |  |  | NG | PL | DFO | WA | KER |  |  |  | OP |  | N | N | 1972 | 6 | [9 empty] | N |  | Y
14185 | 2494 | NT28 | S | GT | 22 | 18 | 22 |  |  | NG | PL | DFO | WA | KER |  |  |  | OP |  | N | N | 1972 | 6 | [9 empty] | N |  | Y
14185 | 2499 | GT1 | S | GT | 22 | 18 | 21 |  |  | NG | PL | DFO | WA | KER |  |  |  | OP |  | N | N | 1972 | 5
14185 | 2499 | GT2 | S | GT | 22 | 18 | 24 |  |  | NG | PL | DFO | WA | KER |  |  |  | OP |  | N | N | 1972 | 5
14185 | 2499 | GT3 | S | GT | 22 | 15 | 20 |  |  | NG | PL | DFO | WA | KER |  |  |  | OP |  | N | N | 1972 | 5
14185 | 2499 | GT4 | S | GT | 22 | 19 | 25 |  |  | NG | PL | DFO | WA | KER |  |  |  | OP |  | N | N | 1972 | 5
14185 | 2499 | GT5 | S | GT | 22 | 17 | 21 |  |  | NG | PL | DFO | WA | KER |  |  |  | OP |  | N | N | 1972 | 5
14185 | 2499 | GT6 | S | GT | 22 | 17 | 22 |  |  | NG | PL | DFO | WA | KER |  |  |  | OP |  | N | N | 1972 | 5
14185 | 2499 | GT7 | S | GT | 22 | 17 | 20 |  |  | NG | PL | DFO | WA | KER |  |  |  | OP |  | N | N | 1972 | 5
14185 | 2499 | GT8 | S | GT | 22 | 16 | 21 |  |  | NG | PL | DFO | WA | KER |  |  |  | OP |  | N | N | 1972 | 5
14185 | 2499 | 2-1 | S | GT | 22 | 15 | 22 |  |  | NG | PL | DFO | WA | KER |  |  |  | OP |  | N | N | 1972 | 6
14185 | 2499 | 2-2 | S | GT | 22 | 15 | 21 |  |  | NG | PL | DFO | WA | KER |  |  |  | OP |  | N | N | 1972 | 6
14185 | 2499 | 2-3 | S | GT | 22 | 17 | 22 |  |  | NG | PL | DFO | WA | KER |  |  |  | OP |  | N | N | 1972 | 6
14185 | 2499 | 2-4 | S | GT | 22 | 17 | 20 |  |  | NG | PL | DFO | WA | KER |  |  |  | OP |  | N | N | 1972 | 6
14185 | 2499 | 2-5 | S | GT | 22 | 15 | 22 |  |  | NG | PL | DFO | WA | KER |  |  |  | OP |  | N | N | 1972 | 6
14185 | 2499 | 2-6 | S | GT | 22 | 16 | 20 |  |  | NG | PL | DFO | WA | KER |  |  |  | OP |  | N | N | 1972 | 6
14185 | 2499 | 2-7 | S | GT | 22 | 16 | 22 |  |  | NG | PL | DFO | WA | KER |  |  |  | OP |  | N | N | 1972 | 6
14185 | 2499 | 2-8 | S | GT | 22 | 18 | 22 |  |  | NG | PL | DFO | WA | KER |  |  |  | OP |  | N | N | 1972 | 6
14191 | 417 | 1 | S | HY | 29 | 36 | 36 |  | BIT: WAT |  | OP |  | N | N | 1963 | 10 |  |  |  | N |  | N |  | N |  | N |  | N
14191 | 418 | 1 | S | HY | 10 | 9 | 9 |  | BIT: WAT |  | OP |  | N | N | 1963 | 9 |  |  |  | N |  | N |  | N |  | N |  | N
14191 | 419 | 1 | S | HY | 52 | 55 | 55 |  | BIT: WAT |  | OP |  | N | N | 1963 | 11 |  |  |  | N |  | N |  | N |  | N |  | N
14191 | 776 | 1 | S | HY | 12.1 | 9 | 7 |  | BIT: WAT |  | OP |  | N | N | 1983 | 7 |  |  |  | N |  | N |  | N |  | N |  | N
14194 | 2935 | 10 | S | ST | 25 | 25 | 25 |  | BIT: BIT; TK: TK |  | OP |  | N | N | 1971 | 1 |  |  |  | N |  | N |  | N |  | N |  | N
14194 | 2935 | 11 | S | ST | 25 | 22 | 22 |  | BIT: BIT; TK: TK |  | OP |  | N | N | 1971 | 1 |  |  |  | N |  | N |  | N |  | N |  | N
14194 | 2935 | 7 | S | ST | 5 | 5 | 5 |  | BIT: BIT; TK: TK |  | SB |  | N | N | 1949 | 1 |  |  |  | N |  | N |  | N |  | N |  | N
14194 | 2935 | 8 | S | ST | 7.5 | 7.5 | 7.5 |  | BIT: BIT; TK: TK |  | SB |  | N | N | 1955 | 1 |  |  |  | N |  | N |  | N |  | N |  | N
14194 | 2935 | 9 | S | ST | 22 | 12 | 12 |  | BIT: BIT; TK: TK |  | OP |  | N | N | 1961 | 1 |  |  |  | N |  | N |  | N |  | N |  | N
14199 | 1313 | IC6 | S | IC | 1.1 | 0.9 | 0.9 |  | BIT: DFO; DFO: NG |  | OP |  | N | N | 1983 | 7 |  |  |  | N |  | N |  | N |  | N |  | N
14199 | 1313 | 1 | S | IC | 1.1 | 0.9 | 0.9 |  | BIT: DFO; DFO: NG |  | OP |  | N | N | 1955 | 99 |  |  |  | N |  | N |  | N |  | N |  | N
14199 | 1313 | 10 | S | IC | 0.8 | 0.7 | 0.7 |  | BIT: DFO |  | OP |  | N | N | 2001 | 6 |  |  |  | N |  | N |  | N |  | N |  | N
14199 | 1313 | 2 | S | IC | 1.2 | 1.1 | 1.1 |  | BIT: DFO; DFO: NG |  | OP |  | N | N | 1960 | 99 |  |  |  | N |  | N |  | N |  | N |  | N
14199 | 1313 | 4 | S | IC | 2 | 1.9 | 1.9 |  | BIT: DFO; DFO: NG |  | OP |  | N | N | 1967 | 99 |  |  |  | N |  | N |  | N |  | N |  | N
14199 | 1313 | 5 | S | IC | 2 | 1.9 | 1.9 |  | BIT: DFO; DFO: NG |  | OP |  | N | N | 1970 | 99 |  |  |  | N |  | N |  | N |  | N |  | N
14199 | 1313 | 7 | S | IC | 1.7 | 1.5 | 1.5 |  | BIT: DFO; DFO: NG |  | OP |  | N | N | 1984 | 6 |  |  |  | N |  | N |  | N |  | N |  | N
14199 | 1313 | 8 | S | IC | 0.8 | 0.7 | 0.7 |  | BIT: DFO |  | OP |  | N | N | 2001 | 6 |  |  |  | N |  | N |  | N |  | N |  | N
14199 | 1313 | 9 | S | IC | 0.8 | 0.7 | 0.7 |  | BIT: DFO |  | OP |  | N | N | 2001 | 6 |  |  |  | N |  | N |  | N |  | N |  | N
14201 | 1172 | 5 | S | IC | 3.2 | 3.1 | 3.1 |  | BIT: NG; TK: PL; DFO: DFO; TK: TK |  | OP |  | N | N | 1963 | 0 |  |  |  | N |  | N |  | N |  | N |  | N
14201 | 1172 | 6 | S | IC | 6.2 | 6 | 6 |  | BIT: DFO; TK: TK |  | OP |  | N | N | 1973 | 0 |  |  |  | N |  | N |  | N |  | N |  | N
14201 | 1172 | 7 | S | IC | 3.6 | 3.6 | 3.6 |  | BIT: DFO; TK: TK |  | OP |  | N | N | 1996 | 5 |  |  |  | N |  | N |  | N |  | N |  | N
14201 | 1172 | 8 | S | IC | 3.6 | 3.6 | 3.6 |  | BIT: DFO; TK: TK |  | OP |  | N | N | 1998 | 5 |  |  |  | N |  | N |  | N |  | N |  | N
14203 | 1314 | 2 | S | IC | 2.3 | 1.7 | 1.8 |  | BIT: DFO; DFO: NG |  | OP |  | N | N | 1957 | 88 |  |  |  | N |  | N |  | N |  | N |  | N
14203 | 1314 | 3 | S | IC | 0.4 | 0.3 | 0.3 |  | BIT: DFO |  | OS |  | N | N | 1934 | 88 |  |  |  | N |  | N |  | N |  | N |  | N
14203 | 1314 | 4 | S | IC | 1.2 | 1 | 1 |  | BIT: DFO; DFO: NG |  | OP |  | N | N | 1950 | 88 |  |  |  | N |  | N |  | N |  | N |  | N
14203 | 1314 | 5 | S | IC | 3.1 | 2.8 | 2.8 |  | BIT: DFO; DFO: NG |  | OP |  | N | N | 1966 | 88 |  |  |  | N |  | N |  | N |  | N |  | N
14207 | 2836 | 10 | S | GT | 29 | 24 | 29 |  | BIT: DFO; TK: TK |  | SB |  | N | N | 1968 | 1 |  |  |  | N |  | N |  | N |  | N |  | Y
14207 | 2836 | 6 | S | ST | 75 | 10 | 18 | [10 empty] | OS |  | N | N | 1949 | 1 |  |  |  | N |  | N |  | N |  | N |  | Y | bar: BIT to TK
14207 | 2836 | 7 | S | ST | 86 | 96 | 96 |  | BIT: BIT; TK: RR; TK: TK |  | OP |  | N | N | 1949 | 1 |  |  |  | N |  | N |  | N |  | N |  | Y
14207 | 2836 | 9 | S | ST | 680 | 625 | 625 |  | BIT: BIT; TK: RR; TK: TK |  | OP |  | N | N | 1970 | 1 |  |  |  | N |  | N |  | N |  | N |  | Y
14207 | 2861 | GT1 | S | GT | 35 | 25 | 30 |  | BIT: DFO; TK: TK |  | SB |  | N | N | 1972 | 7 |  |  |  | N |  | N |  | N |  | N |  | Y
14207 | 2861 | UNT1 | S | ST | 125 | 108 | 108 |  | BIT: BIT; TK: RR |  | OP |  | N | N | 1954 | 1 |  |  |  | N |  | N |  | N |  | N |  | Y
14207 | 2861 | UNT2 | S | ST | 125 | 108 | 108 |  | BIT: BIT; TK: RR |  | SB |  | N | N | 1954 | 1 |  |  |  | N |  | N |  | N |  | N |  | Y
14207 | 3096 | 1A | S | GT | 25.5 | 18 | 22 |  | BIT: DFO; TK: WA |  | SB |  | N | N | 1972 | 3 |  |  |  | N |  | N |  | N |  | N |  | Y
14207 | 3096 | 1B | S | GT | 25.5 | 18 | 22 |  | BIT: DFO; TK: WA |  | SB |  | N | N | 1972 | 3 |  |  |  | N |  | N |  | N |  | N |  | Y
14207 | 3096 | 1C | S | GT | 25.5 | 18 | 22 |  | BIT: DFO; TK: WA |  | SB |  | N | N | 1972 | 3 |  |  |  | N |  | N |  | N |  | N |  | Y
14207 | 3096 | 2A | S | CT | 65.3 | 48 | 59 |  | BIT: DFO; TK: PL; DFO: NG; TK: WA |  | SB |  | N | N | 1973 | 6 |  |  |  | N |  | N |  | N |  | N |  | Y
14207 | 3096 | 2B | S | CT | 65.3 | 48 | 59 |  | BIT: DFO; TK: PL; DFO: NG; TK: WA |  | SB |  | N | N | 1973 | 6 |  |  |  | N |  | N |  | N |  | N |  | Y
14207 | 3096 | 3 | S | CT | 65.3 | 48 | 59 |  | BIT: DFO; TK: PL; DFO: NG; TK: WA |  | SB |  | N | N | 1973 | 6 |  |  |  | N |  | N |  | N |  | N |  | Y
14207 | 3096 | 4 | S | CA | 145 | 145 | 145 |  | BIT: NG; TK: PL; DFO: DFO; TK: WA |  | OS |  | N | N | 1974 | 7 |  |  |  | N |  | N |  | N |  | N |  | Y
14207 | 3138 | EMDA | S | IC | 3 | 2 | 2 |  | BIT: DFO; TK: TK |  | OP |  | N | N | 1968 | 12 |  |  |  | N |  | N |  | N |  | N |  | Y
14207 | 3138 | EMDB | S | IC | 3 | 2 | 2 |  | BIT: DFO; TK: TK |  | OP |  | N | N | 1968 | 12 |  |  |  | N |  | N |  | N |  | N |  | Y
14207 | 3138 | 1 | S | ST | 37.5 | 40 | 40 |  | BIT: BIT; TK: TK |  | SB |  | N | N | 1939 | 11 |  |  |  | N |  | N |  | N |  | N |  | Y
14207 | 3138 | 2 | S | ST | 40.2 | 40 | 40 |  | BIT: BIT; TK: TK |  | SB |  | N | N | 1947 | 11 |  |  |  | N |  | N |  | N |  | N |  | Y
14207 | 3138 | 3 | S | ST | 97.8 | 98 | 98 |  | BIT: BIT; TK: TK |  | OP |  | N | N | 1952 | 9 |  |  |  | N |  | N |  | N |  | N |  | Y
14207 | 3138 | 4 | S | ST | 113.6 | 98 | 98 |  | BIT: BIT; TK: TK |  | OP |  | N | N | 1958 | 8 |  |  |  | N |  | N |  | N |  | N |  | Y
14207 | 3138 | 5 | S | ST | 136 | 137 | 137 |  | BIT: BIT; TK: TK |  | OP |  | N | N | 1964 | 6 |  |  |  | N |  | N |  | N |  | N |  | Y
14209 | 55276 | 01 | W | GT | 86.5 | 75.7 | 87.7 | [10 empty] | OP |  | N | N | 2001 | 6 |  |  |  | N |  | N |  | N |  | Y | 00-153-000 | N | bar: BIT to TK
14209 | 55276 | 02 | W | GT | 86.5 | 76.1 | 88.4 | [10 empty] | OP |  | N | N | 2001 | 6 |  |  |  | N |  | N |  | N |  | Y | 00-153-000 | N | bar: BIT to TK
14209 | 55276 | 03 | W | GT | 86.5 | 76.4 | 88.4 | [10 empty] | OP |  | N | N | 2001 | 6 |  |  |  | N |  | N |  | N |  | Y | 00-153-000 | N | bar: BIT to TK
14209 | 55276 | 04 | W | GT | 86.5 | 76.2 | 88.6 | [10 empty] | OP |  | N | N | 2001 | 6 |  |  |  | N |  | N |  | N |  | Y | 00-153-000 | N | bar: BIT to TK
14209 | 55276 | 05 | W | GT | 86.5 | 76.1 | 88.8 | [10 empty] | OP |  | N | N | 2001 | 6 |  |  |  | N |  | N |  | N |  | Y | 00-153-000 | N | bar: BIT to TK
14209 | 55276 | 06 | W | GT | 86.5 | 76 | 88.6 | [10 empty] | OP |  | N | N | 2001 | 6 |  |  |  | N |  | N |  | N |  | Y | 00-153-000 | N | bar: BIT to TK
14214 | 1315 | 1 | S | IC | 2.3 | 1.8 | 2 |  | BIT: DFO; DFO: NG |  | OP |  | N | N | 1967 | 88 |  |  |  | N |  | N |  | N |  | N |  | N
14214 | 1315 | 2 | S | IC | 2 | 1.8 | 2 |  | BIT: DFO; DFO: NG |  | OP |  | N | N | 1963 | 88 |  |  |  | N |  | N |  | N |  | N |  | N
14214 | 1315 | 3 | S | IC | 1.1 | 0.7 | 0.9 |  | BIT: DFO; DFO: NG |  | OP |  | N | N | 1957 | 88 |  |  |  | N |  | N |  | N |  | N |  | N
14214 | 1315 | 6 | S | IC | 0.5 | 0.5 | 0.5 | [10 empty] | OP |  | N | N | 1992 | 4 |  |  |  | N |  | N |  | N |  | N |  | N | bar: BIT
14214 | 1315 | 7 | S | IC | 0.5 | 0.5 | 0.5 | [10 empty] | OP |  | N | N | 1992 | 4 |  |  |  | N |  | N |  | N |  | N |  | N | bar: BIT
14214 | 1315 | 8 | S | IC | 0.7 | 0.7 | 0.7 | [10 empty] | OP |  | N | N | 1994 | 9 |  |  |  | N |  | N |  | N |  | N |  | N | bar: BIT
14216 | 172 | 10 | S | IC | 1.6 | 1.6 | 1.6 |  | BIT: DFO |  | OP |  | N | N | 1992 | 5 |  |  |  | N |  | N |  | N |  | N |  | N
14216 | 172 | 11 | S | IC | 1.6 | 1.6 | 1.6 |  | BIT: DFO |  | OP |  | N | N | 1993 | 5 |  |  |  | N |  | N |  | N |  | N |  | N
14216 | 172 | 12 | S | IC | 1.6 | 1.6 | 1.6 |  | BIT: DFO |  | OP |  | N | N | 1999 | 5 |  |  |  | N |  | N |  | N |  | N |  | N
14216 | 172 | 13 | S | IC | 1.6 | 1.6 | 1.6 |  | BIT: DFO |  | OP |  | N | N | 1999 | 5 |  |  |  | N |  | N |  | N |  | N |  | N
14216 | 172 | 14 | S | IC | 1.6 | 1.6 | 1.6 |  | BIT: DFO |  | OP |  | N | N | 1999 | 5 |  |  |  | N |  | N |  | N |  | N |  | N
14216 | 172 | 9 | S | IC | 1.6 | 1.6 | 1.6 |  | BIT: DFO |  | OP |  | N | N | 1992 | 5 |  |  |  | N |  | N |  | N |  | N |  | N
14222 | 50907 | UNT1 | S | ST | 1.8 | 1.67 | 1.69 | Y | Y: Y; BIT: MSW; TK: TK |  | OP |  | N | N | 1986 | 2 |  |  | 0 | N |  | N |  | Y | 97-130-000 | N |  | N
14222 | 50907 | UNT2 | S | ST | 1.8 | 1.67 | 1.69 | Y | Y: Y; BIT: MSW; TK: TK |  | OP |  | N | N | 1986 | 2 |  |  | 0 | N |  | N |  | Y | 97-130-000 | N |  | N
14229 | 1316 | GT1 | S | GT | 11.5 | 9 | 10.5 | [10 empty] | OP |  | N | N | 1967 | 12 |  |  |  | N |  | N |  | N |  | N |  | N | bar: BIT to TK
14229 | 1316 | IC3 | S | IC | 3.7 | 3.6 | 3.7 |  | BIT: NG; TK: PL; DFO: DFO; TK: TK |  | OP |  | N | N | 1962 | 5 |  |  |  | N |  | N |  | N |  | N |  | N
14229 | 1316 | IC4 | S | IC | 3.5 | 3.4 | 3.4 |  | BIT: NG; TK: PL; DFO: DFO; TK: TK |  | OP |  | N | N | 1958 | 12 |  |  |  | N |  | N |  | N |  | N |  | N
14229 | 1316 | IC6 | S | IC | 6 | 5.9 | 5.9 |  | BIT: NG; TK: PL; DFO: DFO; TK: TK |  | OP |  | N | N | 1981 | 5 |  |  |  | N |  | N |  | N |  | N |  | N
14229 | 1316 | IC7 | S | IC | 6 | 5.9 | 5.9 |  | BIT: NG; TK: PL; DFO: DFO; TK: TK |  | OP |  | N | N | 1981 | 5 |  |  |  | N |  | N |  | N |  | N |  | N
14232 | 1943 | D1 | S | IC | 0.2 | 0.2 | 0.2 |  | BIT: DFO; TK: TK |  | OP |  | N | N | 1967 | 5 |  |  |  | N |  | N |  | N |  | N |  | N
14232 | 1943 | D2 | S | IC | 0.1 | 0.1 | 0.1 |  | BIT: DFO; TK: TK |  | OP |  | N | N | 1967 | 5 |  |  |  | N |  | N |  | N |  | N |  | N
14232 | 1943 | H1 | S | HY | 1 | 0.7 | 0.7 |  | BIT: WAT |  | OP |  | N | N | 1914 | 9 |  |  |  | N |  | N |  | N |  | N |  | N
14232 | 1943 | 1 | S | ST | 7.5 | 7.9 | 7.9 |  | BIT: SUB; TK: RR |  | OP |  | N | N | 1948 | 8 |  |  |  | N |  | N |  | N |  | N |  | N
14232 | 1943 | 2 | S | ST | 54.4 | 64.5 | 64.5 |  | BIT: SUB; TK: RR |  | OP |  | N | N | 1959 | 10 |  |  |  | N |  | N |  | N |  | N |  | N
14232 | 1943 | 3 | S | ST | 75 | 84 | 84 |  | BIT: SUB; TK: RR |  | OP |  | N | N | 1964 | 5 |  |  |  | N |  | N |  | N |  | N |  | N
14232 | 2801 | 1 | S | GT | 24.1 | 21.5 | 29.4 |  | BIT: DFO; TK: TK |  | OP |  | N | N | 1976 | 5 |  |  |  | N |  | N |  | N |  | N |  | N
14232 | 2801 | 2 | S | GT | 24.1 | 21.7 | 29.4 |  | BIT: DFO; TK: TK |  | OP |  | N | N | 1978 | 12 |  |  |  | N |  | N |  | N |  | N |  | N
14232 | 3352 | 1 | S | GT | 24.1 | 20.8 | 28.6 |  | BIT: DFO; TK: TK |  | OP |  | N | N | 1948 | 0 |  |  |  | N |  | N |  | N |  | N |  | N
14232 | 3352 | 1A | S | GT | 24.1 | 21.3 | 29.2 |  | BIT: DFO; TK: TK |  | OP |  | N | N | 1978 | 6 |  |  |  | N |  | N |  | N |  | N |  | N
14232 | 6098 | D1 | J | IC | 1 | 0.98 | 0.99 | Y | Y: Y; BIT: DFO; TK: TK |  | OP |  | N | N | 1975 | 5 |  |  |  | N |  | N |  | N |  | N |  | N
14232 | 6098 | 1 | J | ST | 456 | 455.7 | 472.6 |  | BIT: SUB; TK: RR |  | OP |  | N | N | 1975 | 5 |  |  |  | N |  | N |  | N |  | N |  | N
14232 | 7505 | 1 | S | IC | 2 | 2 | 2 |  | BIT: DFO; TK: TK |  | OP |  | N | N | 1995 | 10 |  |  |  | N |  | N |  | N |  | N |  | N
14232 | 7707 | 1 | J | ST | 11.3 | 11.2 | 11.2 |  | BIT: WDS; TK: CV |  | OP |  | N | N | 1992 | 6 |  |  |  | N |  | N |  | N |  | N |  | N
14232 | 7884 | 1 | S | IC | 1.5 | 1.5 | 1.5 |  | BIT: DFO; TK: TK |  | OP |  | N | N | 2000 | 2 |  |  |  | N |  | N |  | N |  | N |  | N
14232 | 8222 | 1 | J | ST | 450 | 427 | 427 |  | BIT: LIG; TK: CV |  | OP |  | N | N | 1981 | 5 |  |  |  | N |  | N |  | N |  | N |  | N
14235 | 54865 | 1-02 | S | HY | 1.7 | 1.1 | 1.1 |  | BIT: WAT |  | OP |  | N | N | 1991 | 1 |  |  | 0 | N |  | N |  | Y | 86-517-000 | N |  | N
14235 | 54865 | 2-01 | S | HY | 1.7 | 1.1 | 1.1 |  | BIT: WAT |  | OP |  | N | N | 1991 | 1 |  |  | 0 | N |  | N |  | Y | 86-517-000 | N |  | N
14236 | 1173 | 1 | S | HY | 1 | 1 | 1 |  | BIT: WAT |  | OP |  | N | N | 1931 | 88 |  |  |  | N |  | N |  | N |  | N |  | N
14236 | 1173 | 2 | S | HY | 1.2 | 1.2 | 1.2 |  | BIT: WAT |  | OP |  | N | N | 1931 | 88 |  |  |  | N |  | N |  | N |  | N |  | N
14236 | 1173 | 3 | S | HY | 1 | 1 | 1 |  | BIT: WAT |  | OP |  | N | N | 1931 | 88 |  |  |  | N |  | N |  | N |  | N |  | N
14240 | 2574 | 1 | S | HY | 1.8 | 2 | 2 |  | BIT: WAT |  | OP |  | N | N | 1928 | 8 |  |  |  | N |  | N |  | N |  | N |  | N
14240 | 2574 | 2 | S | HY | 1.8 | 2 | 2 |  | BIT: WAT |  | OP |  | N | N | 1928 | 8 |  |  |  | N |  | N |  | N |  | N |  | N
14240 | 2574 | 3 | S | HY | 1.8 | 2 | 2 |  | BIT: WAT |  | OP |  | N | N | 1928 | 8 |  |  |  | N |  | N |  | N |  | N |  | N
14240 | 2574 | 4 | S | HY | 2.2 | 2 | 2 |  | BIT: WAT |  | OP |  | N | N | 1949 | 8 |  |  |  | N |  | N |  | N |  | N |  | N
14243 | 50360 | GEN1 | S | HY | 1.8 | 1.71 | 1.66 | Y | Y: Y; BIT: WAT |  | OP |  | N | N | 1989 | 5 |  |  | 0 | N |  | N |  | N |  | N |  | Y
14243 | 50361 | GEN1 | S | HY | 4.3 | 4.09 | 3.96 | Y | Y: Y; BIT: WAT |  | OP |  | N | N | 1985 | 8 |  |  | 0 | N |  | N |  | N |  | N |  | Y
14243 | 50362 | GEN1 | S | HY | 7 | 6.65 | 6.44 | Y | Y: Y; BIT: WAT |  | SB |  | N | N | 1993 | 6 |  |  | 0 | N |  | N |  | Y | NA | N |  | N
14246 | 2003 | 5 | S | ST | 6 | 8.9 | 8.9 | [10 empty] | SB |  | N | Y | 1957 | 5 |  |  |  | N |  | N |  | N |  | N |  | N | bar: BIT to TK
14246 | 2003 | 6 | S | ST | 20 | 20.4 | 20.4 | [10 empty] | OP |  | N | Y | 1969 | 7 |  |  |  | N |  | N |  | N |  | N |  | N | bar: BIT to TK
14246 | 2003 | 7 | S | GT | 19 | 14.8 | 19.9 |  | BIT: NG; TK: PL; DFO: DFO |  | OP |  | N | Y | 1982 | 4 |  |  |  | N |  | N |  | N |  | N |  | N
14249 | 54131 | GEN1 | S | CT | 38.3 | 32.94 | 36 | Y | Y | NG | PL | DFO | TK |  |  |  |  | OP |  | N | N | 1993 | 7 |  |  | 0 | N |  | Y | 89-111-01 | N |  | N |  | N
14249 | 54131 | GEN2 | S | CA | 17 | 14.62 | 15.98 | Y | [9 empty] | OP |  | N | N | 1993 | 7 |  |  | 0 | N |  | Y | 89-111-01 | N |  | N |  | N | bar: Y to BIT
14252 | 50043 | GT1 | S | CT | 74 | 66 | 74 | [10 empty] | OP |  | N | N | 1982 | 5 |  |  | 0 | N |  | Y | 82-69-000 | N |  | N |  | N | bar: BIT to TK
14252 | 50043 | GT2 | S | CT | 74 | 66 | 74 | [10 empty] | OP |  | N | N | 1982 | 6 |  |  | 0 | N |  | Y | 82-69-000 | N |  | N |  | N | bar: BIT to TK
14252 | 50043 | ST | S | CA | 52 | 66 | 74 | [10 empty] | OP |  | N | N | 1982 | 8 |  |  | 0 | N |  | Y | 82-69-000 | N |  | N |  | N | bar: BIT
14254 | 50471 | GEN1 | S | CA | 10 | 8.6 | 9.4 | Y | [9 empty] | OP |  | N | N | 1948 | 4 |  |  |  | N |  | Y | 85-238-000 | N |  | N |  | N | bar: Y to BIT
14254 | 50471 | GEN2 | S | CA | 10 | 8.6 | 9.4 | Y | [9 empty] | OP |  | N | N | 1948 | 4 |  |  |  | N |  | Y | 85-238-000 | N |  | N |  | N | bar: Y to BIT
14254 | 50471 | GEN3 | S | CA | 10 | 8.6 | 9.4 | Y | [9 empty] | OP |  | N | N | 1948 | 4 |  |  |  | N |  | Y | 85-238-000 | N |  | N |  | N | bar: Y to BIT
14254 | 50471 | GEN4 | S | CT | 81 | 69.66 | 76.14 | Y | [9 empty] | OP |  | N | N | 1985 | 12 |  |  |  | N |  | Y | 85-238-000 | N |  | N |  | N | bar: Y to BIT
14266 | 6103 | 1 | S | ST | 1168 | 1090 | 1107 |  | BIT: NUC |  | OP |  | N | N | 1983 | 6 | [9 empty] | Y | 00-43-000
14266 | 6103 | 2 | S | ST | 1168 | 1111 | 1110 |  | BIT: NUC |  | OP |  | N | N | 1985 | 2 | [9 empty] | Y | 00-43-000
14268 | 1374 | 1 | S | ST | 163.2 | 141.7 | 141.5 |  |  | BIT | TK | PC | TK | DFO | TDF |  |  | OP |  | N | N | 1964 | 4 |  |  |  | N |  | N |  | N |  | N |  | N
14268 | 1374 | 2 | S | ST | 282.1 | 271 | 273 |  | BIT: BIT; TK: TK; TK: TK |  | OP |  | N | N | 1974 | 3 |  |  |  | N |  | N |  | N |  | N |  | N
14271 | 50080 | GEN1 | S | HY | 5.1 | 5.1 | 5.1 |  | BIT: WAT |  | OP |  | N | N | 1985 | 1 |  |  | 0 | N |  | N |  | Y | 84-492-000 | N |  | N
14271 | 50080 | GEN2 | S | HY | 5.1 | 5.1 | 5.1 |  | BIT: WAT |  | OP |  | N | N | 1985 | 1 |  |  | 0 | N |  | N |  | Y | 84-492-000 | N |  | N
14272 | 2149 | 3A | S | IC | 1.8 | 1.8 | 1.8 |  | BIT: DFO |  | OP |  | N | N | 1998 | 5 |  |  |  | N |  | N |  | N |  | N |  | N
14272 | 2149 | 4A | S | IC | 1.3 | 1.3 | 1.3 |  | BIT: DFO |  | OP |  | N | N | 1989 | 6 |  |  |  | N |  | N |  | N |  | N |  | N
14272 | 2149 | 4B | S | IC | 1.8 | 1.8 | 1.8 |  | BIT: DFO |  | OP |  | N | N | 1998 | 9 |  |  |  | N |  | N |  | N |  | N |  | N
14272 | 2149 | 5 | S | IC | 1.3 | 1.3 | 1.3 |  | BIT: DFO |  | OP |  | N | N | 1966 | 88 |  |  |  | N |  | N |  | N |  | N |  | N
14272 | 2149 | 6 | S | IC | 1.8 | 1.8 | 1.8 |  | BIT: DFO |  | OP |  | N | N | 1999 | 10 |  |  |  | N |  | N |  | N |  | N |  | N
14272 | 2149 | 6A | S | IC | 1.8 | 1.8 | 1.8 |  | BIT: DFO |  | OP |  | N | N | 1999 | 10 |  |  |  | N |  | N |  | N |  | N |  | N
14276 | 7432 | 1 | S | IC | 1.1 | 0.6 | 0.6 |  | BIT: DFO; TK: TK |  | OP |  | N | N | 1986 | 5 |  |  |  | N |  | N |  | N |  | N |  | N
14276 | 7432 | 2 | S | IC | 1.1 | 0.6 | 0.6 |  | BIT: DFO; TK: TK |  | OP |  | N | N | 1986 | 5 |  |  |  | N |  | N |  | N |  | N |  | N
14276 | 7432 | 3 | S | IC | 1.1 | 0.6 | 0.6 |  | BIT: DFO; TK: TK |  | OP |  | N | N | 1986 | 5 |  |  |  | N |  | N |  | N |  | N |  | N
14276 | 7432 | 6 | S | IC | 1.7 | 1.6 | 1.6 |  | BIT: DFO; TK: TK |  | OP |  | N | N | 1999 | 7 |  |  |  | N |  | N |  | N |  | N |  | N
14276 | 7432 | 7 | S | IC | 1.7 | 1.6 | 1.6 |  | BIT: DFO; TK: TK |  | OP |  | N | N | 1999 | 7 |  |  |  | N |  | N |  | N |  | N |  | N
14277 | 2295 | 2 | S | IC | 0.6 | 0.5 | 0.5 |  | BIT: DFO; DFO: NG |  | OP |  | N | N | 1953 | 88 |  |  |  | N |  | N |  | N |  | N |  | N
14277 | 2295 | 3 | S | IC | 0.9 | 0.8 | 0.9 |  | BIT: DFO; DFO: NG |  | OP |  | N | N | 1956 | 1 |  |  |  | N |  | N |  | N |  | N |  | N
14277 | 2295 | 4 | S | IC | 0.6 | 0.5 | 0.5 |  | BIT: DFO; DFO: NG |  | OP |  | N | N | 1956 | 1 |  |  |  | N |  | N |  | N |  | N |  | N
14277 | 2295 | 5 | S | IC | 1.3 | 1.2 | 1.3 |  | BIT: DFO; DFO: NG |  | OP |  | N | N | 1972 | 10 |  |  |  | N |  | N |  | N |  | N |  | N
14293 | 50326 | AT1 | S | GT | 4 | 3 | 3.5 | [10 empty] | OP |  | Y | N | 1985 | 11 |  |  | 0 | N |  | Y | 85-365-000 | N |  | N |  | N | bar: BIT to TK
14293 | 50326 | DPOX | S | ST | 0.7 | 0.7 | 0.7 | [10 empty] | OP |  | Y | N | 1985 | 11 |  |  | 0 | N |  | Y | 85-365-000 | N |  | N |  | N | bar: Y to BIT
14294 | 2539 | 1 | S | ST | 100 | 95 | 95 |  | BIT: RFO; TK: PL; DFO: NG; TK: WA |  | OP |  | N | N | 1952 | 10 |  |  |  | N |  | N |  | N |  | Y | 00-141-000 | N
14294 | 2539 | 2 | S | ST | 100 | 95 | 95 |  | BIT: RFO; TK: PL; DFO: NG; TK: WA |  | OP |  | N | N | 1952 | 11 |  |  |  | N |  | N |  | N |  | Y | 00-141-000 | N
14294 | 2539 | 3 | S | ST | 100 | 95 | 95 |  | BIT: RFO; TK: PL; DFO: NG; TK: WA |  | OP |  | N | N | 1953 | 9 |  |  |  | N |  | N |  | N |  | Y | 00-141-000 | N
14294 | 2539 | 4 | S | ST | 100 | 95 | 95 |  | BIT: RFO; TK: PL; DFO: NG; TK: WA |  | OP |  | N | N | 1954 | 8 |  |  |  | N |  | N |  | N |  | Y | 00-141-000 | N
14298 | 55215 | CTG1 | S | CT | 171.7 | 146.8 | 169.5 | [10 empty] | OP |  | N | N | 2001 | 7 |  |  |  | N |  | N |  | N |  | Y | 99-242-000 | N | bar: BIT to TK
14298 | 55215 | CTG2 | S | CT | 171.7 | 146.8 | 169.5 | [10 empty] | OP |  | N | N | 2001 | 7 |  |  |  | N |  | N |  | N |  | Y | 99-242-000 | N | bar: BIT to TK
14298 | 55215 | CTG3 | S | CT | 171.7 | 146.8 | 169.8 | [10 empty] | OP |  | N | N | 2001 | 8 |  |  |  | N |  | N |  | N |  | Y | 99-242-000 | N | bar: BIT to TK
14298 | 55215 | CTG4 | S | CT | 171.7 | 146.8 | 169.5 | [10 empty] | OP |  | N | N | 2001 | 8 |  |  |  | N |  | N |  | N |  | Y | 99-242-000 | N | bar: BIT to TK
14298 | 55215 | STG1 | S | CA | 224.2 | 219.4 | 222.1 | [10 empty] | OP |  | N | N | 2001 | 7 |  |  |  | N |  | N |  | N |  | Y | 99-242-000 | N | bar: BIT to TK
14298 | 55215 | STG2 | S | CA | 224.2 | 219.4 | 222.1 | [10 empty] | OP |  | N | N | 2001 | 8 |  |  |  | N |  | N |  | N |  | Y | 99-242-000 | N | bar: BIT to TK
14306 | 50487 | A1 | S | ST | 7.5 | 7.5 | 7.5 | [10 empty] | OP |  | N | N | 1943 | 6 |  |  | 0 | Y |  | N |  | N |  | N |  | N | bar: BIT to TK
14306 | 50487 | A2 | S | ST | 7.5 | 7.5 | 7.5 | [10 empty] | OP |  | N | N | 1943 | 6 |  |  | 0 | Y |  | N |  | N |  | N |  | N | bar: BIT to TK
14306 | 50487 | A4 | S | ST | 7.5 | 7.5 | 7.5 | [10 empty] | OP |  | N | N | 1943 | 5 |  |  | 0 | Y |  | N |  | N |  | N |  | N | bar: BIT to TK
14306 | 50487 | A7 | S | ST | 10 | 10 | 10 | [10 empty] | OP |  | N | N | 1950 | 10 |  |  | 0 | Y |  | N |  | N |  | N |  | N | bar: BIT to TK
14306 | 50487 | A9 | S | ST | 20 | 20 | 20 | [10 empty] | OS |  | N | N | 1957 | 8 |  |  | 0 | Y |  | N |  | N |  | N |  | N | bar: BIT to TK
14306 | 50488 | GEN1 | S | ST | 35 | 35 | 40 | [10 empty] | OP |  | N | N | 1947 | 9 |  |  | 0 | Y |  | N |  | N |  | N |  | N | bar: BIT to TK
14306 | 50488 | GEN2 | S | ST | 45 | 42 | 46 | [10 empty] | OP |  | N | N | 1950 | 6 |  |  | 0 | Y |  | N |  | N |  | N |  | N | bar: BIT to TK
14306 | 50488 | GEN3 | S | ST | 82 | 77 | 82 | [10 empty] | OP |  | N | N | 1969 | 2 |  |  | 0 | Y |  | N |  | N |  | N |  | N | bar: BIT to TK
14306 | 50489 | C1 | S | CT | 73.1 | 55 | 63 | [10 empty] | OP |  | Y | N | 1977 | 8 |  |  |  | N |  | Y | 86-1058-000 | N |  | N |  | N | bar: BIT to TK
14306 | 50489 | C2 | S | CT | 73.1 | 55 | 63 | [10 empty] | OP |  | Y | Y | 1978 | 6 |  |  | 0 | N |  | Y | 86-1058-000 | N |  | N |  | N | bar: BIT to TK
14306 | 50489 | C3 | S | CA | 57.1 | 52 | 52 | [10 empty] | OP |  | Y | N | 1977 | 9 |  |  | 0 | N |  | Y | 86-1058-000 | N |  | N |  | N | bar: BIT
14306 | 50489 | C4 | S | CT | 77.2 | 70.6 | 78.6 | [10 empty] | OP |  | Y | N | 1986 | 8 |  |  | 0 | N |  | Y | 86-1058-000 | N |  | N |  | N | bar: BIT to TK
14306 | 50489 | C5 | S | CT | 77.2 | 70.6 | 78.6 | [10 empty] | OP |  | Y | N | 1986 | 8 |  |  | 0 | N |  | Y | 86-1058-000 | N |  | N |  | N | bar: BIT to TK
14306 | 50490 | TE | S | ST | 3.4 | 2.7 | 2.7 | [10 empty] | OP |  | Y | N | 1986 | 10 |  |  | 0 | Y |  | N |  | N |  | N |  | N | bar: BIT
14306 | 50491 | GEN3 | S | ST | 7.5 | 7.5 | 7.5 |  | BIT: BIT; TK: WA |  | OP |  | N | N | 1943 | 1 |  |  | 0 | N |  | Y | 87-251-000 | N |  | N |  | N
14306 | 50491 | GEN4 | S | ST | 7.5 | 7.5 | 7.5 |  | BIT: BIT; TK: WA |  | OP |  | N | N | 1943 | 1 |  |  | 0 | N |  | Y | 87-251-000 | N |  | N |  | N
14306 | 50491 | GEN6 | S | ST | 26 | 26 | 26 |  | BIT: BIT; TK: WA |  | OP |  | N | N | 1954 | 1 |  |  | 0 | N |  | Y | 87-251-000 | N |  | N |  | N
14306 | 50491 | GEN7 | S | ST | 82 | 82 | 82 |  | BIT: BIT; TK: WA |  | OP |  | N | N | 1966 | 1 |  |  | 0 | N |  | Y | 87-251-000 | N |  | N |  | N
14306 | 54359 | EG-1 | S | IC | 0.9 | 0.9 | 0.9 |  | BIT: DFO; TK: TK |  | OP |  | N | N | 1990 | 5 |  |  | 0 | N |  | N |  | N |  | N |  | Y
14306 | 54359 | EG-2 | S | IC | 0.9 | 0.9 | 0.9 |  | BIT: DFO; TK: TK |  | OP |  | N | N | 1990 | 5 |  |  | 0 | N |  | N |  | N |  | N |  | Y
14306 | 54359 | EG-3 | S | IC | 0.5 | 0.5 | 0.5 |  | BIT: DFO; TK: TK |  | OP |  | N | N | 1998 | 6 |  |  |  | N |  | N |  | N |  | N |  | Y
14306 | 54360 | PORT | S | IC | 0.7 | 0.68 | 0.69 | Y | Y: Y; BIT: DFO; TK: TK |  | SB |  | N | N | 1980 | 12 |  |  | 0 | N |  | N |  | N |  | N |  | Y
14306 | 54360 | TK1 | S | IC | 2 | 1.95 | 1.97 | Y | Y: Y; BIT: DFO; TK: TK |  | SB |  | N | N | 1980 | 12 |  |  | 0 | N |  | N |  | N |  | N |  | Y
14306 | 54360 | TK2 | S | IC | 2 | 1.95 | 1.97 | Y | Y: Y; BIT: DFO; TK: TK |  | SB |  | N | N | 1980 | 12 |  |  | 0 | N |  | N |  | N |  | N |  | Y
14306 | 54360 | 1200 | S | IC | 1.2 | 1.17 | 1.18 | Y | Y: Y; BIT: DFO; TK: TK |  | SB |  | N | N | 1999 | 12 |  |  |  | N |  | N |  | N |  | N |  | Y
14306 | 54363 | GEN2 | S | IC | 0.9 | 0.88 | 0.89 | Y | Y: Y; BIT: DFO; TK: TK |  | SB |  | N | N | 1972 | 1 |  |  | 0 | N |  | N |  | N |  | N |  | Y
14306 | 54363 | GEN3 | S | IC | 0.9 | 0.88 | 0.89 | Y | Y: Y; BIT: DFO; TK: TK |  | SB |  | N | N | 1972 | 1 |  |  | 0 | N |  | N |  | N |  | N |  | Y
14306 | 54363 | GEN4 | S | IC | 1.2 | 1.17 | 1.18 | Y | Y: Y; BIT: DFO; TK: TK |  | SB |  | N | N | 1972 | 1 |  |  | 0 | N |  | N |  | N |  | N |  | Y
14306 | 54363 | GEN5 | S | IC | 1.2 | 1.17 | 1.18 | Y | Y: Y; BIT: DFO; TK: TK |  | SB |  | N | N | 1972 | 1 |  |  |  | N |  | N |  | N |  | N |  | Y
14306 | 54364 | L1G | S | IC | 2 | 2 | 2 |  | BIT: DFO; TK: TK |  | OP |  | N | N | 1975 | 6 |  |  | 0 | N |  | N |  | N |  | N |  | Y
14306 | 54364 | L1PG | S | IC | 0.9 | 0.9 | 0.9 |  | BIT: DFO; TK: TK |  | OP |  | N | N | 1980 | 10 |  |  |  | N |  | N |  | N |  | N |  | Y
14306 | 54364 | L2G | S | IC | 2 | 2 | 2 |  | BIT: DFO; TK: TK |  | OP |  | N | N | 1974 | 6 |  |  | 0 | N |  | N |  | N |  | N |  | Y
14306 | 54364 | L2PG | S | IC | 1.1 | 1.1 | 1.1 |  | BIT: DFO; TK: TK |  | OP |  | N | N | 1980 | 10 |  |  | 0 | N |  | N |  | N |  | N |  | Y
14310 | 50397 | GEN1 | S | ST | 6 | 4 | 3.6 |  |  | BIT | RR | RFO | TK | DFO |  |  |  | OP |  | N | N | 1948 | 7 |  |  |  | N |  | Y | 86-292-002 | N |  | N |  | N
14310 | 50397 | GEN2 | S | ST | 5.9 | 4 | 3.9 |  |  | BIT | RR | RFO | TK | DFO |  |  |  | OP |  | N | N | 1975 | 4 |  |  |  | N |  | Y | 86-292-002 | N |  | N |  | N
14310 | 50397 | GEN3 | S | ST | 5.1 | 4 | 4.3 |  |  | BIT | RR | RFO | TK | DFO |  |  |  | OP |  | N | N | 1948 | 5 |  |  |  | N |  | Y | 86-292-002 | N |  | N |  | N
14310 | 50397 | GEN4 | S | ST | 7.5 | 8.7 | 8 |  |  | BIT | RR | BLQ | TK | RFO | DFO |  |  | OP |  | N | N | 1962 | 8 |  |  |  | N |  | Y | 86-292-002 | N |  | N |  | N
14310 | 50397 | GEN5 | S | ST | 45.9 | 33.8 | 30 |  |  | BIT | RR | WDS | CV | SLW | RFO |  |  | OP |  | N | N | 1989 | 5 |  |  |  | N |  | Y | 86-292-002 | N |  | N |  | N
14310 | 50397 | GEN6 | S | ST | 39.1 | 28.9 | 25 |  |  | BIT | RR | BLQ | PL | RFO |  |  |  | OP |  | N | N | 1994 | 1 |  |  |  | N |  | Y | 86-292-002 | N |  | N |  | N
14313 | 54888 | 034 | S | IC | 0.2 | 0.2 | 0.2 | Y | Y: Y; BIT: DFO; TK: TK |  | OP |  | N | N | 1986 | 1 |  |  | 0 | N |  | N |  | N |  | N |  | Y
14313 | 54888 | 035 | S | IC | 0.5 | 0.49 | 0.49 | Y | Y: Y; BIT: DFO; TK: TK |  | OP |  | N | N | 1990 | 8 |  |  | 0 | N |  | N |  | N |  | N |  | Y
14313 | 54888 | 036 | S | IC | 0.6 | 0.59 | 0.59 | Y | Y: Y; BIT: DFO; TK: TK |  | OP |  | N | N | 1980 | 1 |  |  | 0 | N |  | N |  | N |  | N |  | Y
14318 | 55339 | GEN1 | W | WT | 2.1 | 2.1 | 2.1 | Y | Y: Y; BIT: WND |  | OP |  | N | N | 1999 | 6 |  |  | 3 | N |  | N |  | Y | NA | N |  | N
14323 | 7725 | 1 | S | OT | 2.4 | 2.3 | 2.3 |  | BIT: LFG; TK: PL |  | OP |  | N | Y | 1995 | 10 |  |  |  | N |  | N |  | N |  | N |  | N
14328 | 180 | 1 | S | HY | 1 | 0.9 | 0.9 |  | BIT: WAT |  | OP |  | N | N | 1981 | 11
14328 | 214 | 1 | S | HY | 1 | 1 | 1 |  | BIT: WAT |  | OP |  | N | N | 1902 | 11 |  |  |  | N |  | N |  | N |  | N |  | N
14328 | 214 | 2 | S | HY | 1 | 1 | 1 |  | BIT: WAT |  | OP |  | N | N | 1902 | 11 |  |  |  | N |  | N |  | N |  | N |  | N
14328 | 217 | 1 | S | HY | 31 | 34 | 34 |  | BIT: WAT |  | OP |  | N | N | 1927 | 2 |  |  |  | N |  | N |  | N |  | N |  | N
14328 | 218 | 2 | S | HY | 48.6 | 105 | 105 |  | BIT: WAT |  | OP | A189 | N | N | 1958 | 11 |  |  |  | N |  | N |  | N |  | N |  | N
14328 | 218 | 3 | S | HY | 48.6 |  |  |  | BIT: WAT |  | OP | A189 | N | N | 1958 | 12 |  |  |  | N |  | N |  | N |  | N |  | N
14328 | 219 | 1 | S | HY | 117.9 | 125 | 125 |  | BIT: WAT |  | OP |  | N | N | 1969 | 9 |  |  |  | N |  | N |  | N |  | N |  | N
14328 | 220 | H1 | S | HY | 33 | 65 | 65 |  | BIT: WAT |  | OP | A190 | N | N | 1928 | 3 |  |  |  | N |  | N |  | N |  | N |  | N
14328 | 220 | H2 | S | HY | 33 |  |  |  | BIT: WAT |  | OP | A190 | N | N | 1928 | 3 |  |  |  | N |  | N |  | N |  | N |  | N
14328 | 221 | 1 | S | HY | 40 | 41 | 41 |  | BIT: WAT |  | OP |  | N | N | 1958 | 12 |  |  |  | N |  | N |  | N |  | N |  | N
14328 | 222 | 1 | S | HY | 23.8 | 75 | 75 |  | BIT: WAT |  | OP | A191 | N | N | 1921 | 6 |  |  |  | N |  | N |  | N |  | N |  | N
14328 | 222 | 2 | S | HY | 25 |  |  |  | BIT: WAT |  | OP | A191 | N | N | 1921 | 6 |  |  |  | N |  | N |  | N |  | N |  | N
14328 | 222 | 3 | S | HY | 25 |  |  |  | BIT: WAT |  | OP | A191 | N | N | 1924 | 5 |  |  |  | N |  | N |  | N |  | N |  | N
14328 | 223 | 4 | S | HY | 60.3 | 120 | 120 |  | BIT: WAT |  | OP | A192 | N | N | 1958 | 11 |  |  |  | N |  | N |  | N |  | N |  | N
14328 | 223 | 5 | S | HY | 57.6 |  |  |  | BIT: WAT |  | OP | A192 | N | N | 1958 | 11 |  |  |  | N |  | N |  | N |  | N |  | N
14328 | 224 | 1 | S | HY | 5.5 | 6.4 | 6.4 |  | BIT: WAT |  | OP | A193 | N | N | 1900 | 6 |  |  |  | N |  | N |  | N |  | N |  | N
14328 | 224 | 2 | S | HY | 0.9 | 0 | 0 |  | BIT: WAT |  | OP | A193 | N | N | 1904 | 0 |  |  |  | N |  | N |  | N |  | N |  | N
14328 | 225 | 1 | S | HY | 7 | 7 | 7 |  | BIT: WAT |  | OP |  | N | N | 1965 | 3 |  |  |  | N |  | N |  | N |  | N |  | N
14328 | 226 | 1 | S | HY | 1 | 0.9 | 0.9 |  | BIT: WAT |  | OP |  | N | N | 1907 | 12 |  |  |  | N |  | N |  | N |  | N |  | N
14328 | 227 | 1 | S | HY | 12.1 | 13 | 13 |  | BIT: WAT |  | OP |  | N | N | 1979 | 6 |  |  |  | N |  | N |  | N |  | N |  | N
14328 | 229 | 1 | S | HY | 0.7 | 1.8 | 1.8 |  | BIT: WAT |  | OP | C793 | N | N | 1907 | 0 |  |  |  | N |  | N |  | N |  | N |  | N
14328 | 229 | 2 | S | HY | 0.7 | 0 | 0 |  | BIT: WAT |  | OP | C793 | N | N | 1907 | 0 |  |  |  | N |  | N |  | N |  | N |  | N
14328 | 231 | 1 | S | HY | 36.9 | 70 | 70 |  | BIT: WAT |  | OP | A196 | N | N | 1949 | 11 |  |  |  | N |  | N |  | N |  | N |  | N
14328 | 231 | 2 | S | HY | 36.9 | 0 | 0 |  | BIT: WAT |  | OP | A196 | N | N | 1950 | 1 |  |  |  | N |  | N |  | N |  | N |  | N
14328 | 232 | 1 | S | HY | 18.4 | 18.5 | 18.5 |  | BIT: WAT |  | OP |  | N | N | 1963 | 2 |  |  |  | N |  | N |  | N |  | N |  | N
14328 | 233 | 1 | S | HY | 5.5 | 5.7 | 5.7 |  | BIT: WAT |  | OP |  | N | N | 1908 | 5 |  |  |  | N |  | N |  | N |  | N |  | N
14328 | 235 | 1 | S | HY | 12 | 54 | 54 |  | BIT: WAT |  | OP | A197 | N | N | 1913 | 11 |  |  |  | N |  | N |  | N |  | N |  | N
14328 | 235 | 2 | S | HY | 12 | 0 | 0 |  | BIT: WAT |  | OP | A197 | N | N | 1913 | 11 |  |  |  | N |  | N |  | N |  | N |  | N
14328 | 235 | 3 | S | HY | 12 | 0 | 0 |  | BIT: WAT |  | OP | A197 | N | N | 1922 | 4 |  |  |  | N |  | N |  | N |  | N |  | N
14328 | 235 | 4 | S | HY | 13.2 | 0 | 0 |  | BIT: WAT |  | OP | A197 | N | N | 1928 | 6 |  |  |  | N |  | N |  | N |  | N |  | N
14328 | 236 | 5 | S | HY | 53.1 | 49.5 | 49.5 |  | BIT: WAT |  | OP |  | N | N | 1965 | 12 |  |  |  | N |  | N |  | N |  | N |  | N
14328 | 237 | 1 | S | HY | 22 | 22 | 22 |  | BIT: WAT |  | OP |  | N | N | 1943 | 3 |  |  |  | N |  | N |  | N |  | N |  | N
14328 | 239 | 1 | S | HY | 32.3 | 98 | 98 |  | BIT: WAT |  | OP | A199 | N | N | 1948 | 6 |  |  |  | N |  | N |  | N |  | N |  | N
14328 | 239 | 2 | S | HY | 35.1 | 0 | 0 |  | BIT: WAT |  | OP | A199 | N | N | 1948 | 6 |  |  |  | N |  | N |  | N |  | N |  | N
14328 | 239 | 3 | S | HY | 35.1 | 0 | 0 |  | BIT: WAT |  | OP | A199 | N | N | 1948 | 6 |  |  |  | N |  | N |  | N |  | N |  | N
14328 | 240 | H1 | S | HY | 67.5 | 144 | 144 |  | BIT: WAT |  | OP | A200 | N | N | 1958 | 12 |  |  |  | N |  | N |  | N |  | N |  | N
14328 | 240 | H2 | S | HY | 67.5 | 0 | 0 |  | BIT: WAT |  | OP | A200 | N | N | 1958 | 12 |  |  |  | N |  | N |  | N |  | N |  | N
14328 | 241 | 1 | S | HY | 13.6 | 11 | 11 |  | BIT: WAT |  | OP |  | N | N | 1916 | 12 |  |  |  | N |  | N |  | N |  | N |  | N
14328 | 242 | 1 | S | HY | 2.6 | 4.8 | 4.8 |  | BIT: WAT |  | OP | A201 | N | N | 1921 | 8 |  |  |  | N |  | N |  | N |  | N |  | N
14328 | 242 | 2 | S | HY | 2.7 | 0 | 0 |  | BIT: WAT |  | OP | A201 | N | N | 1921 | 8 |  |  |  | N |  | N |  | N |  | N |  | N
14328 | 243 | 1 | S | HY | 10 | 8.5 | 8.5 |  | BIT: WAT |  | OP |  | N | N | 1921 | 8 |  |  |  | N |  | N |  | N |  | N |  | N
14328 | 244 | 1 | S | HY | 10 | 8.5 | 8.5 |  | BIT: WAT |  | OP |  | N | N | 1921 | 9 |  |  |  | N |  | N |  | N |  | N |  | N
14328 | 246 | ST1 | S | ST | 51.2 | 52 | 52 |  | BIT: NG; TK: PL; DFO: RFO; TK: WA |  | OP |  | N | N | 1956 | 12 |  |  |  | N |  | N |  | N |  | N |  | N
14328 | 246 | ST2 | S | ST | 51.2 | 53 | 53 |  | BIT: NG; TK: PL; DFO: RFO; TK: WA |  | OP |  | N | N | 1958 | 12 |  |  |  | N |  | N |  | N |  | N |  | N
14328 | 247 | GT1 | S | GT | 56.2 | 52 | 52 |  | BIT: DFO; TK: TK |  | OP |  | N | N | 1976 | 6 |  |  |  | N |  | N |  | N |  | N |  | N
14328 | 247 | 2 | S | ST | 107.5 | 107 | 107 |  | BIT: NG; TK: PL; DFO: RFO; TK: WA |  | OP |  | N | N | 1948 | 12 |  |  |  | N |  | N |  | N |  | N |  | N
14328 | 247 | 3 | S | ST | 107.5 | 107 | 107 |  | BIT: NG; TK: PL; DFO: RFO; TK: WA |  | OP |  | N | N | 1949 | 1 |  |  |  | N |  | N |  | N |  | N |  | N
14328 | 247 | 4 | S | ST | 156.2 | 163 | 163 |  | BIT: NG; TK: PL; DFO: RFO; TK: WA |  | OP |  | N | N | 1958 | 11 |  |  |  | N |  | N |  | N |  | N |  | N
14328 | 248 | 1 | S | HY | 7.6 | 8 | 8 |  | BIT: WAT |  | OP |  | N | N | 1979 | 10 |  |  |  | N |  | N |  | N |  | N |  | N
14328 | 249 | 1 | S | HY | 85.1 | 172 | 170 |  | BIT: WAT |  | OP | A202 | N | N | 1966 | 2 |  |  |  | N |  | N |  | N |  | N |  | N
14328 | 249 | 2 | S | HY | 83.5 | 0 | 0 |  | BIT: WAT |  | OP | A202 | N | N | 1965 | 12 |  |  |  | N |  | N |  | N |  | N |  | N
14328 | 250 | H1 | S | HY | 11.3 | 38 | 38 |  | BIT: WAT |  | OP | A203 | N | N | 1920 | 8 |  |  |  | N |  | N |  | N |  | N |  | N
14328 | 250 | H2 | S | HY | 11.3 | 0 | 0 |  | BIT: WAT |  | OP | A203 | N | N | 1920 | 8 |  |  |  | N |  | N |  | N |  | N |  | N
14328 | 250 | H3 | S | HY | 11.3 | 0 | 0 |  | BIT: WAT |  | OP | A203 | N | N | 1920 | 8 |  |  |  | N |  | N |  | N |  | N |  | N
14328 | 253 | 1 | S | HY | 1.5 | 3.2 | 3.2 |  | BIT: WAT |  | OP | A204 | N | N | 1904 | 6 |  |  |  | N |  | N |  | N |  | N |  | N
14328 | 253 | 2 | S | HY | 1.5 | 0 | 0 |  | BIT: WAT |  | OP | A204 | N | N | 1904 | 5 |  |  |  | N |  | N |  | N |  | N |  | N
14328 | 254 | H1 | S | HY | 48.6 | 52 | 52 |  | BIT: WAT |  | OP |  | N | N | 1962 | 3 |  |  |  | N |  | N |  | N |  | N |  | N
14328 | 255 | 1 | S | HY | 1 | 1 | 1 |  | BIT: WAT |  | OP |  | N | N | 1906 | 8 |  |  |  | N |  | N |  | N |  | N |  | N
14328 | 255 | 2 | S | HY | 1 | 1 | 1 |  | BIT: WAT |  | OP |  | N | N | 1906 | 8 |  |  |  | N |  | N |  | N |  | N |  | N
14328 | 258 | 1 | S | HY | 3.4 | 3.5 | 3.5 |  | BIT: WAT |  | OP |  | N | N | 1930 | 7 |  |  |  | N |  | N |  | N |  | N |  | N
14328 | 262 | 1 | S | HY | 10.2 | 12 | 12 |  | BIT: WAT |  | OP |  | N | N | 1942 | 12 |  |  |  | N |  | N |  | N |  | N |  | N
14328 | 264 | 1 | S | HY | 1.6 | 2 | 2 |  | BIT: WAT |  | OP |  | N | N | 1940 | 2 |  |  |  | N |  | N |  | N |  | N |  | N
14328 | 265 | H1 | S | HY | 34.6 | 61 | 61 |  | BIT: WAT |  | OP | A206 | N | N | 1922 | 9 |  |  |  | N |  | N |  | N |  | N |  | N
14328 | 265 | H2 | S | HY | 34.6 | 0 | 0 |  | BIT: WAT |  | OP | A206 | N | N | 1922 | 9 |  |  |  | N |  | N |  | N |  | N |  | N
14328 | 266 | H1 | S | HY | 26.7 | 70 | 70 |  | BIT: WAT |  | OP | A207 | N | N | 1925 | 7 |  |  |  | N |  | N |  | N |  | N |  | N
14328 | 266 | H2 | S | HY | 26.7 | 0 | 0 |  | BIT: WAT |  | OP | A207 | N | N | 1925 | 7 |  |  |  | N |  | N |  | N |  | N |  | N
14328 | 266 | H3 | S | HY | 26.7 | 0 | 0 |  | BIT: WAT |  | OP | A207 | N | N | 1925 | 7 |  |  |  | N |  | N |  | N |  | N |  | N
14328 | 267 | 1 | S | HY | 51.7 | 95 | 95 |  | BIT: WAT |  | OP | A208 | N | N | 1955 | 10 |  |  |  | N |  | N |  | N |  | N |  | N
14328 | 267 | 2 | S | HY | 51.7 | 0 | 0 |  | BIT: WAT |  | OP | A208 | N | N | 1955 | 7 |  |  |  | N |  | N |  | N |  | N |  | N
14328 | 268 | H1 | S | HY | 38.2 | 160 | 160 |  | BIT: WAT |  | OP | A209 | N | N | 1944 | 4 |  |  |  | N |  | N |  | N |  | N |  | N
14328 | 268 | H2 | S | HY | 38.2 | 0 | 0 |  | BIT: WAT |  | OP | A209 | N | N | 1944 | 4 |  |  |  | N |  | N |  | N |  | N |  | N
14328 | 268 | H3 | S | HY | 33.2 | 0 | 0 |  | BIT: WAT |  | OP | A209 | N | N | 1944 | 4 |  |  |  | N |  | N |  | N |  | N |  | N
14328 | 268 | H4 | S | HY | 32 | 0 | 0 |  | BIT: WAT |  | OP | A209 | N | N | 1944 | 4 |  |  |  | N |  | N |  | N |  | N |  | N
14328 | 269 | H1 | S | HY | 39.6 | 80 | 80 |  | BIT: WAT |  | OP | A210 | N | N | 1965 | 8 |  |  |  | N |  | N |  | N |  | N |  | N
14328 | 269 | H2 | S | HY | 39.6 | 0 | 0 |  | BIT: WAT |  | OP | A210 | N | N | 1965 | 8 |  |  |  | N |  | N |  | N |  | N |  | N
14328 | 270 | H1 | S | HY | 57.6 | 112 | 112 |  | BIT: WAT |  | OP | A211 | N | N | 1965 | 9 |  |  |  | N |  | N |  | N |  | N |  | N
14328 | 270 | H2 | S | HY | 52.2 | 0 | 0 |  | BIT: WAT |  | OP | A211 | N | N | 1965 | 9 |  |  |  | N |  | N |  | N |  | N |  | N
14328 | 272 | 1 | S | HY | 71.4 | 120 | 120 |  | BIT: WAT |  | OP | A212 | N | N | 1958 | 10 |  |  |  | N |  | N |  | N |  | N |  | N
14328 | 272 | 2 | S | HY | 71.4 | 0 | 0 |  | BIT: WAT |  | OP | A212 | N | N | 1958 | 10 |  |  |  | N |  | N |  | N |  | N |  | N
14328 | 274 | 1 | S | HY | 4.4 | 9.2 | 9.2 |  | BIT: WAT |  | OP | A213 | N | N | 1939 | 2 |  |  |  | N |  | N |  | N |  | N |  | N
14328 | 274 | 2 | S | HY | 2 | 0 | 0 |  | BIT: WAT |  | OP | A213 | N | N | 1910 | 3 |  |  |  | N |  | N |  | N |  | N |  | N
14328 | 274 | 3 | S | HY | 3 | 0 | 0 |  | BIT: WAT |  | OP | A213 | N | N | 1917 | 9 |  |  |  | N |  | N |  | N |  | N |  | N
14328 | 275 | H1 | S | HY | 62.3 | 112 | 112 |  | BIT: WAT |  | OP | A214 | N | N | 1950 | 3 |  |  |  | N |  | N |  | N |  | N |  | N
14328 | 275 | H2 | S | HY | 62.3 | 0 | 0 |  | BIT: WAT |  | OP | A214 | N | N | 1950 | 3 |  |  |  | N |  | N |  | N |  | N |  | N
14328 | 276 | 1 | S | HY | 2.8 | 3.2 | 3.2 |  | BIT: WAT |  | OP |  | N | N | 1917 | 9 |  |  |  | N |  | N |  | N |  | N |  | N
14328 | 277 | 3 | S | HY | 4 | 4.2 | 4.2 |  | BIT: WAT |  | OP |  | N | N | 1923 | 8 |  |  |  | N |  | N |  | N |  | N |  | N
14328 | 279 | 1 | S | HY | 12.3 | 44 | 44 |  | BIT: WAT |  | OP | A215 | N | N | 1931 | 6 |  |  |  | N |  | N |  | N |  | N |  | N
14328 | 279 | 2 | S | HY | 29.7 | 0 | 0 |  | BIT: WAT |  | OP | A215 | N | N | 1953 | 4 |  |  |  | N |  | N |  | N |  | N |  | N
14328 | 280 | 1 | S | HY | 6.7 | 7 | 7 |  | BIT: WAT |  | OP |  | N | N | 1979 | 12 |  |  |  | N |  | N |  | N |  | N |  | N
14328 | 281 | 1 | S | HY | 7 | 7 | 7 |  | BIT: WAT |  | OP |  | N | N | 1928 | 5 |  |  |  | N |  | N |  | N |  | N |  | N
14328 | 282 | 1 | S | HY | 3.7 | 4.4 | 4.4 |  | BIT: WAT |  | OP |  | N | N | 1928 | 7 |  |  |  | N |  | N |  | N |  | N |  | N
14328 | 283 | 1 | S | HY | 6.6 | 5.8 | 5.8 |  | BIT: WAT |  | OP |  | N | N | 1929 | 2 |  |  |  | N |  | N |  | N |  | N |  | N
14328 | 284 | 1 | S | HY | 6 | 7 | 7 |  | BIT: WAT |  | OP |  | N | N | 1921 | 9 |  |  |  | N |  | N |  | N |  | N |  | N
14328 | 285 | HC1 | S | HY | 81.9 | 91 | 91 |  | BIT: WAT |  | OP |  | N | N | 1963 | 3 |  |  |  | N |  | N |  | N |  | N |  | N
14328 | 287 | H1 | S | HY | 25.5 | 58 | 58 |  | BIT: WAT |  | OP | A216 | N | N | 1931 | 8 |  |  |  | N |  | N |  | N |  | N |  | N
14328 | 287 | H2 | S | HY | 26.7 | 0 | 0 |  | BIT: WAT |  | OP | A216 | N | N | 1931 | 6 |  |  |  | N |  | N |  | N |  | N |  | N
14328 | 289 | 1 | S | HY | 4.2 | 6.4 | 6.4 |  | BIT: WAT |  | OP | C794 | N | N | 1914 | 1 |  |  |  | N |  | N |  | N |  | N |  | N
14328 | 289 | 2 | S | HY | 4.2 | 0 | 0 |  | BIT: WAT |  | OP | C794 | N | N | 1914 | 1 |  |  |  | N |  | N |  | N |  | N |  | N
14328 | 290 | 1 | S | HY | 8.5 | 9 | 9 |  | BIT: WAT |  | OP |  | N | N | 1980 | 4 |  |  |  | N |  | N |  | N |  | N |  | N
14328 | 291 | 1 | S | HY | 13.6 | 14.5 | 14.5 |  | BIT: WAT |  | OP |  | N | N | 1948 | 11 |  |  |  | N |  | N |  | N |  | N |  | N
14328 | 292 | 1 | S | HY | 13.6 | 14 | 14 |  | BIT: WAT |  | OP |  | N | N | 1917 | 3 |  |  |  | N |  | N |  | N |  | N |  | N
14328 | 292 | 2 | S | HY | 2.8 | 3.1 | 3.1 |  | BIT: WAT |  | OP |  | N | N | 1986 | 12 |  |  |  | N |  | N |  | N |  | N |  | N
14328 | 293 | 1 | S | HY | 3.2 | 20 | 20 |  | BIT: WAT |  | OP | A187 | N | N | 1910 | 9 |  |  |  | N |  | N |  | N |  | N |  | N
14328 | 293 | 2 | S | HY | 3.2 | 0 | 0 |  | BIT: WAT |  | OP | A187 | N | N | 1910 | 9 |  |  |  | N |  | N |  | N |  | N |  | N
14328 | 293 | 3 | S | HY | 3.2 | 0 | 0 |  | BIT: WAT |  | OP | A187 | N | N | 1910 | 9 |  |  |  | N |  | N |  | N |  | N |  | N
14328 | 293 | 4 | S | HY | 3.2 | 0 | 0 |  | BIT: WAT |  | OP | A187 | N | N | 1910 | 9 |  |  |  | N |  | N |  | N |  | N |  | N
14328 | 626 | 1 | S | HY | 1.4 | 1.3 | 1.3 |  | BIT: WAT |  | OP |  | N | N | 1985 | 11 |  |  |  | N |  | N |  | N |  | N |  | N
14328 | 632 | 1 | S | HY | 12.7 | 11.5 | 11.5 |  | BIT: WAT |  | OP |  | N | N | 1986 | 12 |  |  |  | N |  | N |  | N |  | N |  | N
14328 | 682 | 1 | S | HY | 139.5 | 155 | 155 |  | BIT: WAT |  | OP |  | N | N | 1983 | 5 |  |  |  | N |  | N |  | N |  | N |  | N
14328 | 714 | 1 | S | HY | 1.8 | 1.5 | 1.5 |  | BIT: WAT |  | OP |  | N | N | 1986 | 4 |  |  |  | N |  | N |  | N |  | N |  | N
14328 | 6099 | 1 | S | ST | 1136.4 | 1087 | 1087 |  | BIT: NUC |  | OP |  | N | N | 1985 | 5 |  |  |  | N |  | N |  | N |  | N |  | N
14328 | 6099 | 2 | S | ST | 1164 | 1087 | 1087 |  | BIT: NUC |  | OP |  | N | N | 1986 | 3 |  |  |  | N |  | N |  | N |  | N |  | N
14328 | 6100 | 1 | S | PS | 351 | 1212 | 1212 |  | BIT: WAT |  | OP | C790 | N | N | 1984 | 6 |  |  |  | N |  | N |  | N |  | N |  | N
14328 | 6100 | 2 | S | PS | 351 | 0 | 0 |  | BIT: WAT |  | OP | C790 | N | N | 1984 | 6 |  |  |  | N |  | N |  | N |  | N |  | N
14328 | 6100 | 3 | S | PS | 351 | 0 | 0 |  | BIT: WAT |  | OP | C790 | N | N | 1984 | 6 |  |  |  | N |  | N |  | N |  | N |  | N
14328 | 6212 | 1 | S | GT | 13.3 | 15 | 15 |  | BIT: DFO; TK: TK |  | OP |  | N | N | 1975 | 8 |  |  |  | N |  | N |  | N |  | N |  | N
14328 | 6212 | 2 | S | GT | 13.3 | 15 | 15 |  | BIT: DFO; TK: TK |  | OP |  | N | N | 1975 | 8 |  |  |  | N |  | N |  | N |  | N |  | N
14328 | 6212 | 3 | S | GT | 13.3 | 15 | 15 |  | BIT: DFO; TK: TK |  | OP |  | N | N | 1976 | 6 |  |  |  | N |  | N |  | N |  | N |  | N
14328 | 7911 | 1 | S | HY | 9.5 | 11.5 | 11.5 |  | BIT: WAT |  | OP |  | N | N | 1921 | 8 |  |  |  | N |  | N |  | N |  | N |  | N
14344 | 50049 | Gen1 | S | ST | 12.5 | 13 | 13 |  | BIT: WDS; TK: TK; TK: CV |  | OP |  | N | N | 1988 | 3 |  |  | 0 | N |  | Y | 89-3-000 | Y | 89-3-001 | N |  | N
14344 | 50049 | Gen3 | S | ST | 7.5 | 7.5 | 7.5 |  | BIT: WDS; TK: TK; TK: CV |  | OP |  | N | N | 1938 | 1 |  |  |  | N |  | Y | 89-3-000 | Y | 89-3-001 | N |  | N
14344 | 50049 | GEN2 | S | ST | 12.5 | 13 | 13 |  | BIT: WDS; TK: TK; TK: CV |  | OP |  | N | N | 1989 | 1 |  |  | 0 | N |  | Y | 89-3-000 | Y | 89-3-001 | N |  | N
14354 | 294 | 1 | S | HY | 10 | 12.5 | 12.5 |  | BIT: WAT |  | OP |  | N | N | 1918 | 1 |  |  |  | N |  | N |  | N |  | N |  | N
14354 | 294 | 2 | S | HY | 10 | 12.5 | 12.5 |  | BIT: WAT |  | OP |  | N | N | 1922 | 11 |  |  |  | N |  | N |  | N |  | N |  | N
14354 | 295 | 1 | S | HY | 13.5 | 14.7 | 14.7 |  | BIT: WAT |  | OP |  | N | N | 1925 | 7 |  |  |  | N |  | N |  | N |  | N |  | N
14354 | 295 | 2 | S | HY | 13.5 | 14.7 | 14.7 |  | BIT: WAT |  | OP |  | N | N | 1925 | 8 |  |  |  | N |  | N |  | N |  | N |  | N
14354 | 296 | 1 | S | HY | 0.5 | 0.5 | 0.5 |  | BIT: WAT |  | OP |  | N | N | 1903 | 9 |  |  |  | N |  | N |  | N |  | N |  | N
14354 | 296 | 2 | S | HY | 0.4 | 0.4 | 0.4 |  | BIT: WAT |  | OP |  | N | N | 1907 | 8 |  |  |  | N |  | N |  | N |  | N |  | N
14354 | 296 | 3 | S | HY | 1.2 | 1.2 | 1.2 |  | BIT: WAT |  | OP |  | N | N | 1910 | 1 |  |  |  | N |  | N |  | N |  | N |  | N
14354 | 297 | 1 | S | HY | 18 | 19.5 | 20 |  | BIT: WAT |  | OP |  | N | N | 1962 | 2 |  |  |  | N |  | N |  | N |  | N |  | N
14354 | 299 | 1 | S | ST | 26 | 23 | 23 |  | BIT: GEO |  | OP |  | N | N | 1984 | 7 |  |  |  | N |  | N |  | N |  | N |  | N
14354 | 825 | 1 | S | HY | 2.8 | 2.8 | 2.8 |  | BIT: WAT |  | OP |  | N | N | 1917 | 88 |  |  |  | N |  | N |  | N |  | N |  | N
14354 | 825 | 2 | S | HY | 2 | 2.2 | 2.2 |  | BIT: WAT |  | OP |  | N | N | 1925 | 88 |  |  |  | N |  | N |  | N |  | N |  | N
14354 | 825 | 3 | S | HY | 2 | 2.2 | 2.2 |  | BIT: WAT |  | OP |  | N | N | 1925 | 88 |  |  |  | N |  | N |  | N |  | N |  | N
14354 | 826 | 1 | S | HY | 7.5 | 7 | 7 |  | BIT: WAT |  | OP |  | N | N | 1917 | 88 |  |  |  | N |  | N |  | N |  | N |  | N
14354 | 827 | 3 | S | HY | 11 | 11 | 11 |  | BIT: WAT |  | OP |  | N | N | 1914 | 88 |  |  |  | N |  | N |  | N |  | N |  | N
14354 | 827 | 4 | S | HY | 11 | 11 | 11 |  | BIT: WAT |  | OP |  | N | N | 1914 | 88 |  |  |  | N |  | N |  | N |  | N |  | N
14354 | 827 | 5 | S | HY | 11 | 11 | 11 |  | BIT: WAT |  | OP |  | N | N | 1923 | 88 |  |  |  | N |  | N |  | N |  | N |  | N
14354 | 829 | 1 | S | HY | 10 | 9.3 | 9.3 |  | BIT: WAT |  | OP |  | N | N | 1915 | 88 |  |  |  | N |  | N |  | N |  | N |  | N
14354 | 829 | 2 | S | HY | 10 | 9.3 | 9.3 |  | BIT: WAT |  | OP |  | N | N | 1916 | 88 |  |  |  | N |  | N |  | N |  | N |  | N
14354 | 829 | 3 | S | HY | 10 | 9.3 | 9.3 |  | BIT: WAT |  | OP |  | N | N | 1920 | 88 |  |  |  | N |  | N |  | N |  | N |  | N
14354 | 831 | 1 | S | HY | 7 | 7 | 7 |  | BIT: WAT |  | OP |  | N | N | 1924 | 88 |  |  |  | N |  | N |  | N |  | N |  | N
14354 | 831 | 2 | S | HY | 7 | 7 | 7 |  | BIT: WAT |  | OP |  | N | N | 1924 | 88 |  |  |  | N |  | N |  | N |  | N |  | N
14354 | 987 | 1 | S | HY | 0.2 | 0.2 | 0.2 |  | BIT: WAT |  | OP |  | N | N | 1984 | 2 |  |  |  | N |  | N |  | N |  | N |  | N
14354 | 987 | 2 | S | HY | 0.5 | 0.4 | 0.4 |  | BIT: WAT |  | OP |  | N | N | 1984 | 2 |  |  |  | N |  | N |  | N |  | N |  | N
14354 | 987 | 3 | S | HY | 0.9 | 0.8 | 0.8 |  | BIT: WAT |  | OP |  | N | N | 1984 | 2 |  |  |  | N |  | N |  | N |  | N |  | N
14354 | 3020 | 1 | S | HY | 15 | 15 | 15 |  | BIT: WAT |  | OP |  | N | N | 1953 | 6 |  |  |  | N |  | N |  | N |  | N |  | N
14354 | 3021 | 1 | S | HY | 26 | 26 | 26 |  | BIT: WAT |  | OP |  | N | N | 1953 | 11 |  |  |  | N |  | N |  | N |  | N |  | N
14354 | 3024 | 1 | S | HY | 2.8 | 3 | 3 |  | BIT: WAT |  | OP |  | N | N | 1957 | 11 |  |  |  | N |  | N |  | N |  | N |  | N
14354 | 3025 | 1 | S | HY | 3.2 | 3 | 3 |  | BIT: WAT |  | OP |  | N | N | 1924 | 8 |  |  |  | N |  | N |  | N |  | N |  | N
14354 | 3026 | 1 | S | HY | 11 | 12 | 12 |  | BIT: WAT |  | OP |  | N | N | 1952 | 6 |  |  |  | N |  | N |  | N |  | N |  | N
14354 | 3028 | 1 | S | HY | 39.9 | 42 | 46 |  | BIT: WAT |  | OP |  | N | N | 1958 | 10 |  |  |  | N |  | N |  | N |  | N |  | N
14354 | 3028 | 2 | S | HY | 39.9 | 42 | 44 |  | BIT: WAT |  | OP |  | N | N | 1958 | 10 |  |  |  | N |  | N |  | N |  | N |  | N
14354 | 3029 | 1 | S | HY | 29 | 28 | 29 |  | BIT: WAT |  | OP |  | N | N | 1955 | 7 |  |  |  | N |  | N |  | N |  | N |  | N
14354 | 3031 | 1 | S | HY | 6 | 6.5 | 6.5 |  | BIT: WAT |  | OP |  | N | N | 1923 | 5 |  |  |  | N |  | N |  | N |  | N |  | N
14354 | 3032 | 1 | S | HY | 3.7 | 4.7 | 5 |  | BIT: WAT |  | OP |  | N | N | 1912 | 1 |  |  |  | N |  | N |  | N |  | N |  | N
14354 | 3033 | 1 | S | HY | 16 | 18 | 18 |  | BIT: WAT |  | OP |  | N | N | 1928 | 1 |  |  |  | N |  | N |  | N |  | N |  | N
14354 | 3033 | 2 | S | HY | 16 | 18 | 18 |  | BIT: WAT |  | OP |  | N | N | 1928 | 2 |  |  |  | N |  | N |  | N |  | N |  | N
14354 | 3034 | 1 | S | HY | 7.2 | 7.5 | 8 |  | BIT: WAT |  | OP |  | N | N | 1932 | 4 |  |  |  | N |  | N |  | N |  | N |  | N
14354 | 3035 | 1 | S | HY | 1 | 1 | 1 |  | BIT: WAT |  | OP |  | N | N | 1944 | 11 |  |  |  | N |  | N |  | N |  | N |  | N
14354 | 3036 | 1 | S | HY | 18 | 18 | 18 |  | BIT: WAT |  | OP |  | N | N | 1951 | 7 |  |  |  | N |  | N |  | N |  | N |  | N
14354 | 3037 | 1 | S | HY | 11 | 11.5 | 11 |  | BIT: WAT |  | OP |  | N | N | 1952 | 3 |  |  |  | N |  | N |  | N |  | N |  | N
14354 | 3040 | 1 | S | HY | 14.1 | 15 | 15 |  | BIT: WAT |  | OP |  | N | N | 1950 | 2 |  |  |  | N |  | N |  | N |  | N |  | N
14354 | 3040 | 2 | S | HY | 14.1 | 15 | 15 |  | BIT: WAT |  | OP |  | N | N | 1949 | 12 |  |  |  | N |  | N |  | N |  | N |  | N
14354 | 3040 | 3 | S | HY | 14.1 | 15 | 15 |  | BIT: WAT |  | OP |  | N | N | 1950 | 3 |  |  |  | N |  | N |  | N |  | N |  | N
14354 | 3041 | 1 | S | HY | 1.1 | 0.9 | 1 |  | BIT: WAT |  | OP |  | N | N | 1921 | 0 |  |  |  | N |  | N |  | N |  | N |  | N
14354 | 3643 | 1 | S | HY | 1.3 | 1.1 | 1.1 |  | BIT: WAT |  | OP |  | N | N | 1907 | 88 |  |  |  | N |  | N |  | N |  | N |  | N
14354 | 3643 | 2 | S | HY | 1.2 | 1.1 | 1.1 |  | BIT: WAT |  | OP |  | N | N | 1907 | 88 |  |  |  | N |  | N |  | N |  | N |  | N
14354 | 3644 | 1 | S | ST | 75 | 70 | 70 |  | BIT: BIT; TK: TK |  | OP |  | N | N | 1954 | 11 |  |  |  | N |  | N |  | N |  | N |  | N
14354 | 3644 | 2 | S | ST | 113.6 | 105 | 105 |  | BIT: BIT; TK: TK |  | OP |  | N | N | 1957 | 9 |  |  |  | N |  | N |  | N |  | N |  | N
14354 | 3646 | 1 | S | HY | 15 | 14.5 | 14.5 |  | BIT: WAT |  | OP |  | N | N | 1927 | 88 |  |  |  | N |  | N |  | N |  | N |  | N
14354 | 3646 | 2 | S | HY | 15 | 14.5 | 14.5 |  | BIT: WAT |  | OP |  | N | N | 1927 | 88 |  |  |  | N |  | N |  | N |  | N |  | N
14354 | 3648 | 1 | S | ST | 69 | 60 | 60 | [10 empty] | OP |  | N | N | 1951 | 9 |  |  |  | N |  | N |  | N |  | N |  | N | bar: BIT to TK
14354 | 3648 | 2 | S | ST | 69 | 75 | 75 | [10 empty] | OP |  | N | N | 1952 | 12 |  |  |  | N |  | N |  | N |  | N |  | N | bar: BIT to TK
14354 | 3648 | 3 | S | ST | 113.6 | 100 | 100 | [10 empty] | OP |  | N | N | 1955 | 6 |  |  |  | N |  | N |  | N |  | N |  | N | bar: BIT to TK
14354 | 3651 | 1 | S | HY | 2 | 1.2 | 1.2 |  | BIT: WAT |  | OP |  | N | N | 1896 | 88 |  |  |  | N |  | N |  | N |  | N |  | N
14354 | 3655 | 1 | J | HY | 2.4 | 2.4 | 2.4 |  | BIT: WAT |  | OP |  | N | N | 1904 | 88 |  |  |  | N |  | N |  | N |  | N |  | N
14354 | 3655 | 2 | S | HY | 2.4 | 2.4 | 2.4 |  | BIT: WAT |  | OP |  | N | N | 1904 | 88 |  |  |  | N |  | N |  | N |  | N |  | N
14354 | 3655 | 4 | J | HY | 5.5 | 5.5 | 3 |  | BIT: WAT |  | OP |  | N | N | 1922 | 88 |  |  |  | N |  | N |  | N |  | N |  | N
14354 | 3656 | 1 | S | HY | 2.5 | 2 | 2 |  | BIT: WAT |  | OP |  | N | N | 1914 | 88 |  |  |  | N |  | N |  | N |  | N |  | N
14354 | 3656 | 2 | S | HY | 2.5 | 2 | 2 |  | BIT: WAT |  | OP |  | N | N | 1914 | 88 |  |  |  | N |  | N |  | N |  | N |  | N
14354 | 3658 | 1 | S | HY | 0.5 | 0.5 | 0.5 |  | BIT: WAT |  | OP |  | N | N | 1910 | 88 |  |  |  | N |  | N |  | N |  | N |  | N
14354 | 3658 | 2 | S | HY | 0.5 | 0.5 | 0.5 |  | BIT: WAT |  | OP |  | N | N | 1910 | 88 |  |  |  | N |  | N |  | N |  | N |  | N
14354 | 3659 | 3 | S | HY | 1 | 0.6 | 0.6 |  | BIT: WAT |  | OP |  | N | N | 1914 | 88 |  |  |  | N |  | N |  | N |  | N |  | N
14354 | 3661 | 1 | S | HY | 3.8 | 2 | 2 |  | BIT: WAT |  | OP |  | N | N | 1949 | 88 |  |  |  | N |  | N |  | N |  | N |  | N
14354 | 3846 | 1 | S | HY | 4.8 | 7.5 | 7.5 |  | BIT: WAT |  | OP |  | N | N | 1913 | 4 |  |  |  | N |  | N |  | N |  | N |  | N
14354 | 3846 | 2 | S | HY | 4.8 | 7.5 | 7.5 |  | BIT: WAT |  | OP |  | N | N | 1913 | 4 |  |  |  | N |  | N |  | N |  | N |  | N
14354 | 3847 | 1 | S | HY | 45 | 48 | 45 |  | BIT: WAT |  | OP |  | N | N | 1932 | 1 |  |  |  | N |  | N |  | N |  | N |  | N
14354 | 3847 | 2 | S | HY | 45 | 48 | 48 |  | BIT: WAT |  | OP |  | N | N | 1949 | 12 |  |  |  | N |  | N |  | N |  | N |  | N
14354 | 3847 | 3 | S | HY | 45 | 48 | 48 |  | BIT: WAT |  | OP |  | N | N | 1958 | 9 |  |  |  | N |  | N |  | N |  | N |  | N
14354 | 3848 | 1 | S | HY | 1.4 | 1 | 1 |  | BIT: WAT |  | OP |  | N | N | 1915 | 3 |  |  |  | N |  | N |  | N |  | N |  | N
14354 | 3849 | 2 | S | HY | 3 | 2.6 | 2.6 |  | BIT: WAT |  | OP |  | N | N | 1909 | 88 |  |  |  | N |  | N |  | N |  | N |  | N
14354 | 3849 | 4 | S | HY | 3.3 | 4 | 4 |  | BIT: WAT |  | OP |  | N | N | 1913 | 88 |  |  |  | N |  | N |  | N |  | N |  | N
14354 | 3850 | HY11 | S | HY | 80 | 89.3 | 88 |  | BIT: WAT |  | OP |  | N | N | 1958 | 12 |  |  |  | N |  | N |  | N |  | N |  | N
14354 | 3850 | HY12 | S | HY | 80 | 89.3 | 88 |  | BIT: WAT |  | OP |  | N | N | 1958 | 12 |  |  |  | N |  | N |  | N |  | N |  | N
14354 | 3850 | HY13 | S | HY | 80 | 85 | 87 |  | BIT: WAT |  | OP |  | N | N | 1958 | 12 |  |  |  | N |  | N |  | N |  | N |  | N
14354 | 3852 | 1 | S | HY | 67 | 67 | 67 |  | BIT: WAT |  | OP |  | N | N | 1953 | 9 |  |  |  | N |  | N |  | N |  | N |  | N
14354 | 3852 | 2 | S | HY | 67 | 67 | 67 |  | BIT: WAT |  | OP |  | N | N | 1953 | 11 |  |  |  | N |  | N |  | N |  | N |  | N
14354 | 4158 | 1 | S | ST | 113.6 | 106 | 106 |  | BIT: SUB; TK: RR |  | OP |  | N | N | 1959 | 2 |  |  |  | N |  | N |  | N |  | N |  | N
14354 | 4158 | 2 | S | ST | 113.6 | 106 | 106 |  | BIT: SUB; TK: RR |  | OP |  | N | N | 1961 | 1 |  |  |  | N |  | N |  | N |  | N |  | N
14354 | 4158 | 3 | S | ST | 229.5 | 220 | 220 |  | BIT: SUB; TK: RR |  | OP |  | N | N | 1964 | 12 |  |  |  | N |  | N |  | N |  | N |  | N
14354 | 4158 | 4 | S | ST | 360 | 330 | 330 |  | BIT: SUB; TK: RR |  | OP |  | N | N | 1972 | 7 |  |  |  | N |  | N |  | N |  | N |  | N
14354 | 4162 | 1 | S | ST | 163.2 | 160 | 160 |  | BIT: BIT; TK: CV; DFO: NG; TK: PL |  | OP |  | N | N | 1963 | 5 |  |  |  | N |  | N |  | N |  | N |  | N
14354 | 4162 | 2 | S | ST | 217.6 | 210 | 210 |  | BIT: BIT; TK: CV; DFO: NG; TK: PL |  | OP |  | N | N | 1968 | 10 |  |  |  | N |  | N |  | N |  | N |  | N
14354 | 4162 | 3 | S | ST | 326.4 | 330 | 330 |  | BIT: BIT; TK: CV; DFO: NG; TK: PL |  | OP |  | N | N | 1971 | 10 |  |  |  | N |  | N |  | N |  | N |  | N
14354 | 6101 | 1 | J | ST | 362 | 335 | 335 |  | BIT: SUB; TK: CV |  | OP |  | N | N | 1978 | 9 |  |  |  | N |  | N |  | N |  | N |  | N
14354 | 6165 | 1 | J | ST | 488.3 | 430 | 430 |  | BIT: BIT; TK: TK |  | OP |  | N | N | 1978 | 6 |  |  |  | N |  | N |  | N |  | N |  | N
14354 | 6165 | 2 | J | ST | 488.3 | 430 | 430 |  | BIT: BIT; TK: TK |  | OP |  | N | N | 1980 | 6 |  |  |  | N |  | N |  | N |  | N |  | N
14354 | 6165 | 3 | S | ST | 495.6 | 460 | 460 |  | BIT: BIT; TK: TK |  | OP |  | N | N | 1983 | 6 |  |  |  | N |  | N |  | N |  | N |  | N
14354 | 6265 | 21 | W | HY | 35 | 34 | 36 |  | BIT: WAT |  | OP |  | N | N | 1959 | 1 |  |  |  | N |  | N |  | N |  | N |  | N
14354 | 6265 | 22 | W | HY | 35 | 31 | 34 |  | BIT: WAT |  | OP |  | N | N | 1958 | 12 |  |  |  | N |  | N |  | N |  | N |  | N
14354 | 6421 | 1 | S | HY | 33 | 34 | 35 |  | BIT: WAT |  | OP |  | N | N | 1956 | 11 |  |  |  | N |  | N |  | N |  | N |  | N
14354 | 6459 | 1 | S | HY | 1.7 | 1.7 | 1.7 |  | BIT: WAT |  | OP |  | N | N | 1924 | 88 |  |  |  | N |  | N |  | N |  | N |  | N
14354 | 6459 | 2 | S | HY | 1.7 | 1.7 | 1.7 |  | BIT: WAT |  | OP |  | N | N | 1929 | 88 |  |  |  | N |  | N |  | N |  | N |  | N
14354 | 6459 | 3 | S | HY | 0.7 | 0.7 | 0.7 |  | BIT: WAT |  | OP |  | N | N | 1910 | 88 |  |  |  | N |  | N |  | N |  | N |  | N
14354 | 6482 | 1 | S | HY | 1 | 1 | 1 |  | BIT: WAT |  | OP |  | N | N | 1943 | 5 |  |  |  | N |  | N |  | N |  | N |  | N
14354 | 6484 | 1 | S | HY | 0.2 | 0.2 | 0.2 |  | BIT: WAT |  | OP |  | N | N | 1913 | 88 |  |  |  | N |  | N |  | N |  | N |  | N
14354 | 6484 | 2 | S | HY | 0.3 | 0.3 | 0.3 |  | BIT: WAT |  | OP |  | N | N | 1916 | 88 |  |  |  | N |  | N |  | N |  | N |  | N
14354 | 6484 | 3 | S | HY | 0.5 | 0.5 | 0.5 |  | BIT: WAT |  | OP |  | N | N | 1917 | 88 |  |  |  | N |  | N |  | N |  | N |  | N
14354 | 6553 | 1 | S | GT | 16 | 14 | 14 |  | BIT: NG; TK: PL; DFO: DFO; TK: TK |  | OP |  | Y | N | 1971 | 3 |  |  |  | N |  | N |  | N |  | N |  | N
14354 | 7259 | 1 | S | HY | 1 | 1 | 1 |  | BIT: WAT |  | OP |  | N | N | 1990 | 9 |  |  |  | N |  | N |  | N |  | N |  | N
14354 | 8066 | 1 | J | ST | 577.9 | 530 | 530 |  | BIT: SUB; TK: CV |  | OP |  | N | N | 1974 | 11 |  |  |  | N |  | N |  | N |  | N |  | N
14354 | 8066 | 2 | J | ST | 577.9 | 530 | 530 |  | BIT: SUB; TK: CV |  | OP |  | N | N | 1975 | 12 |  |  |  | N |  | N |  | N |  | N |  | N
14354 | 8066 | 3 | J | ST | 577.9 | 530 | 530 |  | BIT: SUB; TK: CV |  | OP |  | N | N | 1976 | 9 |  |  |  | N |  | N |  | N |  | N |  | N
14354 | 8066 | 4 | J | ST | 584 | 530 | 530 |  | BIT: SUB; TK: CV |  | OP |  | N | N | 1979 | 11 |  |  |  | N |  | N |  | N |  | N |  | N
14354 | 8069 | 1 | S | ST | 498 | 440 | 440 |  | BIT: BIT; TK: CV |  | OP |  | N | N | 1977 | 6 |  |  |  | N |  | N |  | N |  | N |  | N
14354 | 8069 | 2 | S | ST | 446.4 | 455 | 455 |  | BIT: BIT; TK: CV |  | OP |  | N | N | 1974 | 7 |  |  |  | N |  | N |  | N |  | N |  | N
14359 | 52204 | OTA1 | S | IC | 1.8 | 1.7 | 1.7 |  | BIT: LFG; TK: TK |  | OP |  | N | N | 1986 | 12 |  |  |  | N |  | N |  | Y | 83-87-001 | N |  | N
14359 | 52204 | OTA2 | S | IC | 1.8 | 1.7 | 1.7 |  | BIT: LFG; TK: TK |  | OP |  | N | N | 1991 | 4 |  |  | 0 | N |  | N |  | Y | 83-87-001 | N |  | N
14359 | 52205 | SAL1 | S | IC | 1.4 | 1.3 | 1.3 |  | BIT: LFG; TK: PL |  | OP |  | N | N | 1986 | 12 |  |  | 0 | N |  | N |  | Y | 84-450-001 | N |  | N
14359 | 52206 | OXN1 | S | IC | 1.8 | 1.7 | 1.7 |  | BIT: LFG; TK: PL |  | OP |  | N | N | 1985 | 12 |  |  | 0 | N |  | N |  | Y | 82-187-001 | N |  | N
14359 | 52206 | OXN2 | S | IC | 1.8 | 1.7 | 1.7 |  | BIT: LFG; TK: PL |  | OP |  | N | N | 1985 | 12 |  |  | 0 | N |  | N |  | Y | 82-187-001 | N |  | N
14359 | 52206 | OXN3 | S | IC | 1.8 | 1.7 | 1.7 |  | BIT: LFG; TK: PL |  | OP |  | N | N | 1991 | 11 |  |  | 0 | N |  | N |  | Y | 82-187-001 | N |  | N
14359 | 52207 | SCLA | S | IC | 1.4 | 1.3 | 1.3 |  | BIT: LFG; TK: PL |  | OP |  | N | N | 1986 | 12 |  |  | 0 | N |  | N |  | Y | 84-154-001 | N |  | N
14362 | 50296 | GEN1 | S | ST | 43 | 24 | 22 |  |  | WDS | CV | BLQ | PL | BIT | NG | RFO |  | OP |  | N | N | 1985 | 2 |  |  |  | N |  | Y | 83-389-000 | N |  | N |  | N
14367 | 50560 | GEN1 | J | ST | 25 | 19.8 | 19.8 |  | BIT: WDS; TK: TK; DFO: PG |  | OP |  | N | N | 1985 | 6 |  |  |  | N |  | N |  | Y | 84-503-001 | N |  | N
14369 | 50476 | GEN1 | S | ST | 5 | 5 | 5.1 |  |  | BIT | RR | WDS | TK | BLQ | NG | RFO |  | OP |  | N | N | 1948 | 6 |  |  | 0 | N |  | Y | 84-57-000 | N |  | N |  | N
14369 | 50476 | GEN2 | S | ST | 7.5 | 7.3 | 8.4 |  |  | BIT | RR | WDS | TK | BLQ | NG | RFO |  | OP |  | N | N | 1978 | 8 |  |  | 0 | N |  | Y | 84-57-000 | N |  | N |  | N
14369 | 50476 | GEN3 | S | HY | 1 | 0.6 | 0.5 |  | BIT: WAT |  | OP |  | N | N | 1920 | 1 |  |  | 0 | N |  | N |  | N |  | N |  | Y
14369 | 50476 | GEN4 | S | HY | 1 | 0.3 | 0.2 |  | BIT: WAT |  | SB |  | N | N | 1920 | 1 |  |  | 0 | N |  | N |  | N |  | N |  | Y
14369 | 50476 | GEN5 | S | HY | 1 | 0.8 | 0.8 |  | BIT: WAT |  | SB |  | N | N | 1920 | 1 |  |  | 0 | N |  | N |  | N |  | N |  | Y
14372 | 55103 | CT1 | S | CT | 184.6 | 150 | 165 | [10 empty] | OP |  | Y | N | 2001 | 7 |  |  |  | Y |  | N |  | N |  | N |  | N | bar: BIT to TK
14372 | 55103 | CT2 | S | CT | 184.6 | 150 | 165 | [10 empty] | OP |  | Y | N | 2001 | 7 |  |  |  | Y |  | N |  | N |  | N |  | N | bar: BIT to TK
14372 | 55103 | ST1 | S | CA | 177.6 | 170 | 170 |  | BIT: NG; TK: PL; DFO: WH |  | OP |  | Y | N | 2001 | 7 |  |  |  | Y |  | N |  | N |  | N |  | N
14381 | 2936 | ST2 | S | ST | 7.5 | 7.5 | 7.5 |  | BIT: BIT; TK: TK; DFO: NG; TK: TK |  | SB |  | N | N | 1949 | 1 |  |  |  | N |  | N |  | N |  | N |  | N
14381 | 2936 | 3 | S | ST | 7.5 | 7.5 | 7.5 |  |  | BIT | TK | DFO | TK | NG |  |  |  | SB |  | N | N | 1953 | 1 |  |  |  | N |  | N |  | N |  | N |  | N
14381 | 2936 | 5 | S | ST | 16.5 | 16.5 | 16.5 |  |  | BIT | TK | DFO | TK | NG |  |  |  | OP |  | N | N | 1965 | 1 |  |  |  | N |  | N |  | N |  | N |  | N
14381 | 2936 | 7 | S | ST | 22 | 22 | 22 |  |  | BIT | TK | DFO | TK | NG |  |  |  | OP |  | N | N | 1990 | 2 |  |  |  | N |  | N |  | N |  | N |  | N
14387 | 50428 | GEN1 | S | GT | 1.4 | 1.19 | 1.37 | Y | Y: Y; BIT: NG; TK: PL |  | OP |  | N | N | 1984 | 1 |  |  | 0 | N |  | Y | 83-387-000 | N |  | N |  | N
14395 | 50674 | GEN1 | S | IC | 0.6 | 0.6 | 0.6 | [10 empty] | OP |  | N | N | 1985 | 5 |  |  |  | N |  | Y | 84-25-000 | N |  | N |  | N | bar: BIT to TK
14395 | 50674 | GEN2 | S | IC | 0.6 | 0.6 | 0.6 | [10 empty] | OP |  | N | N | 1985 | 5 |  |  |  | N |  | Y | 84-25-000 | N |  | N |  | N | bar: BIT to TK
14400 | 2150 | IC7 | S | IC | 2 | 1.7 | 2 |  | BIT: DFO; TK: PL; DFO: NG; TK: TK |  | OP |  | N | N | 1985 | 4 |  |  |  | N |  | N |  | N |  | N |  | N
14400 | 2150 | 2 | S | IC | 0.5 | 0.4 | 0.4 |  | BIT: DFO; TK: PL; DFO: NG; TK: TK |  | OP |  | N | N | 1959 | 88 |  |  |  | N |  | N |  | N |  | N |  | N
14400 | 2150 | 3 | S | IC | 1.5 | 1.2 | 1.4 |  | BIT: DFO; TK: PL; DFO: NG; TK: TK |  | OP |  | N | N | 1966 | 2 |  |  |  | N |  | N |  | N |  | N |  | N
14400 | 2150 | 4 | S | IC | 0.8 | 0.7 | 0.7 |  | BIT: DFO; TK: PL; DFO: NG; TK: TK |  | OP |  | N | N | 1959 | 88 |  |  |  | N |  | N |  | N |  | N |  | N
14400 | 2150 | 6 | S | IC | 2 | 2 | 2 |  | BIT: DFO; TK: PL; DFO: NG; TK: TK |  | OP |  | N | N | 1971 | 88 |  |  |  | N |  | N |  | N |  | N |  | N
14400 | 7304 | IC10 | S | IC | 3.5 | 3.5 | 3.5 |  | BIT: DFO; TK: PL; DFO: NG; TK: TK |  | OP |  | N | N | 1991 | 12 |  |  |  | N |  | N |  | N |  | N |  | N
14400 | 7304 | IC9 | S | IC | 3.5 | 3.5 | 3.5 |  | BIT: DFO; TK: PL; DFO: NG; TK: TK |  | OP |  | N | N | 1991 | 12 |  |  |  | N |  | N |  | N |  | N |  | N
14410 | 54832 | 1 | S | CT | 98.7 | 84.88 | 92.78 | Y | Y: Y; BIT: NG; TK: PL; DFO: DFO |  | OP |  | N | N | 1996 | 10 |  |  | 0 | N |  | Y | 94-31-001, 94-31-002 | N |  | N |  | N
14410 | 54832 | 2 | S | CT | 98.7 | 84.88 | 92.78 | Y | Y: Y; BIT: NG; TK: PL; DFO: DFO |  | OP |  | Y | N | 1996 | 8 |  |  | 0 | N |  | Y | 94-31-001, 94-31-002 | N |  | N |  | N
14410 | 54832 | 3 | S | CA | 91.4 | 78.6 | 85.92 | Y | [9 empty] | OP |  | Y | N | 1996 | 9 |  |  | 0 | N |  | Y | 94-31-001, 94-31-002 | N |  | N |  | N | bar: Y to BIT
14417 | 54932 | GEN1 | S | IC | 0.7 | 0.7 | 0.7 | [10 empty] | OP |  | N | N | 1994 | 5 |  |  | 0 | Y |  | N |  | N |  | N |  | N | bar: BIT to TK
14417 | 54932 | GEN2 | S | IC | 0.7 | 0.7 | 0.7 | [10 empty] | OP |  | N | N | 1994 | 5 |  |  | 0 | Y |  | N |  | N |  | N |  | N | bar: BIT to TK
14431 | 50555 | GEN1 | S | CT | 86 | 73.96 | 80.84 | Y | Y | NG | PL | DFO | TK |  |  |  |  | OP |  | N | N | 1990 | 11 |  |  |  | N |  | Y | 89-241-000 | N |  | N |  | N
14431 | 50555 | GEN2 | S | CT | 40 | 34.4 | 37.6 | Y | Y | NG | PL | DFO | TK |  |  |  |  | OP |  | N | N | 1990 | 11 |  |  | 0 | N |  | Y | 89-241-000 | N |  | N |  | N
14431 | 50555 | GEN3 | S | CA | 54 | 46.44 | 50.76 | Y | [9 empty] | OP |  | N | N | 1990 | 11 |  |  | 0 | N |  | Y | 89-241-000 | N |  | N |  | N | bar: Y to BIT
14432 | 50776 | GEN1 | S | ST | 94 | 83 | 83 |  | BIT: WC; TK: TK; DFO: DFO; TK: RR |  | OP |  | N | N | 1992 | 7 |  |  | 0 | N |  | N |  | Y | 87-059-012 | N |  | N
14438 | 55620 | CT-1 | J | CT | 172.9 | 156 | 162.53 |  | Y: Y; BIT: NG; TK: PL |  | OP |  | N | N | 2001 | 6 |  |  |  | N |  | N |  | N |  | Y | 01-138-000 | N
14446 | 192 | 1 | S | IC | 0.4 | 0.4 | 0.4 |  | BIT: DFO; DFO: NG |  | OP |  | N | N | 1939 | 1 |  |  |  | N |  | N |  | N |  | N |  | N
14446 | 192 | 2 | S | IC | 1.1 | 1.1 | 1.1 |  | BIT: DFO; DFO: NG |  | OP |  | N | N | 1961 | 2 |  |  |  | N |  | N |  | N |  | N |  | N
14446 | 192 | 4 | S | IC | 0.8 | 0.8 | 0.8 |  | BIT: DFO; DFO: NG |  | OP |  | N | N | 1946 | 5 |  |  |  | N |  | N |  | N |  | N |  | N
14446 | 192 | 5 | S | IC | 0.8 | 0.8 | 0.8 |  | BIT: DFO; DFO: NG |  | OP |  | N | N | 1946 | 7 |  |  |  | N |  | N |  | N |  | N |  | N
14446 | 192 | 6 | S | IC | 1 | 1 | 1 |  | BIT: DFO; DFO: NG |  | OP |  | N | N | 1949 | 10 |  |  |  | N |  | N |  | N |  | N |  | N
14446 | 7283 | 1 | S | GT | 3.4 | 3.4 | 3.4 | [10 empty] | OP |  | N | N | 1990 | 8 |  |  |  | N |  | N |  | N |  | N |  | N | bar: BIT
14446 | 7283 | 2 | S | GT | 3.4 | 3.4 | 3.4 | [10 empty] | OP |  | N | N | 1990 | 8 |  |  |  | N |  | N |  | N |  | N |  | N | bar: BIT
14446 | 7283 | 3 | S | GT | 3.4 | 3.4 | 3.4 | [10 empty] | OP |  | N | N | 1990 | 8 |  |  |  | N |  | N |  | N |  | N |  | N | bar: BIT
14446 | 7283 | 4 | S | GT | 3.4 | 3.4 | 3.4 | [10 empty] | OP |  | N | N | 1990 | 8 |  |  |  | N |  | N |  | N |  | N |  | N | bar: BIT
14446 | 7283 | 5 | S | IC | 0.3 | 0.2 | 0.2 |  | BIT: DFO |  | OP |  | N | N | 1991 | 2 |  |  |  | N |  | N |  | N |  | N |  | N
14446 | 8015 | 011 | S | IC | 6.4 | 6 | 6 | Y | [9 empty] | OP |  | N | N | 2001 | 7 |  |  |  | N |  | N |  | N |  | N |  | N | bar: Y to BIT
14446 | 8015 | 021 | S | IC | 6.4 | 6 | 6 | Y | [9 empty] | OP |  | N | N | 2001 | 7 |  |  |  | N |  | N |  | N |  | N |  | N | bar: Y to BIT
14446 | 8015 | 031 | S | IC | 6.4 | 6 | 6 | Y | [9 empty] | OP |  | N | N | 2001 | 7 |  |  |  | N |  | N |  | N |  | N |  | N | bar: Y to BIT
14459 | 1376 | 1 | S | IC | 1.3 | 1.4 | 1.4 |  | BIT: DFO; TK: TK |  | OP |  | N | N | 1952 | 88 |  |  |  | N |  | N |  | N |  | N |  | N
14459 | 1376 | 2 | S | IC | 1.3 | 1.4 | 1.4 |  | BIT: DFO; TK: TK |  | OP |  | N | N | 1954 | 88 |  |  |  | N |  | N |  | N |  | N |  | N
14459 | 1376 | 3 | S | IC | 0.7 | 0.8 | 0.8 |  | BIT: DFO; TK: TK |  | OP |  | N | N | 1934 | 88 |  |  |  | N |  | N |  | N |  | N |  | N
14459 | 1376 | 4 | S | IC | 0.9 | 1.1 | 1.1 |  | BIT: DFO; TK: TK |  | OP |  | N | N | 1947 | 88 |  |  |  | N |  | N |  | N |  | N |  | N
14459 | 1376 | 5 | S | IC | 1.1 | 1.2 | 1.2 |  | BIT: DFO; TK: TK |  | OP |  | N | N | 1949 | 88 |  |  |  | N |  | N |  | N |  | N |  | N
14459 | 1376 | 6 | S | IC | 3.1 | 3 | 3 |  | BIT: DFO; TK: TK |  | OP |  | N | N | 1974 | 88 |  |  |  | N |  | N |  | N |  | N |  | N
14459 | 1376 | 7 | S | IC | 3.1 | 3 | 3 |  | BIT: DFO; TK: TK |  | OP |  | N | N | 1974 | 88 |  |  |  | N |  | N |  | N |  | N |  | N
14465 | 50275 | TG2 | S | ST | 6 | 2 | 5.5 |  | BIT: BIT; TK: RR; DFO: DFO; TK: CV |  | OP |  | N | N | 1984 | 4 |  |  | 0 | N |  | Y | 80-18-001 | N |  | N |  | N
14465 | 50275 | TG3 | S | ST | 13 | 10.5 | 11.5 |  | BIT: BIT; TK: RR; DFO: DFO; TK: CV |  | OP |  | N | N | 1983 | 9 |  |  | 0 | N |  | Y | 80-18-001 | N |  | N |  | N
14519 | 50666 | GEN1 | S | ST | 31.2 | 26 | 26 |  | BIT: MSW; TK: TK |  | OP |  | N | N | 1991 | 5 |  |  |  | N |  | N |  | Y | 86-1096-000 | N |  | N
14522 | 50908 | GEN1 | S | ST | 1.5 | 1.4 | 1.41 | Y | [9 empty] | SB |  | Y | N | 1958 | 5 |  |  |  | Y |  | N |  | N |  | N |  | N | bar: Y to BIT
14532 | 54424 | EDG1 | S | IC | 1.2 | 1.2 | 1.2 |  | BIT: DFO; TK: TK |  | SB |  | N | N | 1993 | 7 |  |  |  | N |  | N |  | N |  | N |  | Y
14532 | 54424 | EDG2 | S | IC | 1.2 | 1.2 | 1.2 |  | BIT: DFO; TK: TK |  | SB |  | N | N | 1993 | 7 |  |  |  | N |  | N |  | N |  | N |  | Y
14532 | 54424 | GT1 | S | CT | 48.8 | 42.5 | 42.5 |  | BIT: NG; TK: PL; DFO: DFO; TK: TK |  | OP |  | N | N | 1993 | 7 |  |  |  | N |  | Y | 92-156-000; 92-156-001 | N |  | N |  | N
14532 | 54424 | GT2 | S | CT | 48.8 | 42.5 | 42.5 |  | BIT: NG; TK: PL; DFO: DFO; TK: TK |  | OP |  | N | N | 1993 | 4 |  |  |  | N |  | Y | 92-156-000; 92-156-001 | N |  | N |  | N
14532 | 54424 | ST1 | S | CA | 26.5 | 31.7 | 31.7 | [10 empty] | OP |  | N | N | 1993 | 7 |  |  |  | N |  | Y | 92-156-000; 92-156-001 | N |  | N |  | N | bar: BIT
14534 | 420 | B1 | S | ST | 46 | 45 | 45 | [10 empty] | OP |  | N | N | 1955 | 3 |  |  |  | N |  | N |  | N |  | N |  | N | bar: BIT to TK
14534 | 420 | B2 | S | ST | 46 | 45 | 45 | [10 empty] | OP |  | N | N | 1957 | 7 |  |  |  | N |  | N |  | N |  | N |  | N | bar: BIT to TK
14534 | 420 | B3 | S | ST | 75 | 71 | 73 | [10 empty] | OS |  | N | N | 1965 | 6 |  |  |  | N |  | N |  | N |  | N |  | N | bar: BIT to TK
14534 | 422 | GT1 | S | GT | 28.8 | 30.3 | 30.3 |  | BIT: NG; TK: PL; DFO: DFO; TK: TK |  | OP |  | N | N | 1976 | 1 |  |  |  | N |  | N |  | N |  | N |  | N
14534 | 422 | GT2 | S | GT | 28.8 | 30.3 | 30.3 |  | BIT: NG; TK: PL; DFO: DFO; TK: TK |  | OP |  | N | N | 1976 | 1 |  |  |  | N |  | N |  | N |  | N |  | N
14534 | 6449 | 1 | S | HY | 3 | 2 | 2 |  | BIT: WAT |  | OP |  | N | N | 1949 | 2 |  |  |  | N |  | N |  | N |  | N |  | N
14539 | 50311 | GEN1 | S | HY | 0.6 | 0.57 | 0.55 | Y | Y: Y; BIT: WAT |  | OP |  | N | N | 1935 | 1 |  |  | 0 | N |  | N |  | N |  | N |  | Y
14539 | 50311 | GEN2 | S | HY | 0.6 | 0.57 | 0.55 | Y | Y: Y; BIT: WAT |  | SB |  | N | N | 1935 | 1 |  |  |  | N |  | N |  | N |  | N |  | Y
14539 | 50311 | GEN3 | S | HY | 0.6 | 0.57 | 0.55 | Y | Y: Y; BIT: WAT |  | SB |  | N | N | 1935 | 1 |  |  |  | N |  | N |  | N |  | N |  | Y
14539 | 50311 | GEN4 | S | HY | 0.6 | 0.57 | 0.55 | Y | Y: Y; BIT: WAT |  | OP |  | N | N | 1935 | 1 |  |  |  | N |  | N |  | N |  | N |  | Y
14570 | 50319 | EG-1 | S | IC | 0.6 | 0.6 | 0.6 | [10 empty] | OP |  | N | N | 1986 | 8 |  |  | 0 | N |  | Y | 84-358-000 | N |  | N |  | N | bar: BIT to TK
14570 | 50319 | EG-2 | S | IC | 0.6 | 0.6 | 0.6 | [10 empty] | OP |  | N | N | 1986 | 8 |  |  | 0 | N |  | Y | 84-358-000 | N |  | N |  | N | bar: BIT to TK
14577 | 1174 | 1 | S | IC | 0.6 | 0.3 | 0.3 |  | BIT: DFO; TK: TK |  | SB |  | N | N | 1947 | 88 |  |  |  | N |  | N |  | N |  | N |  | N
14577 | 1174 | 2 | S | IC | 1 | 0.9 | 0.9 |  | BIT: DFO; TK: TK |  | SB |  | N | N | 1969 | 10 |  |  |  | N |  | N |  | N |  | N |  | N
14582 | 2995 | 1 | S | IC | 1.4 | 1 | 1 |  | BIT: DFO; TK: TK; DFO: NG |  | OP |  | N | N | 1949 | 9 |  |  |  | N |  | N |  | N |  | N |  | N
14582 | 2995 | 2 | S | IC | 2 | 1.5 | 1.5 |  | BIT: DFO; TK: TK; DFO: NG |  | OP |  | N | N | 1954 | 8 |  |  |  | N |  | N |  | N |  | N |  | N
14582 | 2995 | 3 | S | IC | 3.1 | 2.6 | 2.6 |  | BIT: DFO; TK: TK; DFO: NG |  | OP |  | N | N | 1966 | 8 |  |  |  | N |  | N |  | N |  | N |  | N
14582 | 2995 | 5 | S | IC | 2.5 | 1.8 | 1.8 |  | BIT: DFO; TK: TK; DFO: NG |  | OP |  | N | N | 1960 | 9 |  |  |  | N |  | N |  | N |  | N |  | N
14584 | 54056 | GEN1 | S | CT | 41.8 | 63.8 | 67.1 |  | BIT: NG; TK: PL; DFO: DFO; TK: TK |  | OP |  | N | N | 1990 | 12 |  |  | 0 | N |  | Y | 88-66-002 | N |  | N |  | N
14584 | 54056 | GEN2 | S | CA | 27 | 23.22 | 25.38 | Y | [9 empty] | OP |  | N | N | 1990 | 12 |  |  | 0 | N |  | Y | 88-66-002 | N |  | N |  | N | bar: Y to BIT
14597 | 1513 | CD2 | S | IC | 2.7 | 2.5 | 2.5 |  | BIT: DFO; TK: TK |  | OP |  | N | N | 1948 | 8 |  |  |  | N |  | N |  | N |  | Y | 99-105-000 | N
14597 | 1513 | CD3 | S | IC | 2.7 | 2.5 | 2.5 |  | BIT: DFO; TK: TK |  | OP |  | N | N | 1948 | 8 |  |  |  | N |  | N |  | N |  | Y | 99-105-000 | N
14597 | 1513 | CD4 | S | IC | 1 | 1 | 1 |  | BIT: DFO; TK: TK |  | OP |  | N | N | 1948 | 8 |  |  |  | N |  | N |  | N |  | Y | 99-105-000 | N
14597 | 1513 | CD5 | S | IC | 1.2 | 1 | 1 |  | BIT: DFO; TK: TK |  | OP |  | N | N | 1951 | 9 |  |  |  | N |  | N |  | N |  | Y | 99-105-000 | N
14597 | 1513 | CH1 | S | HY | 0.4 | 0.4 | 0.4 |  | BIT: WAT |  | OP |  | N | N | 1926 | 6 |  |  |  | N |  | N |  | N |  | Y | 99-105-000 | N
14597 | 1513 | CH2 | S | HY | 0.4 | 0.4 | 0.4 |  | BIT: WAT |  | OP |  | N | N | 1926 | 6 |  |  |  | N |  | N |  | N |  | Y | 99-105-000 | N
14597 | 1513 | CS1 | S | ST | 7.5 | 9 | 9 |  | BIT: RFO; TK: TK; TK: RR |  | OP |  | N | N | 1950 | 9 |  |  |  | N |  | N |  | N |  | Y | 99-105-000 | N
14597 | 1513 | CS2 | S | ST | 11.5 | 14 | 14 |  | BIT: NG; TK: TK; TK: RR |  | OP |  | N | N | 1955 | 9 |  |  |  | N |  | N |  | N |  | Y | 99-105-000 | N
14597 | 1514 | FID1 | S | IC | 2 | 1.4 | 1.4 |  | BIT: DFO; TK: TK |  | OP |  | N | N | 1959 | 8 |  |  |  | N |  | N |  | N |  | Y | 95-105-000 | N
14597 | 1514 | FID2 | S | IC | 2 | 1.4 | 1.4 |  | BIT: DFO; TK: TK |  | SB |  | N | N | 1959 | 8 |  |  |  | N |  | N |  | N |  | Y | 95-105-000 | N
14597 | 1514 | FID3 | S | IC | 2 | 1.4 | 1.4 |  | BIT: DFO; TK: TK |  | SB |  | N | N | 1959 | 8 |  |  |  | N |  | N |  | N |  | Y | 95-105-000 | N
14597 | 1516 | SP1 | S | HY | 1.5 | 1.4 | 1.4 |  | BIT: WAT |  | OP |  | N | N | 1941 | 12 |  |  |  | N |  | N |  | N |  | Y | 99-105-000 | N
14600 | 7408 | 86-1 | S | IC | 2.6 | 2.6 | 2.6 |  | BIT: NG; TK: PL; DFO: DFO; TK: TK |  | OP |  | N | N | 1988 | 6 |  |  |  | N |  | N |  | N |  | N |  | N
14600 | 7408 | 86-2 | S | IC | 2.6 | 2.6 | 2.6 |  | BIT: NG; TK: PL; DFO: DFO; TK: TK |  | OP |  | N | N | 1988 | 6 |  |  |  | N |  | N |  | N |  | N |  | N
14600 | 7408 | 86-3 | S | IC | 2.5 | 2 | 2 |  | BIT: NG; TK: PL; DFO: DFO; TK: TK |  | OP |  | N | N | 1995 | 8 |  |  |  | N |  | N |  | N |  | N |  | N
14600 | 7408 | 86-4 | S | IC | 2 | 2 | 2 |  | BIT: NG; TK: PL; DFO: DFO; TK: TK |  | OP |  | N | N | 1995 | 4 |  |  |  | N |  | N |  | N |  | N |  | N
14605 | 1678 | 1 | S | GT | 21.3 | 14 | 20 |  | BIT: NG; TK: PL; DFO: DFO; TK: TK |  | OP |  | N | N | 1971 | 12 |  |  |  | N |  | N |  | N |  | N |  | N
14605 | 1678 | 2 | S | GT | 43.6 | 27.6 | 42.9 |  | BIT: NG; TK: PL; DFO: DFO; TK: TK |  | OP |  | N | N | 1990 | 11 |  |  |  | N |  | N |  | N |  | N |  | N
14610 | 564 | 1 | J | ST | 464.5 | 440 | 443 |  | BIT: BIT; TK: RR |  | OP |  | N | N | 1987 | 7 |  |  |  | N |  | N |  | N |  | N |  | N
14610 | 564 | 2 | J | ST | 464.5 | 446 | 446 |  | BIT: BIT; TK: RR |  | OP |  | N | N | 1996 | 6 |  |  |  | N |  | N |  | N |  | N |  | N
14610 | 683 | A | J | GT | 41.4 | 37 | 48 |  | BIT: NG; TK: PL; DFO: DFO; TK: TK |  | OP |  | N | N | 1989 | 7 |  |  |  | N |  | N |  | N |  | N |  | N
14610 | 683 | B | J | GT | 41.4 | 37 | 48 |  | BIT: NG; TK: PL; DFO: DFO; TK: TK |  | OP |  | N | N | 1989 | 7 |  |  |  | N |  | N |  | N |  | N |  | N
14610 | 683 | C | J | GT | 130 | 108 | 127 |  | BIT: NG; TK: PL; DFO: DFO; TK: TK |  | OP |  | N | N | 1992 | 8 |  |  |  | N |  | N |  | N |  | N |  | N
14610 | 683 | D | J | GT | 130 | 108 | 127 |  | BIT: NG; TK: PL; DFO: DFO; TK: TK |  | OP |  | N | N | 1992 | 8 |  |  |  | N |  | N |  | N |  | N |  | N
14610 | 685 | 1 | S | IC | 2 | 2 | 2 |  | BIT: NG; TK: PL; DFO: DFO; TK: TK |  | OP |  | N | N | 1982 | 7 |  |  |  | N |  | N |  | N |  | N |  | N
14610 | 685 | 2 | S | IC | 5.8 | 5 | 5 |  | BIT: NG; TK: PL; DFO: DFO; TK: TK |  | OP |  | N | N | 1974 | 12 |  |  |  | N |  | N |  | N |  | N |  | N
14610 | 685 | 3 | S | IC | 2 | 2 | 2 |  | BIT: NG; TK: PL; DFO: DFO; TK: TK |  | OP |  | N | N | 1982 | 9 |  |  |  | N |  | N |  | N |  | N |  | N
14610 | 685 | 4 | S | IC | 3.7 | 3 | 3 |  | BIT: NG; TK: PL; DFO: DFO; TK: TK |  | OP |  | N | N | 1961 | 8 |  |  |  | N |  | N |  | N |  | N |  | N
14610 | 685 | 6 | S | IC | 3.7 | 3 | 3 |  | BIT: NG; TK: PL; DFO: DFO; TK: TK |  | OP |  | N | N | 1967 | 3 |  |  |  | N |  | N |  | N |  | N |  | N
14610 | 685 | 7 | S | IC | 6.3 | 6 | 6 |  | BIT: NG; TK: PL; DFO: DFO; TK: TK |  | OP |  | N | N | 1982 | 9 |  |  |  | N |  | N |  | N |  | N |  | N
14610 | 685 | 8 | S | IC | 6.4 | 6 | 6 |  | BIT: NG; TK: PL; DFO: DFO; TK: TK |  | SB |  | N | N | 1977 | 4 |  |  |  | N |  | N |  | N |  | N |  | N
14624 | 917 | 1 | J | HY | 9.4 | 9.4 | 8.6 |  | BIT: WAT |  | OP |  | N | N | 1985 | 10 |  |  |  | N |  | N |  | N |  | N |  | N
14624 | 3887 | 1 | S | HY | 95 | 93.2 | 93.2 |  | BIT: WAT |  | OP |  | N | N | 1961 | 7 |  |  |  | N |  | N |  | N |  | N |  | N
14624 | 3887 | 10 | S | HY | 95 | 93.2 | 93.2 |  | BIT: WAT |  | OP |  | N | N | 1959 | 11 |  |  |  | N |  | N |  | N |  | N |  | N
14624 | 3887 | 2 | S | HY | 97.8 | 93.2 | 93.2 |  | BIT: WAT |  | OP |  | N | N | 1961 | 5 |  |  |  | N |  | N |  | N |  | N |  | N
14624 | 3887 | 3 | S | HY | 95 | 93.2 | 93.2 |  | BIT: WAT |  | OP |  | N | N | 1960 | 9 |  |  |  | N |  | N |  | N |  | N |  | N
14624 | 3887 | 4 | S | HY | 95 | 93.2 | 93.2 |  | BIT: WAT |  | OP |  | N | N | 1960 | 9 |  |  |  | N |  | N |  | N |  | N |  | N
14624 | 3887 | 5 | S | HY | 95 | 93.2 | 93.2 |  | BIT: WAT |  | OP |  | N | N | 1960 | 4 |  |  |  | N |  | N |  | N |  | N |  | N
14624 | 3887 | 6 | S | HY | 95 | 93.2 | 93.2 |  | BIT: WAT |  | OP |  | N | N | 1960 | 2 |  |  |  | N |  | N |  | N |  | N |  | N
14624 | 3887 | 7 | S | HY | 95 | 93.2 | 93.2 |  | BIT: WAT |  | OP |  | N | N | 1960 | 1 |  |  |  | N |  | N |  | N |  | N |  | N
14624 | 3887 | 8 | S | HY | 95 | 93.2 | 93.2 |  | BIT: WAT |  | OP |  | N | N | 1959 | 12 |  |  |  | N |  | N |  | N |  | N |  | N
14624 | 3887 | 9 | S | HY | 97.8 | 93.2 | 93.2 |  | BIT: WAT |  | OP |  | N | N | 1959 | 10 |  |  |  | N |  | N |  | N |  | N |  | N
14624 | 3888 | 1 | S | HY | 103.8 | 96.9 | 96.9 |  | BIT: WAT |  | OP |  | N | N | 1963 | 9 |  |  |  | N |  | N |  | N |  | N |  | N
14624 | 3888 | 10 | S | HY | 103.8 | 96.9 | 96.9 |  | BIT: WAT |  | OP |  | N | N | 1963 | 11 |  |  |  | N |  | N |  | N |  | N |  | N
14624 | 3888 | 2 | S | HY | 103.8 | 96.9 | 96.9 |  | BIT: WAT |  | OP |  | N | N | 1963 | 9 |  |  |  | N |  | N |  | N |  | N |  | N
14624 | 3888 | 3 | S | HY | 103.8 | 96.9 | 96.9 |  | BIT: WAT |  | OP |  | N | N | 1963 | 6 |  |  |  | N |  | N |  | N |  | N |  | N
14624 | 3888 | 4 | S | HY | 103.8 | 96.9 | 96.9 |  | BIT: WAT |  | OP |  | N | N | 1963 | 9 |  |  |  | N |  | N |  | N |  | N |  | N
14624 | 3888 | 5 | S | HY | 103.8 | 96.9 | 96.9 |  | BIT: WAT |  | OP |  | N | N | 1963 | 9 |  |  |  | N |  | N |  | N |  | N |  | N
14624 | 3888 | 6 | S | HY | 103.8 | 96.9 | 96.9 |  | BIT: WAT |  | OP |  | N | N | 1963 | 9 |  |  |  | N |  | N |  | N |  | N |  | N
14624 | 3888 | 7 | S | HY | 103.8 | 96.9 | 96.9 |  | BIT: WAT |  | OP |  | N | N | 1963 | 11 |  |  |  | N |  | N |  | N |  | N |  | N
14624 | 3888 | 8 | S | HY | 103.8 | 96.9 | 96.9 |  | BIT: WAT |  | OP |  | N | N | 1963 | 12 |  |  |  | N |  | N |  | N |  | N |  | N
14624 | 3888 | 9 | S | HY | 103.8 | 96.9 | 96.9 |  | BIT: WAT |  | OP |  | N | N | 1964 | 1 |  |  |  | N |  | N |  | N |  | N |  | N
14624 | 7113 | 1 | J | HY | 6.6 | 6.7 | 6.1 |  | BIT: WAT |  | OP |  | N | N | 1990 | 9 |  |  |  | N |  | N |  | N |  | N |  | N
14624 | 7994 | 1 | S | IC | 1.6 | 1.8 | 1.8 | N | BIT: DFO; TK: TK |  | OP |  | N | N | 2001 | 8 |  |  |  | N |  | N |  | N |  | N |  | N
14624 | 7994 | 10 | S | IC | 1.6 | 1.8 | 1.8 |  | BIT: DFO; TK: TK |  | OP |  | N | N | 2001 | 8 |  |  |  | N |  | N |  | N |  | N |  | N
14624 | 7994 | 11 | S | IC | 1.6 | 1.8 | 1.8 |  | BIT: DFO; TK: TK |  | OP |  | N | N | 2001 | 8 |  |  |  | N |  | N |  | N |  | N |  | N
14624 | 7994 | 12 | S | IC | 1.6 | 1.8 | 1.8 |  | BIT: DFO; TK: TK |  | OP |  | N | N | 2001 | 8 |  |  |  | N |  | N |  | N |  | N |  | N
14624 | 7994 | 13 | S | IC | 1.6 | 1.8 | 1.8 |  | BIT: DFO; TK: TK |  | OP |  | N | N | 2001 | 8 |  |  |  | N |  | N |  | N |  | N |  | N
14624 | 7994 | 14 | S | IC | 1.6 | 1.8 | 1.8 |  | BIT: DFO; TK: TK |  | OP |  | N | N | 2001 | 8 |  |  |  | N |  | N |  | N |  | N |  | N
14624 | 7994 | 15 | S | IC | 1.6 | 1.8 | 1.8 |  | BIT: DFO; TK: TK |  | OP |  | N | N | 2001 | 8 |  |  |  | N |  | N |  | N |  | N |  | N
14624 | 7994 | 16 | S | IC | 1.6 | 1.8 | 1.8 |  | BIT: DFO; TK: TK |  | OP |  | N | N | 2001 | 8 |  |  |  | N |  | N |  | N |  | N |  | N
14624 | 7994 | 17 | S | IC | 1.6 | 1.8 | 1.8 |  | BIT: DFO; TK: TK |  | OP |  | N | N | 2001 | 8 |  |  |  | N |  | N |  | N |  | N |  | N
14624 | 7994 | 18 | S | IC | 1.6 | 1.8 | 1.8 |  | BIT: DFO; TK: TK |  | OP |  | N | N | 2001 | 8 |  |  |  | N |  | N |  | N |  | N |  | N
14624 | 7994 | 19 | S | IC | 1.6 | 1.8 | 1.8 |  | BIT: DFO; TK: TK |  | OP |  | N | N | 2001 | 8 |  |  |  | N |  | N |  | N |  | N |  | N
14624 | 7994 | 2 | S | IC | 1.6 | 1.8 | 1.8 |  | BIT: DFO; TK: TK |  | OP |  | N | N | 2001 | 8 |  |  |  | N |  | N |  | N |  | N |  | N
14624 | 7994 | 20 | S | IC | 1.6 | 1.8 | 1.8 |  | BIT: DFO; TK: TK |  | OP |  | N | N | 2001 | 8 |  |  |  | N |  | N |  | N |  | N |  | N
14624 | 7994 | 3 | S | IC | 1.6 | 1.8 | 1.8 |  | BIT: DFO; TK: TK |  | OP |  | N | N | 2001 | 8 |  |  |  | N |  | N |  | N |  | N |  | N
14624 | 7994 | 4 | S | IC | 1.6 | 1.8 | 1.8 |  | BIT: DFO; TK: TK |  | OP |  | N | N | 2001 | 8 |  |  |  | N |  | N |  | N |  | N |  | N
14624 | 7994 | 5 | S | IC | 1.6 | 1.8 | 1.8 |  | BIT: DFO; TK: TK |  | OP |  | N | N | 2001 | 8 |  |  |  | N |  | N |  | N |  | N |  | N
14624 | 7994 | 6 | S | IC | 1.6 | 1.8 | 1.8 |  | BIT: DFO; TK: TK |  | OP |  | N | N | 2001 | 8 |  |  |  | N |  | N |  | N |  | N |  | N
14624 | 7994 | 7 | S | IC | 1.6 | 1.8 | 1.8 |  | BIT: DFO; TK: TK |  | OP |  | N | N | 2001 | 8 |  |  |  | N |  | N |  | N |  | N |  | N
14624 | 7994 | 8 | S | IC | 1.6 | 1.8 | 1.8 |  | BIT: DFO; TK: TK |  | OP |  | N | N | 2001 | 8 |  |  |  | N |  | N |  | N |  | N |  | N
14624 | 7994 | 9 | S | IC | 1.6 | 1.8 | 1.8 |  | BIT: DFO; TK: TK |  | OP |  | N | N | 2001 | 8 |  |  |  | N |  | N |  | N |  | N |  | N
14628 | 55796 | 01 | S | WT | 82 | 82 | 82 | Y | Y: Y; BIT: WND |  | OP |  | N | N | 2001 | 7 |  |  | 125 | N |  | N |  | Y | NA | N |  | N
14629 | 55795 | 01 | S | WT | 78 | 78 | 78 | Y | Y: Y; BIT: WND |  | OP |  | N | N | 2001 | 7 |  |  | 117 | N |  | N |  | Y | NA | N |  | N
14645 | 1175 | 5 | S | ST | 11.5 | 13 | 13 |  | BIT: WOC; TK: TK; DFO: NG; TK: PL |  | OP |  | N | N | 1964 | 5 |  |  |  | N |  | N |  | N |  | N |  | N
14645 | 1175 | 6 | S | ST | 26.5 | 25.3 | 25.3 |  | BIT: WOC; TK: TK; DFO: NG; TK: PL |  | OP |  | N | N | 1972 | 7 |  |  |  | N |  | N |  | N |  | N |  | N
14653 | 3891 | 1 | S | HY | 15 | 19.2 | 19.2 |  | BIT: WAT |  | OP |  | N | N | 1955 | 6 |  |  |  | N |  | N |  | N |  | N |  | N
14653 | 3891 | 2 | S | HY | 15 | 19.2 | 19.2 |  | BIT: WAT |  | OP |  | N | N | 1955 | 7 |  |  |  | N |  | N |  | N |  | N |  | N
14653 | 3891 | 3 | S | HY | 15 | 19.2 | 19.2 |  | BIT: WAT |  | OP |  | N | N | 1955 | 8 |  |  |  | N |  | N |  | N |  | N |  | N
14653 | 3891 | 4 | S | HY | 15 | 19.2 | 19.2 |  | BIT: WAT |  | OP |  | N | N | 1955 | 8 |  |  |  | N |  | N |  | N |  | N |  | N
14656 | 2296 | 1 | S | IC | 1.5 | 1.2 | 1.2 |  | BIT: NG; DFO: DFO |  | OP |  | N | N | 1968 | 99 |  |  |  | N |  | N |  | N |  | N |  | N
14656 | 2296 | 2 | S | IC | 2 | 2 | 2 |  | BIT: NG; DFO: DFO |  | OP |  | N | N | 1973 | 1 |  |  |  | N |  | N |  | N |  | N |  | N
14656 | 2296 | 3 | S | IC | 0.5 | 0.5 | 0.5 |  | BIT: NG; DFO: DFO |  | OP |  | N | N | 1953 | 1 |  |  |  | N |  | N |  | N |  | N |  | N
14656 | 2296 | 4 | S | IC | 0.9 | 0.8 | 0.8 |  | BIT: NG; DFO: DFO |  | OP |  | N | N | 1961 | 1 |  |  |  | N |  | N |  | N |  | N |  | N
14656 | 2296 | 5 | S | IC | 0.2 | 0.2 | 0.2 |  | BIT: NG; DFO: DFO |  | OP |  | N | N | 1939 | 99 |  |  |  | N |  | N |  | N |  | N |  | N
14661 | 54664 | GEN1 | S | ST | 1.5 | 1.5 | 1.5 |  | BIT: NG; TK: PL; DFO: DFO |  | OP |  | N | N | 1948 | 10 |  |  | 0 | N |  | Y | 80-27-000 | N |  | N |  | N
14669 | 50312 | 1 | S | HY | 2.7 | 2.8 | 3 |  | BIT: WAT |  | OP |  | N | N | 1985 | 12 |  |  |  | N |  | N |  | Y | 85-620-000 | N |  | N
14685 | 10799 | GEN1 | S | HY | 2 | 1.9 | 1.84 | Y | Y: Y; BIT: WAT |  | OP |  | N | N | 1989 | 12 |  |  | 0 | N |  | N |  | Y | 89-259-000 | N |  | N
14685 | 10800 | GEN1 | S | HY | 3.3 | 3.14 | 3.04 | Y | Y: Y; BIT: WAT |  | OP |  | N | N | 1989 | 12 |  |  | 0 | N |  | N |  | Y | 89-258-000 | N |  | N
14687 | 55331 | GEN1 | J | IC | 11 | 11 | 11 |  | BIT: DFO; TK: TK; DFO: OBG; TK: PL |  | SB |  | N | N | 1993 | 7 |  |  |  | N |  | N |  | N |  | Y | 00-55-000, 00-30-000 | N
14687 | 55336 | GEN1 | S | IC | 11 | 11 | 11 |  | BIT: DFO; TK: TK; DFO: OBG; TK: PL |  | SB |  | N | N | 1993 | 7 |  |  |  | N |  | N |  | N |  | Y | 00-55-000, 00-30-000 | N
14716 | 6040 | 1 | J | ST | 923.4 | 810 | 810 |  | BIT: NUC; TK: TK |  | OP |  | N | N | 1976 | 9 |  |  |  | N |  | N |  | N |  | N |  | N
14716 | 6040 | 2 | J | ST | 923.4 | 831 | 810 |  | BIT: NUC; TK: TK |  | OP |  | N | N | 1987 | 11 |  |  |  | N |  | N |  | N |  | N |  | N
14716 | 6094 | 1 | J | ST | 913.7 | 780 | 780 |  | BIT: BIT; TK: WA |  | OP |  | N | N | 1976 | 4 |  |  |  | N |  | N |  | N |  | N |  | N
14716 | 6094 | 2 | J | ST | 913.7 | 780 | 780 |  | BIT: BIT; TK: WA |  | OP |  | N | N | 1977 | 10 |  |  |  | N |  | N |  | N |  | N |  | N
14716 | 6094 | 3 | J | ST | 913.7 | 800 | 800 |  | BIT: BIT; TK: WA |  | OP |  | N | N | 1980 | 9 |  |  |  | N |  | N |  | N |  | N |  | N
14762 | 50310 | 1 | S | IC | 1.1 | 1.1 | 1.1 | [10 empty] | OP |  | N | N | 1988 | 4 |  |  | 0 | N |  | Y | 87-228-000 | N |  | N |  | N | bar: BIT to TK
14762 | 50310 | 2 | S | IC | 1.1 | 1.1 | 1.1 | [10 empty] | OP |  | N | N | 1988 | 4 |  |  | 0 | N |  | Y | 87-228-000 | N |  | N |  | N | bar: BIT to TK
14762 | 50310 | 3 | S | IC | 1.1 | 1.1 | 1.1 | [10 empty] | OP |  | N | N | 1988 | 10 |  |  | 0 | N |  | Y | 87-228-000 | N |  | N |  | N | bar: BIT to TK
14768 | 54590 | GEN1 | S | ST | 65 | 65 | 65 |  |  | AB | CV | WDS | TK | DFO |  |  |  | OS |  | N | N | 1996 | 1 |  |  | 0 | N |  | Y | 91-277-000 | Y | 95-30-000 | N |  | N
14794 | 10694 | 2121 | S | HY | 0.8 | 0.76 | 0.74 | Y | Y: Y; BIT: WAT |  | OP |  | N | N | 1920 | 1 |  |  |  | N |  | N |  | Y | NA | N |  | N
14794 | 10694 | 8281 | S | HY | 0.8 | 0.76 | 0.74 | Y | Y: Y; BIT: WAT |  | OP |  | N | N | 1920 | 1 |  |  |  | N |  | N |  | Y | NA | N |  | N
14795 | 10515 | GEN1 | S | ST | 1.7 | 1.59 | 1.6 | Y | Y: Y; BIT: BIT; TK: RR; TK: TK |  | OS |  | Y | Y | 1985 | 5 |  |  | 0 | N |  | Y | 85-340-000 | N |  | N |  | N
14811 | 54154 | GEN1 | S | GT | 3.5 | 3.5 | 3.5 | [10 empty] | OP |  | N | N | 1985 | 9 |  |  |  | N |  | N |  | N |  | N |  | Y | bar: BIT to TK
14811 | 54154 | GEN2 | S | GT | 3.5 | 3.5 | 3.5 | [10 empty] | SB |  | N | N | 1985 | 9 |  |  | 0 | N |  | N |  | N |  | N |  | Y | bar: BIT to TK
14839 | 1037 | 2 | S | ST | 22 | 20 | 20 |  | BIT: BIT; TK: TK |  | OP |  | N | N | 1959 | 2 |  |  |  | N |  | N |  | N |  | N |  | N
14839 | 1037 | 3 | S | ST | 12.5 | 12 | 12 |  | BIT: BIT; TK: TK |  | OP |  | N | N | 1949 | 6 |  |  |  | N |  | N |  | N |  | N |  | N
14840 | 955 | GT1 | S | GT | 10 | 8.6 | 8.6 | [10 empty] | OP |  | N | Y | 1968 | 88 |  |  |  | N |  | N |  | N |  | N |  | N | bar: BIT to TK
14840 | 955 | HC1 | S | HY | 1.9 | 1.7 | 1.7 |  | BIT: WAT |  | OP |  | N | Y | 1996 | 9 |  |  |  | N |  | N |  | N |  | N |  | N
14840 | 955 | HC2 | S | HY | 1.9 | 1.7 | 1.7 |  | BIT: WAT |  | OP |  | N | Y | 1996 | 9 |  |  |  | N |  | N |  | N |  | N |  | N
14840 | 955 | HC3 | S | HY | 1.9 | 1.7 | 1.7 |  | BIT: WAT |  | OP |  | N | Y | 1996 | 9 |  |  |  | N |  | N |  | N |  | N |  | N
14840 | 955 | HC4 | S | HY | 1.9 | 1.7 | 1.7 |  | BIT: WAT |  | OP |  | N | Y | 1996 | 9 |  |  |  | N |  | N |  | N |  | N |  | N
14840 | 955 | IC1 | S | IC | 6.3 | 6 | 6 |  | BIT: DFO; TK: TK |  | OP |  | N | Y | 1973 | 88 |  |  |  | N |  | N |  | N |  | N |  | N
14840 | 955 | IC2 | S | IC | 1.8 | 1.8 | 1.8 |  | BIT: DFO; TK: TK |  | OP |  | N | Y | 2000 | 6 |  |  |  | N |  | N |  | N |  | N |  | N
14840 | 955 | IC3 | S | IC | 1.8 | 1.8 | 1.8 |  | BIT: DFO; TK: TK |  | OP |  | N | Y | 2000 | 6 |  |  |  | N |  | N |  | N |  | N |  | N
14840 | 955 | 4 | S | ST | 7.5 | 8.6 | 8.6 | [10 empty] | OP |  | N | Y | 1960 | 88 |  |  |  | N |  | N |  | N |  | N |  | N | bar: BIT to TK
14852 | 50415 | 3516 | S | IC | 1.1 | 1.4 | 1.5 |  | BIT: DFO; TK: WA |  | OP |  | Y | N | 1993 | 6 |  |  | 0 | Y |  | N |  | N |  | N |  | N
14852 | 50415 | 3606 | S | IC | 1.5 | 1.8 | 1.1 |  | BIT: DFO; TK: WA |  | OP |  | Y | N | 1988 | 12 |  |  | 0 | Y |  | N |  | N |  | N |  | N
14856 | 91 | IC1 | S | IC | 2.6 | 1.7 | 1.7 |  | BIT: DFO |  | OP |  | N | N | 1972 | 99 |  |  |  | N |  | N |  | N |  | N |  | N
14856 | 91 | IC2 | S | IC | 0.3 | 0.2 | 0.2 |  | BIT: DFO |  | OP |  | N | N | 1972 | 99 |  |  |  | N |  | N |  | N |  | N |  | N
14856 | 91 | IC3 | S | IC | 1.2 | 1 | 1 |  | BIT: DFO |  | OP |  | N | N | 1965 | 99 |  |  |  | N |  | N |  | N |  | N |  | N
14856 | 91 | IC4 | S | IC | 0.6 | 0.6 | 0.6 |  | BIT: DFO |  | OP |  | N | N | 1979 | 3 |  |  |  | N |  | N |  | N |  | N |  | N
14856 | 91 | IC5 | S | IC | 0.8 | 0.7 | 0.7 |  | BIT: DFO |  | OP |  | N | N | 1979 | 3 |  |  |  | N |  | N |  | N |  | N |  | N
14856 | 91 | IC6 | S | IC | 2.6 | 2.3 | 2.3 |  | BIT: DFO |  | OP |  | N | N | 1993 | 9 |  |  |  | N |  | N |  | N |  | N |  | N
14856 | 91 | IC7 | S | IC | 2.6 | 2.3 | 2.3 |  | BIT: DFO |  | OP |  | N | N | 2001 | 8 |  |  |  | N |  | N |  | N |  | N |  | N
14856 | 91 | 3 | S | HY | 1.6 | 1.6 | 1.6 |  | BIT: WAT |  | OP |  | N | N | 1954 | 99 |  |  |  | N |  | N |  | N |  | N |  | N
14876 | 1484 | GT4 | S | GT | 17.5 | 14.88 | 17.15 | Y | [9 empty] | SB |  | N | N | 1970 | 1 |  |  |  | N |  | N |  | N |  | Y | 00-185-000 | N | bar: Y to BIT
14876 | 1484 | GT5 | S | GT | 17.5 | 14.88 | 17.15 | Y | [9 empty] | OS |  | N | N | 1970 | 1 |  |  |  | N |  | N |  | N |  | Y | 00-185-000 | N | bar: Y to BIT
14897 | 54942 | 1 | S | IC | 0.8 | 0.7 | 0.7 | [10 empty] | OP |  | N | N | 1994 | 3 |  |  | 0 | Y |  | N |  | N |  | N |  | N | bar: BIT to TK
14897 | 54942 | 2 | S | IC | 0.8 | 0.7 | 0.7 | [10 empty] | OP |  | N | N | 1994 | 3 |  |  | 0 | Y |  | N |  | N |  | N |  | N | bar: BIT to TK
14897 | 54942 | 3 | S | IC | 0.8 | 0.7 | 0.7 | [10 empty] | OP |  | N | N | 1994 | 3 |  |  | 0 | Y |  | N |  | N |  | N |  | N | bar: BIT to TK
14903 | 1469 | EL01 | S | HY | 2.5 | 2.38 | 2.3 | Y | Y: Y; BIT: WAT |  | OP |  | N | N | 1924 | 7 |  |  |  | N |  | N |  | N |  | Y | 99-776-000 | N
14903 | 1469 | EL02 | S | HY | 2 | 1.9 | 1.84 | Y | Y: Y; BIT: WAT |  | OP |  | N | N | 1938 | 7 |  |  |  | N |  | N |  | N |  | Y | 99-776-000 | N
14903 | 1469 | EL03 | S | HY | 2 | 1.9 | 1.84 | Y | Y: Y; BIT: WAT |  | OP |  | N | N | 1938 | 7 |  |  |  | N |  | N |  | N |  | Y | 99-776-000 | N
14903 | 1469 | EL04 | S | HY | 2.4 | 2.28 | 2.21 | Y | Y: Y; BIT: WAT |  | OP |  | N | N | 1924 | 7 |  |  |  | N |  | N |  | N |  | Y | 99-776-000 | N
14903 | 1472 | HL01 | S | HY | 0.6 | 0.57 | 0.55 | Y | Y: Y; BIT: WAT |  | OP |  | N | N | 1921 | 7 |  |  |  | N |  | N |  | N |  | Y | 99-776-000 | N
14903 | 1472 | HL02 | S | HY | 0.6 | 0.57 | 0.55 | Y | Y: Y; BIT: WAT |  | OP |  | N | N | 1916 | 7 |  |  |  | N |  | N |  | N |  | Y | 99-776-000 | N
14903 | 1472 | HL03 | S | HY | 0.6 | 0.57 | 0.55 | Y | Y: Y; BIT: WAT |  | OP |  | N | N | 1916 | 7 |  |  |  | N |  | N |  | N |  | Y | 99-776-000 | N
14903 | 1475 | MF03 | S | HY | 1.6 | 1.52 | 1.47 | Y | Y: Y; BIT: WAT |  | OP |  | N | N | 1956 | 7 |  |  |  | N |  | N |  | N |  | Y | 99-776-000 | N
14903 | 1475 | MF04 | S | HY | 1.6 | 1.52 | 1.47 | Y | Y: Y; BIT: WAT |  | OP |  | N | N | 1946 | 7 |  |  |  | N |  | N |  | N |  | Y | 99-776-000 | N
14903 | 1475 | MF05 | S | HY | 1.6 | 1.52 | 1.47 | Y | Y: Y; BIT: WAT |  | OP |  | N | N | 1941 | 7 |  |  |  | N |  | N |  | N |  | Y | 99-776-000 | N
14903 | 1475 | MF06 | S | HY | 1.6 | 1.52 | 1.47 | Y | Y: Y; BIT: WAT |  | OP |  | N | N | 1942 | 7 |  |  |  | N |  | N |  | N |  | Y | 99-776-000 | N
14903 | 1478 | SW01 | S | HY | 0.4 | 0.38 | 0.37 | Y | Y: Y; BIT: WAT |  | OP |  | N | N | 1913 | 1 |  |  |  | N |  | N |  | N |  | Y | 99-776-000 | N
14903 | 1478 | SW02 | S | HY | 0.4 | 0.38 | 0.37 | Y | Y: Y; BIT: WAT |  | OP |  | N | N | 1913 | 1 |  |  |  | N |  | N |  | N |  | Y | 99-776-000 | N
14903 | 1478 | SW03 | S | HY | 0.4 | 0.38 | 0.37 | Y | Y: Y; BIT: WAT |  | OP |  | N | N | 1916 | 1 |  |  |  | N |  | N |  | N |  | Y | 99-776-000 | N
14903 | 1478 | SW04 | S | HY | 0.6 | 0.57 | 0.55 | Y | Y: Y; BIT: WAT |  | OP |  | N | N | 1929 | 1 |  |  |  | N |  | N |  | N |  | Y | 99-776-000 | N
14903 | 1479 | VZ01 | S | HY | 0.7 | 0.67 | 0.64 | Y | Y: Y; BIT: WAT |  | OP |  | N | N | 1933 | 7 |  |  |  | N |  | N |  | N |  | Y | 99-776-000 | N
14903 | 1479 | VZ02 | S | HY | 0.3 | 0.29 | 0.28 | Y | Y: Y; BIT: WAT |  | OP |  | N | N | 1920 | 7 |  |  |  | N |  | N |  | N |  | Y | 99-776-000 | N
14903 | 1479 | VZ03 | S | HY | 0.3 | 0.29 | 0.28 | Y | Y: Y; BIT: WAT |  | OP |  | N | N | 1920 | 7 |  |  |  | N |  | N |  | N |  | Y | 99-776-000 | N
14903 | 1479 | VZ04 | S | HY | 0.3 | 0.29 | 0.28 | Y | Y: Y; BIT: WAT |  | OP |  | N | N | 1920 | 7 |  |  |  | N |  | N |  | N |  | Y | 99-776-000 | N
14903 | 1479 | VZ05 | S | HY | 0.3 | 0.29 | 0.28 | Y | Y: Y; BIT: WAT |  | OP |  | N | N | 1920 | 7 |  |  |  | N |  | N |  | N |  | Y | 99-776-000 | N
14903 | 1479 | VZ06 | S | HY | 0.3 | 0.29 | 0.28 | Y | Y: Y; BIT: WAT |  | OP |  | N | N | 1920 | 7 |  |  |  | N |  | N |  | N |  | Y | 99-776-000 | N
14903 | 1479 | VZ07 | S | HY | 0.3 | 0.29 | 0.28 | Y | Y: Y; BIT: WAT |  | OP |  | N | N | 1920 | 7 |  |  |  | N |  | N |  | N |  | Y | 99-776-000 | N
14903 | 1479 | VZ08 | S | HY | 0.3 | 0.29 | 0.28 | Y | Y: Y; BIT: WAT |  | OP |  | N | N | 1920 | 7 |  |  |  | N |  | N |  | N |  | Y | 99-776-000 | N
14903 | 1479 | VZ09 | S | HY | 0.3 | 0.29 | 0.28 | Y | Y: Y; BIT: WAT |  | OP |  | N | N | 1920 | 7 |  |  |  | N |  | N |  | N |  | Y | 99-776-000 | N
14903 | 1479 | VZ10 | S | HY | 0.3 | 0.29 | 0.28 | Y | Y: Y; BIT: WAT |  | OP |  | N | N | 1920 | 7 |  |  |  | N |  | N |  | N |  | Y | 99-776-000 | N
14903 | 1479 | VZ11 | S | HY | 0.3 | 0.29 | 0.28 | Y | Y: Y; BIT: WAT |  | OP |  | N | N | 1920 | 7 |  |  |  | N |  | N |  | N |  | Y | 99-776-000 | N
14903 | 1479 | VZ12 | S | HY | 0.3 | 0.29 | 0.28 | Y | Y: Y; BIT: WAT |  | OP |  | N | N | 1920 | 7 |  |  |  | N |  | N |  | N |  | Y | 99-776-000 | N
14903 | 1479 | VZ13 | S | HY | 0.3 | 0.29 | 0.28 | Y | Y: Y; BIT: WAT |  | OP |  | N | N | 1920 | 7 |  |  |  | N |  | N |  | N |  | Y | 99-776-000 | N
14903 | 1479 | VZ14 | S | HY | 0.3 | 0.29 | 0.28 | Y | Y: Y; BIT: WAT |  | OP |  | N | N | 1920 | 7 |  |  |  | N |  | N |  | N |  | Y | 99-776-000 | N
14903 | 1479 | VZ15 | S | HY | 0.5 | 0.48 | 0.46 | Y | Y: Y; BIT: WAT |  | OP |  | N | N | 1914 | 7 |  |  |  | N |  | N |  | N |  | Y | 99-776-000 | N
14903 | 1479 | VZ16 | S | HY | 1.5 | 1.43 | 1.38 | Y | Y: Y; BIT: WAT |  | OP |  | N | N | 1938 | 7 |  |  |  | N |  | N |  | N |  | Y | 99-776-000 | N
14903 | 1479 | VZ17 | S | HY | 1.5 | 1.43 | 1.38 | Y | Y: Y; BIT: WAT |  | OP |  | N | N | 1938 | 7 |  |  |  | N |  | N |  | N |  | Y | 99-776-000 | N
14903 | 55288 | MW01 | S | HY | 0.6 | 0.57 | 0.55 | Y | Y: Y; BIT: WAT |  | OP |  | N | N | 1923 | 1 |  |  |  | N |  | N |  | N |  | Y | 99-776-000 | N
14903 | 55288 | MW02 | S | HY | 0.6 | 0.57 | 0.55 | Y | Y: Y; BIT: WAT |  | OP |  | N | N | 1923 | 1 |  |  |  | N |  | N |  | N |  | Y | 99-776-000 | N
14903 | 55288 | MW03 | S | HY | 0.6 | 0.57 | 0.55 | Y | Y: Y; BIT: WAT |  | OP |  | N | N | 1923 | 1 |  |  |  | N |  | N |  | N |  | Y | 99-776-000 | N
14903 | 55288 | MW04 | S | HY | 0.7 | 0.67 | 0.64 | Y | Y: Y; BIT: WAT |  | OP |  | N | N | 1925 | 1 |  |  |  | N |  | N |  | N |  | Y | 99-776-000 | N
14903 | 55288 | MW05 | S | HY | 0.7 | 0.67 | 0.64 | Y | Y: Y; BIT: WAT |  | OP |  | N | N | 1925 | 1 |  |  |  | N |  | N |  | N |  | Y | 99-776-000 | N
14903 | 55967 | WW1 | S | HY | 1 | 0.95 | 0.92 | Y | Y: Y; BIT: WAT |  | OP |  | N | N | 1988 | 12 | [9 empty] | Y | AP
14903 | 55967 | WW10 | S | HY | 0.6 | 0.57 | 0.55 | Y | Y: Y; BIT: WAT |  | OP |  | N | N | 1910 | 1 | [9 empty] | Y | AP
14903 | 55967 | WW11 | S | HY | 0.5 | 0.48 | 0.46 | Y | Y: Y; BIT: WAT |  | OP |  | N | N | 1910 | 1 | [9 empty] | Y | AP
14903 | 55967 | WW2 | S | HY | 1 | 0.95 | 0.92 | Y | Y: Y; BIT: WAT |  | OP |  | N | N | 1988 | 12 | [9 empty] | Y | AP
14903 | 55967 | WW3 | S | HY | 1 | 0.95 | 0.92 | Y | Y: Y; BIT: WAT |  | OP |  | N | N | 1988 | 12 | [9 empty] | Y | AP
14903 | 55967 | WW4 | S | HY | 0.6 | 0.57 | 0.55 | Y | Y: Y; BIT: WAT |  | OP |  | N | N | 1910 | 1 | [9 empty] | Y | AP
14903 | 55967 | WW5 | S | HY | 0.6 | 0.57 | 0.55 | Y | Y: Y; BIT: WAT |  | OS |  | N | N | 1910 | 1 | [9 empty] | Y | AP
14903 | 55967 | WW6 | S | HY | 0.7 | 0.67 | 0.64 | Y | Y: Y; BIT: WAT |  | OP |  | N | N | 1910 | 1 | [9 empty] | Y | AP
14903 | 55967 | WW7 | S | HY | 0.6 | 0.57 | 0.55 | Y | Y: Y; BIT: WAT |  | OP |  | N | N | 1910 | 1 | [9 empty] | Y | AP
14903 | 55967 | WW8 | S | HY | 0.6 | 0.57 | 0.55 | Y | Y: Y; BIT: WAT |  | OP |  | N | N | 1910 | 1 | [9 empty] | Y | AP
14903 | 55967 | WW9 | S | HY | 0.5 | 0.48 | 0.46 | Y | Y: Y; BIT: WAT |  | OP |  | N | N | 1910 | 1 | [9 empty] | Y | AP
14925 | 54628 | 2607 | S | GT | 3.5 | 2.6 | 3 | [10 empty] | SB |  | N | N | 1986 | 10 |  |  | 0 | N |  | Y | 86-652-000 | N |  | N |  | N | bar: BIT to TK
14925 | 54628 | 2608 | S | GT | 3.5 | 2.6 | 3 | [10 empty] | OP |  | N | N | 1986 | 10 |  |  | 0 | N |  | Y | 86-652-000 | N |  | N |  | N | bar: BIT to TK
14925 | 54628 | 3001 | S | GT | 4.2 | 3.2 | 3.8 | [10 empty] | OP |  | N | N | 1992 | 6 |  |  | 0 | N |  | Y | 93-57-000 | N |  | N |  | N | bar: BIT to TK
14925 | 54628 | 3002 | S | GT | 4.2 | 3.2 | 3.8 | [10 empty] | OP |  | N | N | 1992 | 6 |  |  | 0 | N |  | Y | 93-57-000 | N |  | N |  | N | bar: BIT to TK
14925 | 54628 | 3003 | S | GT | 4.2 | 3.2 | 3.8 | [10 empty] | OP |  | N | N | 1992 | 6 |  |  | 0 | N |  | Y | 93-57-000 | N |  | N |  | N | bar: BIT to TK
14928 | 54236 | TG 1 | S | ST | 2.5 | 2.5 | 2.5 |  | BIT: WH; DFO: NG; TK: WA; NG: RFO |  | OP |  | N | N | 1948 | 1 |  |  | 0 | N |  | Y | 89-350-000 | N |  | N |  | N
14928 | 54236 | TG 2 | S | ST | 2.5 | 2.5 | 2.5 |  | BIT: WH; DFO: NG; TK: WA; NG: RFO |  | OP |  | N | N | 1948 | 1 |  |  | 0 | N |  | Y | 89-350-000 | N |  | N |  | N
14928 | 54236 | TG 3 | S | ST | 10 | 10 | 10 |  | BIT: WH; DFO: NG; TK: WA; NG: RFO |  | OP |  | N | N | 1952 | 1 |  |  | 0 | N |  | Y | 89-350-000 | N |  | N |  | N
14928 | 54236 | TG 4 | S | ST | 10 | 10 | 10 |  | BIT: WH; DFO: NG; TK: WA; NG: RFO |  | OP |  | N | N | 1994 | 1 |  |  | 0 | N |  | Y | 89-350-000 | N |  | N |  | N
14928 | 54236 | TG5 | S | ST | 7.5 | 7.5 | 7.5 |  | BIT: NG; TK: PL; DFO: RFO; TK: WA |  | OP |  | N | N | 2001 | 8 |  |  |  | N |  | Y | 89-350-000 | N |  | N |  | N
14932 | 10566 | GEN1 | W | ST | 285 | 262 | 262 |  | BIT: BIT; TK: RR |  | OP |  | Y | N | 1993 | 12 |  |  | 0 | N |  | Y | 87-433-001, 87-433-006 | N |  | N |  | N
14932 | 10672 | GEN1 | J | ST | 292 | 250 | 250 |  | BIT: BIT; TK: RR; DFO: DFO; TK: TK |  | OP |  | Y | N | 1993 | 11 |  |  |  | N |  | Y | 89-126-001, 89-126-004 | N |  | N |  | N
14938 | 54208 | EMD3 | S | IC | 2.5 | 2.5 | 2.5 |  | BIT: DFO; TK: TK |  | SB |  | N | N | 1977 | 7 |  |  | 0 | N |  | N |  | N |  | N |  | Y
14938 | 54208 | EMD4 | S | IC | 2.5 | 2.5 | 2.5 |  | BIT: DFO; TK: TK |  | SB |  | N | N | 1977 | 7 |  |  | 0 | N |  | N |  | N |  | N |  | Y
14938 | 54208 | EMD5 | S | IC | 2.5 | 2.5 | 2.5 |  | BIT: DFO; TK: TK |  | SB |  | N | Y | 1985 | 7 |  |  | 0 | N |  | N |  | N |  | N |  | Y
14938 | 54208 | TGU1 | S | ST | 15 | 15 | 15 | [10 empty] | SB |  | Y | N | 1976 | 4 |  |  | 0 | N |  | Y | 87-606-00 | N |  | N |  | N | bar: BIT to TK
14938 | 54208 | TGU2 | S | ST | 15 | 15 | 15 | [10 empty] | SB |  | Y | N | 1976 | 4 |  |  | 0 | N |  | Y | 87-606-000 | N |  | N |  | N | bar: BIT to TK
14952 | 50388 | GEN1 | S | ST | 27.3 | 20 | 17 |  | BIT: PC; TK: TK; DFO: NG; TK: PL |  | OP |  | Y | N | 1983 | 12 |  |  | 0 | N |  | Y | 84-134-000 | N |  | N |  | N
14956 | 54151 | GEN1 | S | GT | 3.5 | 3.5 | 3.5 | [10 empty] | OP |  | N | N | 1980 | 12 |  |  | 0 | N |  | N |  | N |  | N |  | Y | bar: BIT to TK
14956 | 54151 | GEN2 | S | GT | 3.5 | 3.5 | 3.5 | [10 empty] | OP |  | N | N | 1980 | 12 |  |  | 0 | N |  | N |  | N |  | N |  | Y | bar: BIT to TK
14956 | 54151 | GEN3 | S | GT | 3.5 | 3.5 | 3.5 | [10 empty] | OP |  | N | N | 1980 | 12 |  |  | 0 | N |  | N |  | N |  | N |  | Y | bar: BIT to TK
14956 | 54151 | GEN4 | S | GT | 3.5 | 3.5 | 3.5 | [10 empty] | OP |  | N | N | 1980 | 12 |  |  | 0 | N |  | N |  | N |  | N |  | Y | bar: BIT to TK
14956 | 54151 | GEN5 | S | GT | 3.5 | 3.5 | 3.5 | [10 empty] | OP |  | N | N | 1983 | 12 |  |  | 0 | N |  | N |  | N |  | N |  | Y | bar: BIT to TK
14956 | 54151 | GEN6 | S | GT | 3.5 | 3.5 | 3.5 | [10 empty] | OP |  | N | N | 1983 | 12 |  |  | 0 | N |  | N |  | N |  | N |  | Y | bar: BIT to TK
14956 | 54151 | GEN7 | S | GT | 42.5 | 42.5 | 42.5 | [10 empty] | OP |  | N | N | 1999 | 7 |  |  |  | N |  | N |  | N |  | N |  | Y | bar: BIT to TK
14956 | 54152 | GEN1 | S | GT | 3.5 | 3.5 | 3.5 | [10 empty] | OP |  | N | N | 1983 | 12 |  |  | 0 | N |  | N |  | N |  | N |  | Y | bar: BIT to TK
14956 | 54152 | GEN2 | S | GT | 3.5 | 3.5 | 3.5 | [10 empty] | OP |  | N | N | 1983 | 12 |  |  | 0 | N |  | N |  | N |  | N |  | Y | bar: BIT to TK
14956 | 54152 | GEN3 | S | GT | 3.5 | 3.5 | 3.5 | [10 empty] | OP |  | N | N | 1983 | 12 |  |  | 0 | N |  | N |  | N |  | N |  | Y | bar: BIT to TK
14956 | 54152 | GEN4 | S | GT | 3.5 | 3.5 | 3.5 | [10 empty] | OP |  | N | N | 1983 | 12 |  |  | 0 | N |  | N |  | N |  | N |  | Y | bar: BIT to TK
14956 | 54152 | GEN5 | S | GT | 3.5 | 3.5 | 3.5 | [10 empty] | OP |  | N | N | 1983 | 12 |  |  | 0 | N |  | N |  | N |  | N |  | Y | bar: BIT to TK
14956 | 54152 | GEN6 | S | GT | 3.5 | 3.5 | 3.5 | [10 empty] | OP |  | N | N | 1983 | 12 |  |  | 0 | N |  | N |  | N |  | N |  | Y | bar: BIT to TK
14956 | 54153 | GEN1 | S | GT | 3.5 | 3.5 | 3.5 | [10 empty] | OP |  | N | N | 1986 | 11 |  |  | 0 | N |  | N |  | N |  | N |  | Y | bar: BIT to TK
14956 | 54153 | GEN2 | S | GT | 25.2 | 25.2 | 25.2 | [10 empty] | OP |  | N | N | 1986 | 9 |  |  | 0 | N |  | N |  | N |  | N |  | Y | bar: BIT to TK
14966 | 10284 | TG-1 | S | GT | 0.8 | 0.68 | 0.78 | Y | Y: Y; BIT: NG; TK: PL; DFO: DFO |  | SB |  | N | N | 1986 | 9 |  |  |  | N |  | Y | 85-77-000 | N |  | N |  | N
14966 | 10284 | TG-2 | S | GT | 0.8 | 0.68 | 0.78 | Y | Y: Y; BIT: NG; TK: PL; DFO: DFO |  | SB |  | N | N | 1986 | 9 |  |  |  | N |  | Y | 85-77-000 | N |  | N |  | N
14966 | 10284 | TG-3 | S | GT | 0.8 | 0.68 | 0.78 | Y | Y: Y; BIT: NG; TK: PL; DFO: DFO |  | SB |  | N | N | 1986 | 9 |  |  |  | N |  | Y | 85-77-000 | N |  | N |  | N
14966 | 10284 | TG-4 | S | GT | 0.8 | 0.68 | 0.78 | Y | Y: Y; BIT: NG; TK: PL; DFO: DFO |  | SB |  | N | N | 1986 | 9 |  |  |  | N |  | Y | 85-77-000 | N |  | N |  | N
14966 | 10284 | TG-5 | S | GT | 0.8 | 0.68 | 0.78 | Y | Y: Y; BIT: NG; TK: PL; DFO: DFO |  | SB |  | N | N | 1986 | 9 |  |  |  | N |  | Y | 85-77-000 | N |  | N |  | N
14966 | 10284 | TG-6 | S | GT | 0.8 | 0.68 | 0.78 | Y | Y: Y; BIT: NG; TK: PL; DFO: DFO |  | SB |  | N | N | 1986 | 9 |  |  |  | N |  | Y | 85-77-000 | N |  | N |  | N
14979 | 50119 | GENA | S | GT | 17 | 13.5 | 16 |  | BIT: OG; TK: PL; DFO: NG; TK: PL |  | OP |  | Y | N | 1987 | 5 |  |  |  | Y | 85-502-000 | N |  | N |  | N |  | N
14979 | 50119 | GENB | S | GT | 17 | 13.5 | 16 |  | BIT: OG; TK: PL; DFO: NG; TK: PL |  | OP |  | Y | N | 1987 | 5 |  |  |  | Y | 85-502-000 | N |  | N |  | N |  | N
14979 | 50119 | GENC | S | GT | 17 | 13.5 | 16 |  | BIT: OG; TK: PL; DFO: NG; TK: PL |  | OP |  | Y | N | 1987 | 5 |  |  |  | Y | 85-502-000 | N |  | N |  | N |  | N
14989 | 54734 | 1 | S | IC | 3 | 2.9 | 2.9 |  | BIT: NG; TK: PL; DFO: DFO; TK: TK |  | OP |  | N | N | 1967 | 12 |  |  | 0 | N |  | N |  | N |  | N |  | Y
14989 | 54734 | 10 | S | IC | 3 | 2.9 | 2.9 |  | BIT: NG; TK: PL; DFO: DFO; TK: TK |  | OP |  | N | N | 1971 | 2 |  |  | 0 | N |  | N |  | N |  | N |  | Y
14989 | 54734 | 11 | S | IC | 3 | 2.9 | 2.9 |  | BIT: NG; TK: PL; DFO: DFO; TK: TK |  | OP |  | N | N | 1971 | 2 |  |  | 0 | N |  | N |  | N |  | N |  | Y
14989 | 54734 | 12 | S | IC | 3 | 2.9 | 2.9 |  | BIT: NG; TK: PL; DFO: DFO; TK: TK |  | OP |  | N | N | 1972 | 7 |  |  | 0 | N |  | N |  | N |  | N |  | Y
14989 | 54734 | 13 | S | IC | 3 | 2.9 | 2.9 |  | BIT: NG; TK: PL; DFO: DFO; TK: TK |  | OP |  | N | N | 1972 | 7 |  |  | 0 | N |  | N |  | N |  | N |  | Y
14989 | 54734 | 14 | S | IC | 3 | 2.9 | 2.9 |  | BIT: NG; TK: PL; DFO: DFO; TK: TK |  | OP |  | N | N | 1972 | 7 |  |  | 0 | N |  | N |  | N |  | N |  | Y
14989 | 54734 | 15 | S | IC | 3.1 | 2.9 | 2.9 |  | BIT: NG; TK: PL; DFO: DFO; TK: TK |  | OP |  | N | N | 1972 | 8 |  |  | 0 | N |  | N |  | N |  | N |  | Y
14989 | 54734 | 2 | S | IC | 3 | 2.9 | 2.9 |  | BIT: NG; TK: PL; DFO: DFO; TK: TK |  | OP |  | N | N | 1967 | 12 |  |  | 0 | N |  | N |  | N |  | N |  | Y
14989 | 54734 | 3 | S | IC | 3.1 | 2.9 | 2.9 |  | BIT: NG; TK: PL; DFO: DFO; TK: TK |  | OP |  | N | N | 1967 | 12 |  |  | 0 | N |  | N |  | N |  | N |  | Y
14989 | 54734 | 4 | S | IC | 3.1 | 2.9 | 2.9 |  | BIT: NG; TK: PL; DFO: DFO; TK: TK |  | OP |  | N | N | 1967 | 12 |  |  | 0 | N |  | N |  | N |  | N |  | Y
14989 | 54734 | 5 | S | IC | 3 | 2.9 | 2.9 |  | BIT: NG; TK: PL; DFO: DFO; TK: TK |  | OP |  | N | N | 1967 | 12 |  |  | 0 | N |  | N |  | N |  | N |  | Y
14989 | 54734 | 6 | S | IC | 3 | 2.9 | 2.9 |  | BIT: NG; TK: PL; DFO: DFO; TK: TK |  | OP |  | N | N | 1967 | 12 |  |  | 0 | N |  | N |  | N |  | N |  | Y
14989 | 54734 | 7 | S | IC | 3.1 | 2.9 | 2.9 |  | BIT: NG; TK: PL; DFO: DFO; TK: TK |  | SB |  | N | N | 1967 | 12 |  |  | 0 | N |  | N |  | N |  | N |  | Y
14989 | 54734 | 8 | S | IC | 3 | 2.9 | 2.9 |  | BIT: NG; TK: PL; DFO: DFO; TK: TK |  | SB |  | N | N | 1967 | 12 |  |  | 0 | N |  | N |  | N |  | N |  | Y
14989 | 54734 | 9 | S | IC | 3 | 2.9 | 2.9 |  | BIT: NG; TK: PL; DFO: DFO; TK: TK |  | SB |  | N | N | 1971 | 2 |  |  | 0 | N |  | N |  | N |  | N |  | Y
14995 | 54620 | NO-1 | S | ST | 18 | 17 | 17 |  | BIT: WDS; TK: TK; DFO: LFG; TK: PL |  | OP |  | N | N | 1992 | 8 |  |  | 0 | N |  | N |  | Y | 91-37-000 | N |  | N
15006 | 50738 | GEN1 | S | IC | 3 | 2.93 | 2.96 | Y | Y | NG | PL | DFO | TK |  |  |  |  | OS |  | N | N | 1963 | 7 |  |  |  | N |  | N |  | N |  | N |  | Y | N/A
15006 | 50738 | GEN3 | S | IC | 3 | 2.93 | 2.96 | Y | Y | NG | PL | DFO | TK |  |  |  |  | SB |  | N | N | 1963 | 7 |  |  |  | N |  | N |  | N |  | N |  | Y
15006 | 50738 | GEN4 | S | IC | 7.5 | 7.32 | 7.4 | Y | Y | NG | PL | DFO | TK |  |  |  |  | SB |  | N | N | 1963 | 7 |  |  |  | N |  | N |  | N |  | N |  | Y
15006 | 50738 | GEN5 | S | ST | 7.5 | 6.98 | 7.05 | Y | Y | NG | PL | DFO | TK |  |  |  |  | OS |  | N | N | 1953 | 8 |  |  | 0 | N |  | N |  | N |  | N |  | Y
15006 | 50738 | GEN6 | S | ST | 7.5 | 6.98 | 7.05 | Y | Y | NG | PL | DFO | TK |  |  |  |  | OS |  | N | N | 1973 | 8 |  |  |  | N |  | N |  | N |  | N |  | Y
15006 | 50738 | GEN7 | S | ST | 10 | 9.3 | 9.4 | Y | Y | NG | PL | DFO | TK |  |  |  |  | SB |  | N | N | 1930 | 1 |  |  |  | N |  | N |  | N |  | N |  | Y
15006 | 50738 | GEN8 | S | ST | 3 | 2.79 | 2.82 | Y | Y | NG | PL | DFO | TK |  |  |  |  | OS |  | N | N | 1949 | 8 |  |  |  | N |  | N |  | N |  | N |  | Y
15033 | 55704 | 1 | S | GT | 22 | 18.7 | 21.56 | Y | Y | NG | PL | DFO | TK |  |  |  |  | SB |  | N | N | 2001 | 9 |  |  |  | N |  | N |  | N |  | Y | 01-190-000 | N
15033 | 55704 | 2 | S | GT | 22 | 18.7 | 21.56 | Y | Y | NG | PL | DFO | TK |  |  |  |  | SB |  | N | N | 2001 | 9 |  |  |  | N |  | N |  | N |  | Y | 01-190-000 | N
15033 | 55704 | 3 | S | GT | 22 | 18.7 | 21.56 | Y | Y | NG | PL | DFO | TK |  |  |  |  | SB |  | N | N | 2001 | 9 |  |  |  | N |  | N |  | N |  | Y | 01-190-000 | N
15033 | 55704 | 4 | S | GT | 22 | 18.7 | 21.56 | Y | Y | NG | PL | DFO | TK |  |  |  |  | SB |  | N | N | 2001 | 9 |  |  |  | N |  | N |  | N |  | Y | 01-190-000 | N
15033 | 55704 | 5 | S | GT | 22 | 18.7 | 21.56 | Y | Y | NG | PL | DFO | TK |  |  |  |  | SB |  | N | N | 2001 | 9 |  |  |  | N |  | N |  | N |  | Y | 01-190-000 | N
15033 | 55704 | 6 | S | GT | 22 | 18.7 | 21.56 | Y | Y | NG | PL | DFO | TK |  |  |  |  | SB |  | N | N | 2001 | 9 |  |  |  | N |  | N |  | N |  | Y | 01-190-000 | N
15033 | 55704 | 7 | S | GT | 22 | 18.7 | 21.56 | Y | Y | NG | PL | DFO | TK |  |  |  |  | SB |  | N | N | 2001 | 8 |  |  |  | N |  | N |  | N |  | Y | 01-190-000 | N
15043 | 193 | 1 | S | IC | 2 | 2 | 2 |  | BIT: DFO; TK: TK; DFO: NG; TK: PL |  | OP |  | N | N | 1963 | 10 |  |  |  | N |  | N |  | N |  | N |  | N
15043 | 193 | 2 | S | IC | 0.6 | 0.6 | 0.6 |  | BIT: DFO; TK: TK; DFO: NG; TK: PL |  | OP |  | N | N | 1952 | 4 |  |  |  | N |  | N |  | N |  | N |  | N
15043 | 193 | 4 | S | IC | 2.2 | 2.2 | 2.2 |  | BIT: DFO; TK: TK |  | OP |  | N | N | 1976 | 3 |  |  |  | N |  | N |  | N |  | N |  | N
15043 | 193 | 6 | S | IC | 1.3 | 1.3 | 1.3 |  | BIT: DFO; TK: TK; DFO: NG; TK: PL |  | OP |  | N | N | 1959 | 3 |  |  |  | N |  | N |  | N |  | N |  | N
15043 | 193 | 7 | S | IC | 1.1 | 1.1 | 1.1 |  | BIT: DFO; TK: TK; DFO: NG; TK: PL |  | OP |  | N | N | 1955 | 1 |  |  |  | N |  | N |  | N |  | N |  | N
15064 | 50208 | GEN1 | S | ST | 17.5 | 16.28 | 16.45 | Y | Y: Y; BIT: WDS; TK: TK |  | OP |  | N | N | 1986 | 12 |  |  | 0 | N |  | N |  | Y | 85-270-000 | N |  | N
15065 | 50884 | GEN1 | W | ST | 50.5 | 41.1 | 41.1 |  | BIT: MSW; TK: TK |  | OP |  | N | N | 1983 | 1 |  |  |  | N |  | Y | 83-96-000 | N |  | N |  | N
15065 | 50884 | GEN2 | W | ST | 26 | 17 | 17 |  | BIT: MSW; TK: TK |  | OP |  | N | N | 1986 | 4 |  |  |  | N |  | Y | 83-93-000 | N |  | N |  | N
15085 | 50739 | GEN1 | S | ST | 25 | 20 | 20 |  | BIT: WDS; TK: TK |  | OP |  | N | N | 1987 | 12 |  |  | 0 | N |  | N |  | Y | 86-511-000 | N |  | N
15090 | 55257 | 1 | S | IC | 0.6 | 0.59 | 0.59 | Y | Y: Y; BIT: NG; TK: PL; DFO: OBG |  | OP |  | Y | N | 1977 | 7 |  |  |  | Y |  | N |  | N |  | N |  | N
15090 | 55257 | 2 | S | IC | 0.6 | 0.59 | 0.59 | Y | Y: Y; BIT: NG; TK: PL; DFO: OBG |  | OP |  | Y | N | 1977 | 7 |  |  |  | Y |  | N |  | N |  | N |  | N
15090 | 55257 | 3 | S | IC | 0.6 | 0.59 | 0.59 | Y | Y: Y; BIT: NG; TK: PL; DFO: OBG |  | SB |  | N | N | 1977 | 7 |  |  |  | Y |  | N |  | N |  | N |  | N
15090 | 55257 | 4 | S | IC | 0.6 | 0.59 | 0.59 | Y | Y: Y; BIT: NG; TK: PL; DFO: OBG |  | OP |  | Y | N | 1977 | 7 |  |  |  | Y |  | N |  | N |  | N |  | N
15090 | 55257 | 5 | S | IC | 0.6 | 0.59 | 0.59 | Y | Y: Y; BIT: NG; TK: PL; DFO: OBG |  | OP |  | Y | N | 1977 | 7 |  |  |  | Y |  | N |  | N |  | N |  | N
15090 | 55257 | 6 | S | IC | 0.6 | 0.59 | 0.59 | Y | Y: Y; BIT: NG; TK: PL; DFO: OBG |  | OP |  | Y | N | 1977 | 7 |  |  |  | Y |  | N |  | N |  | N |  | N
15090 | 55257 | 7 | S | IC | 0.6 | 0.59 | 0.59 | Y | Y: Y; BIT: NG; TK: PL; DFO: OBG |  | OP |  | Y | N | 1977 | 7 |  |  |  | Y |  | N |  | N |  | N |  | N
15095 | 2937 | 10 | S | ST | 0.8 | 0.8 | 0.8 |  | BIT: BIT; TK: TK; DFO: DFO; TK: TK |  | OP |  | N | N | 1987 | 12 |  |  |  | N |  | N |  | N |  | N |  | N
15095 | 2937 | 11 | S | GT | 16.3 | 16.5 | 16.5 |  | BIT: DFO; TK: TK |  | OP |  | N | N | 1989 | 12 |  |  |  | N |  | N |  | N |  | N |  | N
15095 | 2937 | 3 | S | ST | 4 | 4 | 4 |  | BIT: BIT; TK: TK; DFO: DFO; TK: TK |  | OP |  | N | N | 1940 | 1 |  |  |  | N |  | N |  | N |  | N |  | N
15095 | 2937 | 4 | S | ST | 7.5 | 7.5 | 7.5 |  | BIT: BIT; TK: TK; DFO: DFO; TK: TK |  | OP |  | N | N | 1947 | 1 |  |  |  | N |  | N |  | N |  | N |  | N
15095 | 2937 | 6 | S | ST | 12.5 | 12.5 | 12.5 |  | BIT: BIT; TK: TK; DFO: DFO; TK: TK |  | OP |  | N | N | 1951 | 1 |  |  |  | N |  | N |  | N |  | N |  | N
15095 | 2937 | 7 | S | ST | 20 | 20 | 20 |  | BIT: BIT; TK: TK; DFO: DFO; TK: TK |  | OP |  | N | N | 1961 | 1 |  |  |  | N |  | N |  | N |  | N |  | N
15095 | 2937 | 8 | S | GT | 20 | 20 | 20 |  | BIT: DFO; TK: TK |  | OP |  | N | N | 1972 | 1 |  |  |  | N |  | N |  | N |  | N |  | N
15112 | 54803 | A | W | IC | 1.2 | 1.2 | 1.2 |  | BIT: DFO; TK: TK |  | OP |  | Y | N | 1994 | 4 |  |  |  | N |  | Y | 93-24-000 | N |  | N |  | N
15112 | 54803 | B | W | IC | 1.6 | 1.6 | 1.6 |  | BIT: DFO; TK: TK |  | OP |  | N | N | 2000 | 8 | [5 empty] | Y | 93-24-000
15114 | 50002 | GEN1 | W | CT | 40 | 33.8 | 43.7 |  | BIT: NG; TK: PL; DFO: DFO; TK: TK |  | OP |  | Y | N | 1990 | 7 |  |  |  | N |  | Y | 88-21-009 | N |  | Y | 95-4-000 | N
15114 | 50002 | GEN2 | W | CT | 40 | 33.8 | 43.7 |  | BIT: NG; TK: PL; DFO: DFO; TK: TK |  | OP |  | Y | N | 1990 | 7 |  |  |  | N |  | Y | 88-21-009 | N |  | Y | 95-4-000 | N
15114 | 50002 | GEN3 | W | CT | 40 | 33.8 | 43.7 |  | BIT: NG; TK: PL; DFO: DFO; TK: TK |  | OP |  | Y | N | 1990 | 7 |  |  | 0 | N |  | Y | 88-21-009 | N |  | Y | 95-4-000 | N
15114 | 50002 | GEN4 | W | CA | 60 | 39.6 | 41.9 | [10 empty] | OP |  | Y | N | 1990 | 7 |  |  | 0 | N |  | Y | 88-21-009 | N |  | Y | 95-4-000 | N | bar: BIT
15127 | 424 | 1 | S | HY | 15.3 | 17 | 17 |  | BIT: WAT |  | OP |  | N | N | 1966 | 10 |  |  |  | N |  | N |  | N |  | N |  | N
15127 | 425 | 1 | S | HY | 61.2 | 66 | 62.5 |  | BIT: WAT |  | OP |  | N | N | 1966 | 10 |  |  |  | N |  | N |  | N |  | N |  | N
15127 | 425 | 2 | S | HY | 54.9 | 66 | 62.5 |  | BIT: WAT |  | OP |  | N | N | 1966 | 10 |  |  |  | N |  | N |  | N |  | N |  | N
15127 | 426 | 1 | S | HY | 6.1 | 6 | 6 |  | BIT: WAT |  | OP |  | N | N | 1966 | 10 |  |  |  | N |  | N |  | N |  | N |  | N
15127 | 427 | 1 | S | HY | 79.2 | 86.3 | 86.3 |  | BIT: WAT |  | OP |  | N | N | 1966 | 10 |  |  |  | N |  | N |  | N |  | N |  | N
15132 | 2297 | 1 | S | IC | 1.1 | 1.1 | 1.1 |  | BIT: DFO; TK: TK; DFO: NG; TK: PL |  | OP |  | N | N | 1949 | 0 |  |  |  | N |  | N |  | N |  | N |  | N
15132 | 2297 | 3 | S | IC | 0.9 | 0.9 | 0.9 |  | BIT: DFO; TK: TK; DFO: NG; TK: PL |  | OP |  | N | N | 1958 | 0 |  |  |  | N |  | N |  | N |  | N |  | N
15132 | 2297 | 4 | S | IC | 1.2 | 1.2 | 1.2 |  | BIT: DFO; TK: TK; DFO: NG; TK: PL |  | OP |  | N | N | 1963 | 0 |  |  |  | N |  | N |  | N |  | N |  | N
15132 | 2297 | 5 | S | IC | 1.8 | 1.8 | 1.8 |  | BIT: DFO; TK: TK |  | OP |  | N | N | 1999 | 6 |  |  |  | N |  | N |  | N |  | N |  | N
15137 | 1455 | 1 | S | ST | 20 | 20 | 20 | [10 empty] | OP |  | N | N | 1971 | 12 |  |  |  | N |  | N |  | N |  | N |  | N | bar: BIT to TK
15137 | 1455 | 2 | S | ST | 24 | 24 | 24 | [10 empty] | OP |  | N | N | 1976 | 0 |  |  |  | N |  | N |  | N |  | N |  | N | bar: BIT to TK
15143 | 692 | 1A | S | WT | 0.6 | 0.6 | 0.6 |  | BIT: WND |  | OP |  | N | N | 1998 | 4 |  |  | 1 | N |  | N |  | N |  | N |  | N
15143 | 692 | 10 | S | WT | 0.7 | 0.7 | 0.7 |  | BIT: WND |  | OP |  | N | N | 2000 | 7 |  |  | 1 | N |  | N |  | N |  | N |  | N
15143 | 692 | 11 | S | WT | 0.7 | 0.7 | 0.7 |  | BIT: WND |  | OP |  | N | N | 2000 | 7 |  |  | 1 | N |  | N |  | N |  | N |  | N
15143 | 692 | 2A | S | WT | 0.6 | 0.6 | 0.6 |  | BIT: WND |  | OP |  | N | N | 1998 | 4 |  |  | 1 | N |  | N |  | N |  | N |  | N
15143 | 692 | 3 | S | WT | 0.1 | 0.1 | 0.1 |  | BIT: WND |  | OP |  | N | N | 1998 | 4 |  |  | 1 | N |  | N |  | N |  | N |  | N
15143 | 692 | 5 | S | WT | 0.7 | 0.7 | 0.7 |  | BIT: WND |  | OP |  | N | N | 1999 | 10 |  |  | 1 | N |  | N |  | N |  | N |  | N
15143 | 692 | 6 | S | WT | 0.7 | 0.7 | 0.7 |  | BIT: WND |  | OP |  | N | N | 1999 | 10 |  |  | 1 | N |  | N |  | N |  | N |  | N
15143 | 692 | 7 | S | WT | 0.7 | 0.7 | 0.7 |  | BIT: WND |  | OP |  | N | N | 1999 | 10 |  |  | 1 | N |  | N |  | N |  | N |  | N
15143 | 692 | 8 | S | WT | 0.7 | 0.7 | 0.7 |  | BIT: WND |  | OP |  | N | N | 1999 | 10 |  |  | 1 | N |  | N |  | N |  | N |  | N
15143 | 692 | 9 | S | WT | 0.7 | 0.7 | 0.7 |  | BIT: WND |  | OP |  | N | N | 1999 | 10 |  |  | 1 | N |  | N |  | N |  | N |  | N
15143 | 6761 | 1 | S | ST | 293.6 | 270 | 270 |  | BIT: SUB; TK: RR; DFO: DFO; TK: TK |  | OP |  | N | N | 1984 | 4 |  |  |  | N |  | N |  | N |  | N |  | N
15147 | 2397 | 1 | S | GT | 21 | 17.85 | 20.58 | Y | Y: Y; BIT: KER; TK: TK |  | OP |  | N | N | 1970 | 6 |  |  |  | N |  | N |  | N |  | Y | 00-3-000 | N
15147 | 2397 | 2 | S | GT | 21 | 17.85 | 20.58 | Y | Y: Y; BIT: KER; TK: TK |  | OP |  | N | N | 1970 | 6 |  |  |  | N |  | N |  | N |  | Y | 00-3-000 | N
15147 | 2398 | 1101 | S | CT | 122 | 120 | 113 |  | BIT: NG; TK: PL; DFO: DFO; TK: TK |  | OP |  | N | N | 1995 | 6 |  |  |  | N |  | N |  | N |  | Y | 00-3-000 | N
15147 | 2398 | 1201 | S | CT | 122 | 120 | 113 |  | BIT: NG; TK: PL; DFO: DFO; TK: TK |  | OP |  | N | N | 1995 | 6 |  |  |  | N |  | N |  | N |  | Y | 00-3-000 | N
15147 | 2398 | 1301 | S | CT | 122 | 120 | 113 |  | BIT: NG; TK: PL; DFO: DFO; TK: TK |  | OP |  | N | N | 1995 | 6 |  |  |  | N |  | N |  | N |  | Y | 00-3-000 | N
15147 | 2398 | 1401 | S | CT | 122 | 120 | 113 |  | BIT: NG; TK: PL; DFO: DFO; TK: TK |  | SB |  | N | N | 1995 | 6 |  |  |  | N |  | N |  | N |  | Y | 00-3-000 | N
15147 | 2398 | 1501 | S | CA | 287.2 | 195 | 187 | [10 empty] | OP |  | N | N | 1959 | 5 |  |  |  | N |  | N |  | N |  | Y | 00-3-000 | N | bar: BIT
15147 | 2398 | 3 | S | GT | 18.5 | 21 | 24 | [10 empty] | OP |  | N | N | 1967 | 7 |  |  |  | N |  | N |  | N |  | Y | 00-003-000 | N | bar: BIT to TK
15147 | 2399 | 101 | S | CT | 44.8 | 49 | 52 |  | BIT: NG; TK: PL; DFO: KER; TK: WA |  | OP |  | N | N | 1993 | 6 |  |  |  | N |  | N |  | N |  | Y | 00-003-000 | N
15147 | 2399 | 102 | S | CT | 44.8 | 49 | 52 |  | BIT: NG; TK: PL; DFO: KER; TK: WA |  | OP |  | N | N | 1993 | 6 |  |  |  | N |  | N |  | N |  | Y | 00-003-000 | N
15147 | 2399 | 103 | S | CT | 44.8 | 49 | 52 |  | BIT: NG; TK: PL; DFO: KER; TK: WA |  | OP |  | N | N | 1993 | 6 |  |  |  | N |  | N |  | N |  | Y | 00-003-000 | N
15147 | 2399 | 104 | S | CT | 44.8 | 49 | 52 |  | BIT: NG; TK: PL; DFO: KER; TK: WA |  | OP |  | N | N | 1993 | 6 |  |  |  | N |  | N |  | N |  | Y | 00-003-000 | N
15147 | 2399 | 105 | S | CA | 44.8 | 49 | 52 |  | BIT: NG; DFO: KER |  | OP |  | N | N | 1972 | 6 |  |  |  | N |  | N |  | N |  | Y | 00-003-000 | N
15147 | 2399 | 111 | S | GT | 41.7 | 46 | 53 |  | BIT: KER; TK: WA |  | OP |  | N | N | 1972 | 6 |  |  |  | N |  | N |  | N |  | Y | 00-003-000 | N
15147 | 2399 | 112 | S | GT | 41.7 | 46 | 53 |  | BIT: KER; TK: WA |  | OP |  | N | N | 1972 | 6 |  |  |  | N |  | N |  | N |  | Y | 00-003-000 | N
15147 | 2399 | 113 | S | GT | 41.7 | 46 | 53 |  | BIT: KER; TK: WA |  | OP |  | N | N | 1972 | 6 |  |  |  | N |  | N |  | N |  | Y | 00-003-000 | N
15147 | 2399 | 114 | S | GT | 41.7 | 46 | 53 |  | BIT: KER; TK: WA |  | OP |  | N | N | 1972 | 6 |  |  |  | N |  | N |  | N |  | Y | 00-003-000 | N
15147 | 2399 | 121 | S | GT | 42 | 43 | 50 |  | BIT: NG; TK: PL; DFO: KER; TK: WA |  | OP |  | N | N | 2000 | 6 |  |  |  | N |  | N |  | N |  | Y | 00-003-000 | N
15147 | 2399 | 122 | S | GT | 42 | 43 | 50 |  | BIT: NG; TK: PL; DFO: KER; TK: WA |  | OP |  | N | N | 2000 | 6 |  |  |  | N |  | N |  | N |  | Y | 00-003-000 | N
15147 | 2399 | 123 | S | GT | 42 | 43 | 50 |  | BIT: NG; TK: PL; DFO: KER; TK: WA |  | OP |  | N | N | 2000 | 6 |  |  |  | N |  | N |  | N |  | Y | 00-003-000 | N
15147 | 2399 | 124 | S | GT | 42 | 43 | 50 |  | BIT: NG; TK: PL; DFO: KER; TK: WA |  | OP |  | N | N | 2000 | 6 |  |  |  | N |  | N |  | N |  | Y | 00-003-000 | N
15147 | 2399 | 8 | S | GT | 18.5 | 21 | 21 |  | BIT: KER; TK: WA |  | OP |  | N | N | 1967 | 6 |  |  |  | N |  | N |  | N |  | Y | 00-003-000 | N
15147 | 2399 | 91 | S | GT | 41.8 | 46 | 53 |  | BIT: KER; TK: WA |  | OP |  | N | N | 1972 | 5 |  |  |  | N |  | N |  | N |  | Y | 00-003-000 | N
15147 | 2399 | 92 | S | GT | 41.8 | 46 | 53 |  | BIT: KER; TK: WA |  | OP |  | N | N | 1972 | 5 |  |  |  | N |  | N |  | N |  | Y | 00-003-000 | N
15147 | 2399 | 93 | S | GT | 41.8 | 46 | 53 |  | BIT: KER; TK: WA |  | OP |  | N | N | 1972 | 5 |  |  |  | N |  | N |  | N |  | Y | 00-003-000 | N
15147 | 2399 | 94 | S | GT | 41.8 | 46 | 53 |  | BIT: KER; TK: WA |  | OP |  | N | N | 1972 | 5 |  |  |  | N |  | N |  | N |  | Y | 00-003-000 | N
15147 | 2400 | 11 | S | GT | 41.8 | 42 | 48.5 |  | BIT: NG; TK: PL; DFO: KER; TK: TK |  | OP |  | N | N | 1971 | 5 |  |  |  | N |  | N |  | N |  | Y | 00-003-000 | N
15147 | 2400 | 12 | S | GT | 41.8 | 42 | 48.5 |  | BIT: NG; TK: PL; DFO: KER; TK: TK |  | OP |  | N | N | 1971 | 5 |  |  |  | N |  | N |  | N |  | Y | 00-003-000 | N
15147 | 2400 | 13 | S | GT | 41.8 | 42 | 48.5 |  | BIT: NG; TK: PL; DFO: KER; TK: TK |  | OP |  | N | N | 1971 | 5 |  |  |  | N |  | N |  | N |  | Y | 00-003-000 | N
15147 | 2400 | 14 | S | GT | 41.8 | 42 | 48.5 |  | BIT: NG; TK: PL; DFO: KER; TK: TK |  | OP |  | N | N | 1971 | 5 |  |  |  | N |  | N |  | N |  | Y | 00-003-000 | N
15147 | 2400 | 21 | S | GT | 41.8 | 42 | 48.5 |  | BIT: NG; TK: PL; DFO: KER; TK: TK |  | OP |  | N | N | 1971 | 6 |  |  |  | N |  | N |  | N |  | Y | 00-003-000 | N
15147 | 2400 | 22 | S | GT | 41.8 | 42 | 48.5 |  | BIT: NG; TK: PL; DFO: KER; TK: TK |  | OP |  | N | N | 1971 | 6 |  |  |  | N |  | N |  | N |  | Y | 00-003-000 | N
15147 | 2400 | 23 | S | GT | 41.8 | 42 | 48.5 |  | BIT: NG; TK: PL; DFO: KER; TK: TK |  | OP |  | N | N | 1971 | 6 |  |  |  | N |  | N |  | N |  | Y | 00-003-000 | N
15147 | 2400 | 24 | S | GT | 41.8 | 42 | 48.5 |  | BIT: NG; TK: PL; DFO: KER; TK: TK |  | OP |  | N | N | 1971 | 6 |  |  |  | N |  | N |  | N |  | Y | 00-003-00 | N | 0
15147 | 2400 | 31 | S | GT | 41.8 | 42 | 48.5 |  | BIT: NG; TK: PL; DFO: KER; TK: TK |  | OP |  | N | N | 1971 | 6 |  |  |  | N |  | N |  | N |  | Y | 00-003-000 | N
15147 | 2400 | 32 | S | GT | 41.8 | 42 | 48.5 |  | BIT: NG; TK: PL; DFO: KER; TK: TK |  | OP |  | N | N | 1971 | 6 |  |  |  | N |  | N |  | N |  | Y | 00-003-000 | N
15147 | 2400 | 33 | S | GT | 41.8 | 42 | 48.5 |  | BIT: NG; TK: PL; DFO: KER; TK: TK |  | OP |  | N | N | 1971 | 6 |  |  |  | N |  | N |  | N |  | Y | 00-003-000 | N
15147 | 2400 | 34 | S | GT | 41.8 | 42 | 48.5 |  | BIT: NG; TK: PL; DFO: KER; TK: TK |  | OP |  | N | N | 1971 | 6 |  |  |  | N |  | N |  | N |  | Y | 00-003-000 | N
15147 | 2401 | 101 | S | GT | 41.8 | 42 | 48.5 |  | BIT: NG; TK: PL; DFO: KER; TK: TK |  | OP |  | N | N | 1971 | 6 |  |  |  | N |  | N |  | N |  | Y | 00-003-000 | N
15147 | 2401 | 102 | S | GT | 41.8 | 42 | 48.5 |  | BIT: NG; TK: PL; DFO: KER; TK: TK |  | OP |  | N | N | 1971 | 6 |  |  |  | N |  | N |  | N |  | Y | 00-003-000 | N
15147 | 2401 | 103 | S | GT | 41.8 | 42 | 48.5 |  | BIT: NG; TK: PL; DFO: KER; TK: TK |  | OP |  | N | N | 1971 | 6 |  |  |  | N |  | N |  | N |  | Y | 00-003-000 | N
15147 | 2401 | 104 | S | GT | 41.8 | 42 | 48.5 |  | BIT: NG; TK: PL; DFO: KER; TK: TK |  | OP |  | N | N | 1971 | 6 |  |  |  | N |  | N |  | N |  | Y | 00-003-000 | N
15147 | 2401 | 111 | S | GT | 41.8 | 46 | 53 |  | BIT: NG; TK: PL; DFO: KER; TK: TK |  | OP |  | N | N | 1971 | 12 |  |  |  | N |  | N |  | N |  | Y | 00-003-000 | N
15147 | 2401 | 112 | S | GT | 41.8 | 46 | 53 |  | BIT: NG; TK: PL; DFO: KER; TK: TK |  | OP |  | N | N | 1971 | 12 |  |  |  | N |  | N |  | N |  | Y | 00-003-000 | N
15147 | 2401 | 113 | S | GT | 41.8 | 46 | 53 |  | BIT: NG; TK: PL; DFO: KER; TK: TK |  | OP |  | N | N | 1971 | 12 |  |  |  | N |  | N |  | N |  | Y | 00-003-000 | N
15147 | 2401 | 114 | S | GT | 41.8 | 46 | 53 |  | BIT: NG; TK: PL; DFO: KER; TK: TK |  | OP |  | N | N | 1971 | 12 |  |  |  | N |  | N |  | N |  | Y | 00-003-000 | N
15147 | 2401 | 121 | S | GT | 41.8 | 46 | 53 |  | BIT: NG; TK: PL; DFO: KER; TK: TK |  | OP |  | N | N | 1971 | 6 |  |  |  | N |  | N |  | N |  | Y | 00-003-000 | N
15147 | 2401 | 122 | S | GT | 41.8 | 46 | 53 |  | BIT: NG; TK: PL; DFO: KER; TK: TK |  | OP |  | N | N | 1971 | 6 |  |  |  | N |  | N |  | N |  | Y | 00-003-000 | N
15147 | 2401 | 123 | S | GT | 41.8 | 46 | 53 |  | BIT: NG; TK: PL; DFO: KER; TK: TK |  | OP |  | N | N | 1971 | 6 |  |  |  | N |  | N |  | N |  | Y | 00-003-000 | N
15147 | 2401 | 124 | S | GT | 41.8 | 46 | 53 |  | BIT: NG; TK: PL; DFO: KER; TK: TK |  | OP |  | N | N | 1971 | 6 |  |  |  | N |  | N |  | N |  | Y | 00-0003-000 | N
15147 | 2401 | 9 | S | GT | 93.6 | 81 | 93 |  | BIT: NG; TK: PL; DFO: KER; TK: TK |  | OP |  | N | N | 1990 | 7 |  |  |  | N |  | N |  | N |  | Y | 00-003-000 | N
15147 | 2403 | 1 | S | ST | 454.7 | 383 | 405 |  | BIT: NG; TK: PL; DFO: KER; TK: TK |  | OP |  | N | N | 1964 | 12 |  |  |  | N |  | N |  | N |  | Y | 00-003-000 | N
15147 | 2403 | 2 | S | ST | 659.7 | 608 | 620 |  |  | BIT | WA | NG | PL | RFO |  |  |  | OP |  | N | N | 1968 | 12 |  |  |  | N |  | N |  | N |  | Y | 00-003-000 | N
15147 | 2403 | 3 | S | GT | 115.2 | 129 | 140 |  | BIT: KER; TK: TK |  | OP |  | N | N | 1967 | 12 |  |  |  | N |  | N |  | N |  | Y | 00-003-000 | N
15147 | 2404 | N121 | S | GT | 60.5 | 44 | 49 |  | BIT: NG; TK: PL; DFO: KER; TK: TK |  | OP |  | N | N | 2001 | 8 |  |  |  | N |  | N |  | N |  | Y | 00-003-000 | N
15147 | 2404 | N122 | S | GT | 60.5 | 44 | 49 |  | BIT: NG; TK: PL; DFO: KER; TK: TK |  | OP |  | N | N | 2001 | 8 |  |  |  | N |  | N |  | N |  | Y | 00-003-000 | N
15147 | 2404 | N123 | S | GT | 60.5 | 44 | 49 |  | BIT: NG; TK: PL; DFO: KER; TK: TK |  | OP |  | N | N | 2001 | 8 |  |  |  | N |  | N |  | N |  | Y | 00-003-000 | N
15147 | 2404 | N124 | S | GT | 60.5 | 44 | 49 |  | BIT: NG; TK: PL; DFO: KER; TK: TK |  | OP |  | N | N | 2001 | 8 |  |  |  | N |  | N |  | N |  | Y | 00-003-000 | N
15147 | 2404 | 10 | S | GT | 146.2 | 134 | 159 |  | BIT: NG; TK: PL; DFO: KER; TK: TK |  | OP |  | N | N | 1970 | 5 |  |  |  | N |  | N |  | N |  | Y | 00-003-000 | N
15147 | 2404 | 11 | S | GT | 146.2 | 134 | 159 |  | BIT: NG; TK: PL; DFO: KER; TK: TK |  | OP |  | N | N | 1969 | 12 |  |  |  | N |  | N |  | N |  | Y | 00-003-000 | N
15147 | 2404 | 7 | S | ST | 157.1 | 150 | 150 |  | BIT: RFO; TK: TK |  | OP |  | N | N | 1953 | 3 |  |  |  | N |  | N |  | N |  | Y | 00-003-000 | N
15147 | 2404 | 8 | S | ST | 157.1 | 150 | 150 |  | BIT: RFO; TK: TK |  | OP |  | N | N | 1953 | 1 |  |  |  | N |  | N |  | N |  | Y | 00-003-000 | N
15147 | 2404 | 9 | S | GT | 18.5 | 21 | 21 | [10 empty] | OP |  | N | N | 1967 | 5 |  |  |  | N |  | N |  | N |  | Y | 00-003-000 | N | bar: BIT to TK
15147 | 2406 | 1 | S | ST | 259.7 | 180 | 180 |  | BIT: RFO; TK: RR |  | OP |  | N | N | 1957 | 5 |  |  |  | N |  | N |  | N |  | Y | 00-003-000 | N
15147 | 2406 | 2 | S | ST | 259.7 | 241.52 | 244.12 | Y | Y: Y; BIT: RFO; TK: RR |  | OP |  | N | N | 1957 | 12 |  |  |  | N |  | N |  | N |  | Y | 00-003-000 | N
15147 | 2406 | 3 | S | GT | 18.5 | 15.73 | 18.13 | Y | Y: Y; BIT: NG; TK: PL |  | OP |  | N | N | 1967 | 7 |  |  |  | N |  | N |  | N |  | Y | 00-003-000 | N
15147 | 2406 | 5 | S | GT | 96 | 81.6 | 94.08 | Y | Y | NG | PL | KER | TK |  |  |  |  | OP |  | N | N | 2000 | 6 |  |  |  | N |  | N |  | N |  | Y | 00-003-000 | N
15147 | 2406 | 6 | S | GT | 96 | 81.6 | 94.08 | Y | Y | NG | PL | KER | TK |  |  |  |  | OP |  | N | N | 2000 | 6 |  |  |  | N |  | N |  | N |  | Y | 00-003-000 | N
15147 | 2406 | 7 | S | GT | 96.1 | 81.69 | 94.18 | Y | Y | NG | PL | KER | TK |  |  |  |  | OP |  | N | N | 1995 | 6 |  |  |  | N |  | N |  | N |  | Y | 00-003-000 | N
15147 | 2406 | 8 | S | GT | 96.1 | 81.69 | 94.18 | Y | Y | NG | PL | KER | TK |  |  |  |  | OP |  | N | N | 1995 | 6 |  |  |  | N |  | N |  | N |  | Y | 00-003-000 | N
15147 | 2408 | 1 | S | ST | 326.4 | 305.84 | 306.82 | Y | Y | BIT | WA | NG | PL |  |  |  |  | OP |  | N | N | 1960 | 12 |  |  |  | N |  | N |  | N |  | Y | 00-003-000 | N
15147 | 2408 | 2 | S | ST | 326.4 | 305.84 | 306.82 | Y | Y | BIT | WA | NG | PL |  |  |  |  | OP |  | N | N | 1961 | 6 |  |  |  | N |  | N |  | N |  | Y | 00-003-000 | N
15147 | 2408 | 3 | S | GT | 115.2 | 97.92 | 112.9 | Y | Y: Y; BIT: KER; TK: PL |  | SB |  | N | N | 1967 | 11 |  |  |  | N |  | N |  | N |  | Y | 00-003-000 | N
15147 | 2409 | 1 | S | GT | 18.5 | 15.73 | 18.13 | Y | Y: Y; BIT: KER; TK: TK |  | OP |  | N | N | 1969 | 6 |  |  |  | N |  | N |  | N |  | Y | 00-003-000 | N
15147 | 2411 | 1 | S | ST | 110.8 | 95.98 | 97.01 | Y | Y | NG | PL | RFO | WA |  |  |  |  | OP |  | N | N | 1948 | 12 |  |  |  | N |  | N |  | N |  | Y | 00-003-000 | N
15147 | 2411 | 2 | S | ST | 107.8 | 93 | 94 | Y | Y | NG | PL | RFO | WA |  |  |  |  | OP |  | N | N | 1948 | 11 |  |  |  | N |  | N |  | N |  | Y | 00-003-000 | N
15147 | 2411 | 3 | S | ST | 116.3 | 101.18 | 102.27 | Y | Y | NG | PL | RFO | WA |  |  |  |  | OP |  | N | N | 1949 | 10 |  |  |  | N |  | N |  | N |  | Y | 00-003-000 | N
15147 | 2411 | 4 | S | ST | 126.5 | 110.67 | 111.86 | Y | Y | NG | PL | RFO | WA |  |  |  |  | OP |  | N | N | 1951 | 7 |  |  |  | N |  | N |  | N |  | Y | 00-003-000 | N
15147 | 2411 | 6 | S | GT | 115.2 | 97.92 | 112.9 | Y | Y: Y; BIT: KER; TK: WA |  | OP |  | N | N | 1965 | 11 |  |  |  | N |  | N |  | N |  | Y | 00-003-000 | N
15163 | 55090 | GEN1 | S | ST | 6.2 | 5.77 | 5.83 | Y | Y: Y; BIT: WDS; TK: CV |  | OP |  | Y | N | 1982 | 12 |  |  |  | N |  | Y | 83-306-000 | N |  | N |  | N
15164 | 55262 | CT1 | S | GT | 33 | 28.05 | 32.34 | Y | Y: Y; BIT: NG; TK: PL |  | SB |  | N | N | 2000 | 6 |  |  |  | N |  | N |  | N |  | Y | 00-124-000 | N
15164 | 55262 | CT2 | S | GT | 16.5 | 14.03 | 16.17 | Y | Y: Y; BIT: NG; TK: PL |  | SB |  | N | N | 2000 | 6 |  |  |  | N |  | N |  | N |  | Y | 00-124-000 | N
15164 | 55263 | CT1 | S | GT | 33 | 33 | 33 | [10 empty] | OP |  | N | Y | 2000 | 6 |  |  |  | N |  | N |  | N |  | Y | 00-124-000 | N | bar: BIT to TK
15164 | 55263 | CT2 | S | GT | 16.5 | 16.5 | 16.5 | [10 empty] | OP |  | N | Y | 2000 | 6 |  |  |  | N |  | N |  | N |  | Y | 00-124-000 | N | bar: BIT to TK
15164 | 55264 | CT1 | S | GT | 33 | 28.05 | 32.34 | Y | Y: Y; BIT: NG; TK: PL |  | SB |  | N | N | 2000 | 6 |  |  |  | N |  | N |  | N |  | Y | 00-124-000 | N
15164 | 55264 | CT2 | S | GT | 16.5 | 14.03 | 16.17 | Y | Y: Y; BIT: NG; TK: PL |  | SB |  | N | N | 2000 | 6 |  |  |  | N |  | N |  | N |  | Y | 00-124-000 | N
15173 | 50389 | GEN1 | S | GT | 3.8 | 3.3 | 3.2 | [10 empty] | OP |  | Y | N | 1990 | 5 |  |  | 0 | N |  | Y | 84-334-000, 86-31-000 | N |  | N |  | N | bar: BIT to TK
15173 | 50389 | GEN2 | S | GT | 3.8 | 3.5 | 3.4 | [10 empty] | OP |  | Y | N | 1990 | 5 |  |  | 0 | N |  | Y | 84-334-000, 86-31-000 | N |  | N |  | N | bar: BIT to TK
15174 | 50623 | GENA | J | GT | 3.5 | 2.98 | 3.43 | Y | Y: Y; BIT: NG; TK: PL |  | OP |  | Y | N | 1987 | 12 |  |  |  | N |  | Y | 84-486-000 | N |  | N |  | N
15174 | 50623 | GENB | J | GT | 3.5 | 2.98 | 3.43 | Y | Y: Y; BIT: NG; TK: PL |  | OP |  | Y | N | 1987 | 12 |  |  |  | N |  | Y | 84-486-000 | N |  | N |  | N
15174 | 50623 | GENC | J | GT | 3.5 | 2.98 | 3.43 | Y | Y: Y; BIT: NG; TK: PL |  | OP |  | Y | N | 1987 | 12 |  |  |  | N |  | Y | 84-486-000 | N |  | N |  | N
15174 | 50623 | GEND | J | GT | 3.5 | 3.5 | 3.5 | [10 empty] | OP |  | Y | N | 1987 | 12 |  |  |  | N |  | Y | 84-486-000 | N |  | N |  | N | bar: BIT to TK
15197 | 54426 | GT1 | S | CT | 103.5 | 120 | 115 |  | BIT: NG; TK: PL; DFO: DFO; TK: TK |  | OP |  | Y | N | 1994 | 5 |  |  | 0 | N |  | Y | 92-54-007 | N |  | N |  | N
15197 | 54426 | ST1 | S | CA | 49.5 | 42.57 | 46.53 | Y | [9 empty] | OP |  | Y | N | 1994 | 7 |  |  | 0 | N |  | Y | 92-54-007 | N |  | N |  | N | bar: Y to BIT
15202 | 762 | 1 | S | ST | 20.2 | 18.9 | 18.9 | [10 empty] | OP |  | N | N | 1966 | 10 |  |  |  | N |  | N |  | N |  | N |  | N | bar: BIT to TK
15202 | 762 | 2 | S | ST | 48 | 36 | 36 | [10 empty] | OP |  | N | N | 1977 | 10 |  |  |  | N |  | N |  | N |  | N |  | N | bar: BIT to TK
15202 | 2997 | 1 | S | IC | 7 | 4.7 | 4.7 |  | BIT: DFO; TK: PL; DFO: NG; TK: TK |  | OP |  | N | N | 1961 | 8 |  |  |  | N |  | N |  | N |  | N |  | N
15202 | 2997 | 10 | S | IC | 2.5 | 1.9 | 1.9 |  | BIT: DFO; TK: PL |  | OP |  | N | N | 1964 | 2 |  |  |  | N |  | N |  | N |  | N |  | N
15202 | 2997 | 4 | S | IC | 2.8 | 1.7 | 1.7 | [10 empty] | OP |  | N | N | 1949 | 5 |  |  |  | N |  | N |  | N |  | N |  | N | bar: BIT to TK
15202 | 2997 | 6 | S | IC | 1.7 | 0.9 | 0.9 | [10 empty] | OP |  | N | N | 1947 | 1 |  |  |  | N |  | N |  | N |  | N |  | N | bar: BIT to TK
15202 | 2997 | 7 | S | IC | 3.3 | 2.4 | 2.4 | [10 empty] | OP |  | N | N | 1952 | 6 |  |  |  | N |  | N |  | N |  | N |  | N | bar: BIT to TK
15202 | 2997 | 8 | S | IC | 4 | 3 | 3 | [10 empty] | OP |  | N | N | 1954 | 5 |  |  |  | N |  | N |  | N |  | N |  | N | bar: BIT to TK
15202 | 2997 | 9 | S | IC | 7 | 5.3 | 5.3 | [10 empty] | OP |  | N | N | 1956 | 3 |  |  |  | N |  | N |  | N |  | N |  | N | bar: BIT to TK
15208 | 54817 | GT-1 | S | CT | 178.2 | 163 | 174 |  | BIT: NG; TK: PL; DFO: DFO; TK: TK |  | OP |  | Y | N | 1996 | 9 |  |  |  | N |  | Y | 94-84-001 | N |  | N |  | N
15208 | 54817 | ST-1 | S | CA | 104.4 | 104 | 104 | [10 empty] | OP |  | Y | N | 1996 | 11 |  |  |  | N |  | Y | 94-84-002 | N |  | N |  | N | bar: BIT; DFO
15213 | 50741 | GEN1 | S | HY | 3.5 | 3.33 | 3.22 | Y | Y: Y; BIT: WAT |  | OP |  | N | N | 1986 | 12 |  |  | 0 | N |  | N |  | Y | 85-528-000 | N |  | N
15213 | 50741 | GEN2 | S | HY | 3.5 | 3.33 | 3.22 | Y | Y: Y; BIT: WAT |  | OP |  | N | N | 1986 | 12 |  |  | 0 | N |  | N |  | Y | 85-528-000 | N |  | N
15213 | 50741 | GEN3 | S | HY | 3.5 | 3.33 | 3.22 | Y | Y: Y; BIT: WAT |  | OP |  | N | N | 1986 | 12 |  |  | 0 | N |  | N |  | Y | 85-528-000 | N |  | N
15229 | 7392 | 1 | S | IC | 7 | 6.9 | 7.1 |  | BIT: DFO; TK: TK; DFO: NG; TK: PL |  | OP |  | N | N | 1976 | 5 |  |  |  | N |  | N |  | N |  | N |  | N
15229 | 7392 | 2 | S | IC | 7 | 6.9 | 7.1 |  | BIT: DFO; TK: TK; DFO: NG; TK: PL |  | OP |  | N | N | 1976 | 5 |  |  |  | N |  | N |  | N |  | N |  | N
15237 | 50341 | GEN1 | S | GT | 26 | 19 | 23 | [10 empty] | OP |  | Y | N | 1986 | 11 |  |  | 0 | N |  | Y | 86-552-000 | N |  | N |  | N | bar: BIT to TK
15246 | 1851 | 3 | S | IC | 0.3 | 0.3 | 0.3 |  | BIT: DFO; TK: TK |  | OP |  | N | N | 1935 | 6 |  |  |  | N |  | N |  | N |  | N |  | N
15246 | 1851 | 4 | S | IC | 0.8 | 0.8 | 0.8 |  | BIT: DFO; TK: TK |  | OP |  | N | N | 1950 | 5 |  |  |  | N |  | N |  | N |  | N |  | N
15246 | 1851 | 5 | S | IC | 2 | 1.7 | 1.7 |  | BIT: DFO; TK: TK; DFO: NG; TK: PL |  | OP |  | N | N | 1995 | 8 |  |  |  | N |  | N |  | N |  | N |  | N
15248 | 3044 | 1 | S | HY | 5.2 | 5.5 | 5.5 |  | BIT: WAT |  | OP |  | N | N | 1922 | 12 |  |  |  | N |  | N |  | N |  | N |  | N
15248 | 3044 | 2 | S | HY | 5.2 | 5.5 | 5.5 |  | BIT: WAT |  | OP |  | N | N | 1912 | 10 |  |  |  | N |  | N |  | N |  | N |  | N
15248 | 3044 | 3 | S | HY | 5.2 | 5.5 | 5.5 |  | BIT: WAT |  | OP |  | N | N | 1912 | 10 |  |  |  | N |  | N |  | N |  | N |  | N
15248 | 3044 | 4 | S | HY | 5.2 | 5.5 | 5.5 |  | BIT: WAT |  | OP |  | N | N | 1912 | 10 |  |  |  | N |  | N |  | N |  | N |  | N
15248 | 3045 | 1 | S | HY | 3.1 | 3.7 | 3.7 |  | BIT: WAT |  | OP |  | N | N | 1907 | 2 |  |  |  | N |  | N |  | N |  | N |  | N
15248 | 3045 | 2 | S | HY | 3.1 | 3.7 | 3.7 |  | BIT: WAT |  | OP |  | N | N | 1907 | 2 |  |  |  | N |  | N |  | N |  | N |  | N
15248 | 3045 | 3 | S | HY | 2.7 | 3.2 | 3.2 |  | BIT: WAT |  | OP |  | N | N | 1908 | 7 |  |  |  | N |  | N |  | N |  | N |  | N
15248 | 3045 | 4 | S | HY | 4.5 | 4.5 | 4.5 |  | BIT: WAT |  | OP |  | N | N | 1909 | 10 |  |  |  | N |  | N |  | N |  | N |  | N
15248 | 3045 | 5 | S | HY | 4 | 4.8 | 4.8 |  | BIT: WAT |  | OP |  | N | N | 1910 | 8 |  |  |  | N |  | N |  | N |  | N |  | N
15248 | 3045 | 6 | S | HY | 19.2 | 22.9 | 22.9 |  | BIT: WAT |  | OP |  | N | N | 1958 | 9 |  |  |  | N |  | N |  | N |  | N |  | N
15248 | 3047 | 1 | S | HY | 19.2 | 27 | 27 |  | BIT: WAT |  | OP |  | N | N | 1958 | 12 |  |  |  | N |  | N |  | N |  | N |  | N
15248 | 3047 | 2 | S | HY | 19.2 | 27 | 27 |  | BIT: WAT |  | OP |  | N | N | 1958 | 11 |  |  |  | N |  | N |  | N |  | N |  | N
15248 | 3048 | 1 | S | HY | 45 | 38 | 38 |  | BIT: WAT |  | OP |  | N | N | 1957 | 12 |  |  |  | N |  | N |  | N |  | N |  | N
15248 | 3048 | 2 | S | HY | 32.4 | 36 | 36 |  | BIT: WAT |  | OP |  | N | N | 1958 | 3 |  |  |  | N |  | N |  | N |  | N |  | N
15248 | 3048 | 3 | S | HY | 32.4 | 36 | 36 |  | BIT: WAT |  | OP |  | N | N | 1958 | 4 |  |  |  | N |  | N |  | N |  | N |  | N
15248 | 3049 | 1 | S | HY | 3.3 | 4.9 | 4.9 |  | BIT: WAT |  | OP |  | N | N | 1911 | 11 |  |  |  | N |  | N |  | N |  | N |  | N
15248 | 3049 | 2 | S | HY | 3.3 | 4.8 | 4.8 |  | BIT: WAT |  | OP |  | N | N | 1911 | 12 |  |  |  | N |  | N |  | N |  | N |  | N
15248 | 3049 | 3 | S | HY | 3.3 | 4.7 | 4.7 |  | BIT: WAT |  | OP |  | N | N | 1912 | 1 |  |  |  | N |  | N |  | N |  | N |  | N
15248 | 3049 | 4 | S | HY | 3.9 | 4.5 | 4.5 |  | BIT: WAT |  | OP |  | N | N | 1927 | 12 |  |  |  | N |  | N |  | N |  | N |  | N
15248 | 3049 | 5 | S | HY | 5 | 4.7 | 4.7 |  | BIT: WAT |  | OP |  | N | N | 1952 | 5 |  |  |  | N |  | N |  | N |  | N |  | N
15248 | 3050 | 1 | S | HY | 82.3 | 100 | 100 |  | BIT: WAT |  | OP |  | N | N | 1964 | 8 |  |  |  | N |  | N |  | N |  | N |  | N
15248 | 3050 | 2 | S | HY | 82.3 | 100 | 100 |  | BIT: WAT |  | OP |  | N | N | 1964 | 11 |  |  |  | N |  | N |  | N |  | N |  | N
15248 | 3050 | 3 | S | HY | 82.3 | 100 | 100 |  | BIT: WAT |  | OP |  | N | N | 1964 | 10 |  |  |  | N |  | N |  | N |  | N |  | N
15248 | 3053 | 1 | S | HY | 1.2 | 1.2 | 1.2 |  | BIT: WAT |  | OP |  | N | N | 1952 | 12 |  |  |  | N |  | N |  | N |  | N |  | N
15248 | 3053 | 10 | S | HY | 1.2 | 1.2 | 1.2 |  | BIT: WAT |  | OP |  | N | N | 1952 | 12 |  |  |  | N |  | N |  | N |  | N |  | N
15248 | 3053 | 11 | S | HY | 1.2 | 1.2 | 1.2 |  | BIT: WAT |  | OP |  | N | N | 1952 | 12 |  |  |  | N |  | N |  | N |  | N |  | N
15248 | 3053 | 12 | S | HY | 1.2 | 1.2 | 1.2 |  | BIT: WAT |  | OP |  | N | N | 1952 | 12 |  |  |  | N |  | N |  | N |  | N |  | N
15248 | 3053 | 13 | S | HY | 1.2 | 1.2 | 1.2 |  | BIT: WAT |  | OP |  | N | N | 1952 | 12 |  |  |  | N |  | N |  | N |  | N |  | N
15248 | 3053 | 2 | S | HY | 1.2 | 1.2 | 1.2 |  | BIT: WAT |  | OP |  | N | N | 1952 | 12 |  |  |  | N |  | N |  | N |  | N |  | N
15248 | 3053 | 3 | S | HY | 1.2 | 1.2 | 1.2 |  | BIT: WAT |  | OP |  | N | N | 1952 | 12 |  |  |  | N |  | N |  | N |  | N |  | N
15248 | 3053 | 4 | S | HY | 1.2 | 1.2 | 1.2 |  | BIT: WAT |  | OP |  | N | N | 1952 | 12 |  |  |  | N |  | N |  | N |  | N |  | N
15248 | 3053 | 5 | S | HY | 1.2 | 1.2 | 1.2 |  | BIT: WAT |  | OP |  | N | N | 1952 | 12 |  |  |  | N |  | N |  | N |  | N |  | N
15248 | 3053 | 6 | S | HY | 1.2 | 1.2 | 1.2 |  | BIT: WAT |  | OP |  | N | N | 1952 | 12 |  |  |  | N |  | N |  | N |  | N |  | N
15248 | 3053 | 7 | S | HY | 1.2 | 1.2 | 1.2 |  | BIT: WAT |  | OP |  | N | N | 1952 | 12 |  |  |  | N |  | N |  | N |  | N |  | N
15248 | 3053 | 8 | S | HY | 1.2 | 1.2 | 1.2 |  | BIT: WAT |  | OP |  | N | N | 1952 | 12 |  |  |  | N |  | N |  | N |  | N |  | N
15248 | 3053 | 9 | S | HY | 1 | 1 | 1 |  | BIT: WAT |  | OP |  | N | N | 1924 | 5 |  |  |  | N |  | N |  | N |  | N |  | N
15248 | 4213 | 1 | J | HY | 23.7 | 24 | 24 |  | BIT: WAT |  | OP |  | N | N | 1982 | 2 |  |  |  | N |  | N |  | N |  | N |  | N
15248 | 4214 | 2 | J | HY | 11.8 | 12 | 12 |  | BIT: WAT |  | OP |  | N | N | 1982 | 2 |  |  |  | N |  | N |  | N |  | N |  | N
15248 | 4215 | 1 | S | HY | 18.9 | 20.8 | 20.8 |  | BIT: WAT |  | OP |  | N | N | 1982 | 6 | [7 empty] | Y | 54-721-000
15248 | 6106 | 1 | J | ST | 601 | 556.7 | 556.7 |  | BIT: BIT; TK: RR |  | OP |  | N | N | 1980 | 8 |  |  |  | N |  | N |  | N |  | N |  | N
15248 | 6505 | 1 | S | HY | 25.5 | 22 | 22 |  | BIT: WAT |  | OP |  | N | N | 1924 | 8 |  |  |  | N |  | N |  | N |  | N |  | N
15248 | 6505 | 2 | S | HY | 25.5 | 22 | 22 |  | BIT: WAT |  | OP |  | N | N | 1931 | 3 |  |  |  | N |  | N |  | N |  | N |  | N
15248 | 7350 | 1 | S | CT | 185.7 | 143 | 166 |  | BIT: NG; TK: PL; DFO: DFO; TK: TK |  | OP |  | N | N | 1995 | 11 |  |  |  | N |  | N |  | N |  | N |  | N
15248 | 7350 | 2 | S | CA | 80.6 | 70 | 80 | [10 empty] | OP |  | N | N | 1995 | 11 |  |  |  | N |  | N |  | N |  | N |  | N | bar: BIT
15248 | 8073 | 1 | S | CT | 68.3 | 58.6 | 66.6 |  | BIT: NG; TK: PL; DFO: DFO; TK: TK |  | OP |  | N | N | 1974 | 8 |  |  |  | N |  | N |  | N |  | N |  | N
15248 | 8073 | 2 | S | CT | 68.3 | 58.6 | 66.6 |  | BIT: NG; TK: PL; DFO: DFO; TK: TK |  | OP |  | N | N | 1974 | 8 |  |  |  | N |  | N |  | N |  | N |  | N
15248 | 8073 | 3 | S | CT | 68.3 | 58.6 | 66.6 |  | BIT: NG; TK: PL; DFO: DFO; TK: TK |  | OP |  | N | N | 1974 | 8 |  |  |  | N |  | N |  | N |  | N |  | N
15248 | 8073 | 4 | S | CT | 68.3 | 58.6 | 66.6 |  | BIT: NG; TK: PL; DFO: DFO; TK: TK |  | OP |  | N | N | 1974 | 8 |  |  |  | N |  | N |  | N |  | N |  | N
15248 | 8073 | 5 | S | CT | 68.3 | 58.6 | 66.6 |  | BIT: NG; TK: PL; DFO: DFO; TK: TK |  | OP |  | N | N | 1974 | 8 |  |  |  | N |  | N |  | N |  | N |  | N
15248 | 8073 | 6 | S | CT | 68.3 | 58.6 | 66.6 |  | BIT: NG; TK: PL; DFO: DFO; TK: TK |  | OP |  | N | N | 1974 | 8 |  |  |  | N |  | N |  | N |  | N |  | N
15248 | 8073 | 7 | S | CA | 176.4 | 141 | 134 | [10 empty] | OP |  | N | N | 1977 | 11 |  |  |  | N |  | N |  | N |  | N |  | N | bar: BIT
15253 | 54592 | GEN1 | S | CT | 66.5 | 46 | 56 |  | BIT: NG; TK: PL; DFO: DFO; TK: TK |  | SB |  | N | N | 1992 | 7 |  |  |  | N |  | N |  | N |  | Y | 98-31-000 | N
15253 | 54592 | GEN2 | S | CA | 35.3 | 35 | 35 | [10 empty] | SB |  | N | N | 1992 | 7 |  |  |  | N |  | N |  | N |  | Y | 98-31-000 | N | bar: BIT
15262 | 50636 | VPLS | S | ST | 0.6 | 0.4 | 0.5 |  | BIT: BIT; TK: TK; DFO: NG; TK: PL |  | OP |  | Y | N | 1959 | 1 |  |  | 0 | N |  | Y | 85-709-000 | N |  | N |  | N
15262 | 50636 | 1 | S | HY | 0.5 | 0.5 | 0.5 |  | BIT: WAT |  | OP |  | N | N | 1917 | 1 |  |  | 0 | N |  | N |  | Y | 85-708-000 | N |  | N
15262 | 50636 | 2 | S | HY | 0.5 | 0.3 | 0.4 |  | BIT: WAT |  | OP |  | N | N | 1917 | 1 |  |  | 0 | N |  | N |  | Y | 85-708-000 | N |  | N
15262 | 50636 | 3 | S | HY | 0.4 | 0.4 | 0.4 |  | BIT: WAT |  | OP |  | N | N | 1936 | 7 |  |  | 0 | N |  | N |  | Y | 85-708-000 | N |  | N
15262 | 50636 | 4 | S | HY | 0.6 | 0.3 | 0.4 |  | BIT: WAT |  | OP |  | N | N | 1936 | 1 |  |  | 0 | N |  | N |  | Y | 85-708-000 | N |  | N
15262 | 50636 | 5 | S | HY | 0.6 | 0.3 | 0.4 |  | BIT: WAT |  | OP |  | N | N | 1940 | 1 |  |  | 0 | N |  | N |  | Y | 85-708-000 | N |  | N
15262 | 50637 | GEN1 | S | ST | 10 | 1 | 9.4 |  | Y | BLQ | UN | NG | PL | RFO |  |  |  | OP |  | N | N | 1950 | 1 |  |  | 0 | N |  | Y | 83-142-000 | N |  | N |  | N
15262 | 50637 | GEN2 | S | ST | 10 | 3.3 | 9.4 |  | Y: Y; BIT: BLQ; TK: UN; TK: PL |  | OP |  | N | N | 1977 | 11 |  |  | 0 | N |  | Y | 83-143-000 | N |  | N |  | N
15262 | 50637 | GEN3 | S | ST | 28.8 | 25.6 | 24.9 |  |  | BLQ | UN | NG | TK | RFO |  |  |  | OP |  | N | N | 1981 | 7 |  |  | 0 | N |  | Y | 83-144-000 | N |  | N |  | N
15262 | 50637 | GEN4 | S | ST | 65 | 39.9 | 38.2 |  |  | BLQ | UN | WDS | TK | NG | RFO |  |  | OP |  | N | N | 1991 | 2 |  |  | 0 | N |  | Y | 92-64-000 | N |  | N |  | N
15262 | 50638 | GEN1 | S | ST | 20 | 20 | 20 |  | BIT: NG; TK: PL; DFO: BLQ; TK: UN |  | OP |  | Y | N | 1977 | 11 |  |  | 0 | N |  | Y | 85-710-000 | N |  | N |  | N
15262 | 50639 | GEN1 | S | ST | 2 | 2 | 2 |  |  | BLQ | TK | NG | PL | WDS | DFO | SLW |  | OS |  | Y | N | 1925 | 1 |  |  | 0 | N |  | Y | 85-706-000 | N |  | N |  | N
15262 | 50639 | GEN3 | S | ST | 21.4 | 15.5 | 16 |  |  | BLQ | TK | NG | PL | WDS | DFO | SLW |  | OP |  | Y | N | 1976 | 1 |  |  | 0 | N |  | Y | 85-706-001 | N |  | N |  | N
15262 | 50639 | GEN4 | S | ST | 40 | 16.5 | 16 |  |  | BLQ | TK | NG | PL | WDS | DFO | SLW |  | OP |  | Y | N | 1997 | 12 |  |  | 0 | N |  | Y | 02-61-000 | N |  | N |  | N
15262 | 50639 | HGN1 | S | HY | 1.8 | 1.3 | 0.4 |  | BIT: WAT |  | OP |  | N | N | 1950 | 1 |  |  | 0 | N |  | N |  | Y | 02-363-007 | N |  | N
15262 | 50639 | HGN5 | S | HY | 0.8 | 0.2 | 0.2 |  | BIT: WAT |  | SB |  | N | N | 1929 | 1 |  |  | 0 | N |  | N |  | Y | 02-363-007 | N |  | N
15262 | 50639 | HGN6 | S | HY | 0.8 | 0.2 | 0.3 |  | BIT: WAT |  | SB |  | N | N | 1929 | 1 |  |  | 0 | N |  | N |  | Y | 02-363-007 | N |  | N
15262 | 50639 | HGN7 | S | HY | 2.8 | 1 | 1.2 |  | BIT: WAT |  | OP |  | N | N | 1980 | 1 |  |  | 0 | N |  | N |  | Y | 2363-007 | N |  | N
15262 | 50640 | GEN6 | S | ST | 15 | 10 | 10 |  | BIT: WDS; TK: TK; TK: CV |  | OP |  | Y | N | 1991 | 8 |  |  | 0 | N |  | Y | 86-268-000, 86-270-000, 86-269-000, 86-272-000 | N |  | N |  | N
15262 | 54061 | GEN1 | S | ST | 12.5 | 12.5 | 12.5 |  | BIT: WDS; TK: CV |  | OP |  | Y | N | 1992 | 4 |  |  | 0 | Y |  | N |  | N |  | N |  | N
15263 | 3789 | 1 | S | HY | 0.6 | 0.4 | 0.7 |  | BIT: WAT |  | OP | D008 | N | N | 1927 | 1 |  |  |  | N |  | N |  | N |  | N |  | N
15263 | 3789 | 2 | S | HY | 0.4 | 0 | 0 |  | BIT: WAT |  | OP | D008 | N | N | 1927 | 1 |  |  |  | N |  | N |  | N |  | N |  | N
15263 | 3789 | 3 | S | HY | 0.6 | 0 | 0 |  | BIT: WAT |  | OP | D008 | N | N | 1927 | 1 |  |  |  | N |  | N |  | N |  | N |  | N
15263 | 3790 | 1 | S | HY | 0.4 | 1.4 | 1.4 |  | BIT: WAT |  | OP | D014 | N | N | 1923 | 1 |  |  |  | N |  | N |  | N |  | N |  | N
15263 | 3790 | 2 | S | HY | 0.4 | 0 | 0 |  | BIT: WAT |  | OP | D014 | N | N | 1923 | 1 |  |  |  | N |  | N |  | N |  | N |  | N
15263 | 3790 | 3 | S | HY | 0.6 | 0 | 0 |  | BIT: WAT |  | OP | D014 | N | N | 1923 | 1 |  |  |  | N |  | N |  | N |  | N |  | N
15263 | 6543 | 1 | S | HY | 0.5 | 1.9 | 1.9 |  | BIT: WAT |  | OP | D011 | N | N | 1909 | 1 |  |  |  | N |  | N |  | N |  | N |  | N
15263 | 6543 | 2 | S | HY | 0.5 | 0 | 0 |  | BIT: WAT |  | OP | D011 | N | N | 1909 | 1 |  |  |  | N |  | N |  | N |  | N |  | N
15263 | 6543 | 3 | S | HY | 0.9 | 0 | 0 |  | BIT: WAT |  | OP | D011 | N | N | 1991 | 9 |  |  |  | N |  | N |  | N |  | N |  | N
15263 | 6544 | 1 | S | HY | 0.5 | 1 | 1 |  | BIT: WAT |  | OP | D013 | N | N | 1919 | 1 |  |  |  | N |  | N |  | N |  | N |  | N
15263 | 6544 | 2 | S | HY | 0.5 | 0 | 0 |  | BIT: WAT |  | OP | D013 | N | N | 1919 | 1 |  |  |  | N |  | N |  | N |  | N |  | N
15263 | 6546 | 1 | S | HY | 0.8 | 2.8 | 2.8 |  | BIT: WAT |  | OP | D012 | N | N | 1913 | 1 |  |  |  | N |  | N |  | N |  | N |  | N
15263 | 6546 | 2 | S | HY | 1 | 0 | 0 |  | BIT: WAT |  | OP | D012 | N | N | 1939 | 88 |  |  |  | N |  | N |  | N |  | N |  | N
15263 | 6546 | 3 | S | HY | 1 | 0 | 0 |  | BIT: WAT |  | OP | D012 | N | N | 1938 | 88 |  |  |  | N |  | N |  | N |  | N |  | N
15274 | 603 | 15 | S | ST | 290 | 275 | 275 |  | BIT: DFO |  | SB |  | N | N | 1968 | 6 |  |  |  | N |  | N |  | N |  | Y | 01-47-000 | N
15274 | 603 | 16 | S | ST | 290 | 275 | 275 |  | BIT: DFO |  | SB |  | N | N | 1972 | 5 |  |  |  | N |  | N |  | N |  | Y | 01-47-000 | N
15274 | 604 | E1 | S | GT | 18 | 16 | 20 |  | BIT: DFO |  | SB |  | N | N | 1968 | 5 |  |  |  | N |  | N |  | N |  | Y | 01-47-000 | N
15274 | 604 | E2 | S | GT | 18 | 16 | 20 |  | BIT: DFO |  | SB |  | N | N | 1968 | 5 |  |  |  | N |  | N |  | N |  | Y | 01-47-000 | N
15274 | 604 | E3 | S | GT | 18 | 16 | 20 |  | BIT: DFO |  | SB |  | N | N | 1968 | 5 |  |  |  | N |  | N |  | N |  | Y | 01-47-000 | N
15274 | 604 | E4 | S | GT | 18 | 16 | 20 |  | BIT: DFO |  | SB |  | N | N | 1968 | 5 |  |  |  | N |  | N |  | N |  | Y | 01-47-000 | N
15274 | 604 | E5 | S | GT | 18 | 16 | 20 |  | BIT: DFO |  | SB |  | N | N | 1968 | 5 |  |  |  | N |  | N |  | N |  | Y | 01-47-000 | N
15274 | 604 | E6 | S | GT | 18 | 16 | 20 |  | BIT: DFO |  | SB |  | N | N | 1968 | 5 |  |  |  | N |  | N |  | N |  | Y | 01-47-000 | N
15274 | 604 | E7 | S | GT | 18 | 16 | 20 |  | BIT: DFO |  | SB |  | N | N | 1968 | 5 |  |  |  | N |  | N |  | N |  | Y | 01-47-000 | N
15274 | 604 | E8 | S | GT | 18 | 16 | 20 |  | BIT: DFO |  | SB |  | N | N | 1968 | 5 |  |  |  | N |  | N |  | N |  | Y | 01-47-000 | N
15274 | 604 | W10 | S | GT | 18 | 16 | 20 |  | BIT: DFO |  | SB |  | N | N | 1968 | 6 |  |  |  | N |  | N |  | N |  | Y | 01-47-000 | N
15274 | 604 | W11 | S | GT | 18 | 16 | 20 |  | BIT: DFO |  | SB |  | N | N | 1968 | 6 |  |  |  | N |  | N |  | N |  | Y | 01-47-000 | N
15274 | 604 | W12 | S | GT | 18 | 16 | 20 |  | BIT: DFO |  | SB |  | N | N | 1968 | 6 |  |  |  | N |  | N |  | N |  | Y | 01-47-000 | N
15274 | 604 | W13 | S | GT | 18 | 16 | 20 |  | BIT: DFO |  | SB |  | N | N | 1968 | 6 |  |  |  | N |  | N |  | N |  | Y | 01-47-000 | N
15274 | 604 | W14 | S | GT | 18 | 16 | 20 |  | BIT: DFO |  | SB |  | N | N | 1968 | 6 |  |  |  | N |  | N |  | N |  | Y | 01-47-000 | N
15274 | 604 | W15 | S | GT | 18 | 16 | 20 |  | BIT: DFO |  | SB |  | N | N | 1968 | 6 |  |  |  | N |  | N |  | N |  | Y | 01-47-000 | N
15274 | 604 | W16 | S | GT | 18 | 16 | 20 |  | BIT: DFO |  | SB |  | N | N | 1968 | 6 |  |  |  | N |  | N |  | N |  | Y | 01-47-000 | N
15274 | 604 | W9 | S | GT | 18 | 16 | 20 |  | BIT: DFO |  | SB |  | N | N | 1968 | 6 |  |  |  | N |  | N |  | N |  | Y | 01-47-000 | N
15276 | 3139 | CTG1 | S | GT | 16 | 14 | 18 |  | BIT: DFO; TK: TK |  | SB |  | N | N | 1967 | 7 |  |  |  | N |  | N |  | N |  | Y | 00-41-000 | N
15276 | 3139 | CTG2 | S | GT | 16 | 14 | 18 |  | BIT: DFO; TK: TK |  | SB |  | N | N | 1967 | 7 |  |  |  | N |  | N |  | N |  | Y | 00-41-000 | N
15276 | 3139 | CTG3 | S | GT | 16 | 14 | 18 |  | BIT: DFO; TK: TK |  | SB |  | N | N | 1967 | 7 |  |  |  | N |  | N |  | N |  | Y | 00-41-000 | N
15276 | 3139 | CTG4 | S | GT | 16 | 14 | 18 |  | BIT: DFO; TK: TK |  | SB |  | N | N | 1967 | 7 |  |  |  | N |  | N |  | N |  | Y | 00-41-000 | N
15276 | 3142 | UNT1 | S | GT | 18.5 | 15.73 | 18.13 | Y | Y: Y; BIT: DFO |  | SB |  | N | N | 1969 | 8 |  |  |  | N |  | N |  | N |  | Y | 00-41-000 | N
15276 | 3142 | UNT2 | S | GT | 18.5 | 15.73 | 18.13 | Y | Y: Y; BIT: DFO |  | SB |  | N | N | 1969 | 8 |  |  |  | N |  | N |  | N |  | Y | 00-41-000 | N
15276 | 3143 | CTG1 | S | GT | 16 | 13.6 | 15.68 | Y | Y: Y; BIT: DFO |  | SB |  | N | N | 1967 | 3 |  |  |  | N |  | N |  | N |  | Y | 00-41-000 | N
15276 | 3143 | CTG2 | S | GT | 16 | 13.6 | 15.68 | Y | Y: Y; BIT: DFO |  | SB |  | N | N | 1967 | 3 |  |  |  | N |  | N |  | N |  | Y | 00-41-000 | N
15276 | 3143 | CTG3 | S | GT | 16 | 13.6 | 15.68 | Y | Y: Y; BIT: DFO |  | SB |  | N | N | 1967 | 3 |  |  |  | N |  | N |  | N |  | Y | 00-41-000 | N
15276 | 3143 | CTG4 | S | GT | 16 | 13.6 | 15.68 | Y | Y: Y; BIT: DFO |  | SB |  | N | N | 1967 | 3 |  |  |  | N |  | N |  | N |  | Y | 00-41-000 | N
15276 | 3144 | CTG1 | S | GT | 16 | 13.6 | 15.68 | Y | Y: Y; BIT: DFO |  | SB |  | N | N | 1967 | 7 |  |  |  | N |  | N |  | N |  | Y | 00-41-000 | N
15276 | 3144 | CTG2 | S | GT | 16 | 13.6 | 15.68 | Y | Y: Y; BIT: DFO |  | SB |  | N | N | 1967 | 7 |  |  |  | N |  | N |  | N |  | Y | 00-41-000 | N
15276 | 3146 | CTG1 | S | GT | 16 | 13.6 | 15.68 | Y | Y: Y; BIT: DFO |  | SB |  | N | N | 1969 | 8 |  |  |  | N |  | N |  | N |  | Y | 00-41-000 | N
15276 | 3146 | CTG2 | S | GT | 16 | 13.6 | 15.68 | Y | Y: Y; BIT: DFO |  | SB |  | N | N | 1969 | 7 |  |  |  | N |  | N |  | N |  | Y | 00-41-000 | N
15276 | 3147 | CTG | S | GT | 18.5 | 15.73 | 18.13 | Y | Y: Y; BIT: DFO |  | SB |  | N | N | 1969 | 11 |  |  |  | N |  | N |  | N |  | Y | 00-41-000 | N
15276 | 3148 | CTG1 | S | GT | 23.5 | 19.98 | 23.03 | Y | Y: Y; BIT: DFO |  | SB |  | N | N | 1971 | 6 |  |  |  | N |  | N |  | N |  | Y | 00-41-000 | N
15276 | 3148 | CTG2 | S | GT | 23.5 | 19.98 | 23.03 | Y | Y: Y; BIT: DFO |  | SB |  | N | N | 1971 | 6 |  |  |  | N |  | N |  | N |  | Y | 00-41-000 | N
15276 | 3148 | CTG3 | S | GT | 23.5 | 19.98 | 23.03 | Y | Y: Y; BIT: DFO |  | SB |  | N | N | 1971 | 6 |  |  |  | N |  | N |  | N |  | Y | 00-41-000 | N
15276 | 3148 | CTG4 | S | GT | 23.5 | 19.98 | 23.03 | Y | Y: Y; BIT: DFO |  | SB |  | N | N | 1971 | 6 |  |  |  | N |  | N |  | N |  | Y | 00-41-000 | N
15276 | 3148 | MCD1 | S | IC | 2.7 | 2.64 | 2.67 | Y | Y: Y; BIT: DFO |  | SB |  | N | N | 1967 | 2 |  |  |  | N |  | N |  | N |  | Y | 00-41-000 | N
15276 | 3148 | MCD2 | S | IC | 2.7 | 2.64 | 2.67 | Y | Y: Y; BIT: DFO |  | SB |  | N | N | 1967 | 2 |  |  |  | N |  | N |  | N |  | Y | 00-41-000 | N
15276 | 3148 | MC1 | S | ST | 156.2 | 146.36 | 146.83 | Y | Y: Y; BIT: BIT; DFO: DFO |  | SB |  | N | N | 1954 | 9 |  |  |  | N |  | N |  | N |  | Y | 00-41-000 | N
15276 | 3148 | MC2 | S | ST | 156.2 | 146.36 | 146.83 | Y | Y: Y; BIT: BIT; DFO: DFO |  | SB |  | N | N | 1956 | 6 |  |  |  | N |  | N |  | N |  | Y | 00-41-000 | N
15276 | 3148 | MC3 | S | ST | 850.5 | 790.97 | 799.47 | Y | Y: Y; BIT: RFO; DFO: NG |  | SB |  | N | N | 1975 | 10 |  |  |  | N |  | N |  | N |  | Y | 00-41-000 | N
15276 | 3148 | MC4 | S | ST | 850.5 | 790.97 | 799.47 | Y | Y: Y; BIT: RFO; DFO: NG |  | SB |  | N | N | 1977 | 3 |  |  |  | N |  | N |  | N |  | Y | 00-41-000 | N
15276 | 3153 | WP1 | S | HY | 20 | 19 | 18.4 | Y | Y: Y; BIT: WAT |  | SB |  | N | N | 1926 | 6 |  |  |  | N |  | N |  | N |  | Y | 00-41-000 | N
15276 | 3153 | WP2 | S | HY | 20 | 19 | 18.4 | Y | Y: Y; BIT: WAT |  | SB |  | N | N | 1926 | 6 |  |  |  | N |  | N |  | N |  | Y | 00-41-000 | N
15276 | 3154 | CTG1 | S | GT | 18.5 | 15.73 | 18.13 | Y | Y: Y; BIT: DFO |  | SB |  | N | N | 1969 | 8 |  |  |  | N |  | N |  | N |  | Y | 00-41-000 | N
15276 | 3154 | CTG2 | S | GT | 18.5 | 15.73 | 18.13 | Y | Y: Y; BIT: DFO |  | SB |  | N | N | 1969 | 8 |  |  |  | N |  | N |  | N |  | Y | 00-41-000 | N
15276 | 3155 | CTG1 | S | GT | 16 | 13.6 | 15.68 | Y | Y: Y; BIT: DFO |  | SB |  | N | N | 1967 | 8 |  |  |  | N |  | N |  | N |  | Y | 00-41-000 | N
15276 | 3155 | CTG2 | S | GT | 16 | 13.6 | 15.68 | Y | Y: Y; BIT: DFO |  | SB |  | N | N | 1967 | 8 |  |  |  | N |  | N |  | N |  | Y | 00-41-000 | N
15282 | 50850 | GEN1 | S | CT | 23.5 | 22.5 | 22.5 |  | BIT: NG; TK: PL; TK: TK |  | OP |  | Y | N | 1987 | 12 |  |  |  | N |  | Y | 84-443-000 | N |  | N |  | N
15282 | 50850 | GEN2 | S | CA | 7.3 | 6.8 | 6.9 | [10 empty] | OP |  | Y | N | 1987 | 12 |  |  |  | N |  | Y | 91-66-000 | N |  | N |  | N | bar: BIT
15286 | 50323 | 1 | S | HY | 0.3 | 0.29 | 0.28 | Y | Y: Y; BIT: WAT |  | SB |  | N | Y | 1985 | 8 |  |  | 0 | N |  | N |  | Y | 85-255-000 | N |  | N
15286 | 50323 | 2 | S | HY | 0.3 | 0.29 | 0.28 | Y | Y: Y; BIT: WAT |  | SB |  | N | N | 1985 | 8 |  |  | 0 | N |  | N |  | Y | 85-255-000 | N |  | N
15286 | 50323 | 3 | S | HY | 0.3 | 0.29 | 0.28 | Y | Y: Y; BIT: WAT |  | SB |  | N | N | 1985 | 8 |  |  | 0 | N |  | N |  | Y | 85-255-000 | N |  | N
15286 | 50323 | 4 | S | HY | 0.3 | 0.29 | 0.28 | Y | Y: Y; BIT: WAT |  | SB |  | N | N | 1985 | 8 |  |  | 0 | N |  | N |  | Y | 85-255-000 | N |  | N
15296 | 88 | 1 | S | HY | 2.3 | 1.9 | 1.3 |  | BIT: WAT |  | OP |  | N | N | 1982 | 11 |  |  |  | N |  | N |  | N |  | N |  | N
15296 | 88 | 2 | S | HY | 2.3 | 1.9 | 1.3 |  | BIT: WAT |  | OP |  | N | N | 1982 | 11 |  |  |  | N |  | N |  | N |  | N |  | N
15296 | 650 | 1 | S | HY | 1 | 0.8 | 0.6 |  | BIT: WAT |  | OP |  | N | N | 1983 | 7 |  |  |  | N |  | N |  | N |  | N |  | N
15296 | 650 | 2 | S | HY | 1 | 0.8 | 0.6 |  | BIT: WAT |  | OP |  | N | N | 1983 | 7 |  |  |  | N |  | N |  | N |  | N |  | N
15296 | 650 | 3 | S | HY | 1 | 0.8 | 0.6 |  | BIT: WAT |  | OP |  | N | N | 1983 | 7 |  |  |  | N |  | N |  | N |  | N |  | N
15296 | 808 | 1 | S | HY | 4.5 | 2 | 2 |  | BIT: WAT |  | OP |  | N | N | 1991 | 7 |  |  |  | N |  | N |  | N |  | N |  | N
15296 | 808 | 2 | S | HY | 4.5 | 2 | 2 |  | BIT: WAT |  | OP |  | N | N | 1991 | 7 |  |  |  | N |  | N |  | N |  | N |  | N
15296 | 2491 | 6 | S | ST | 883 | 847 | 831 |  | BIT: RFO; TK: PL; DFO: NG; TK: PL |  | OP |  | N | N | 1977 | 3 |  |  |  | N |  | N |  | N |  | N |  | N
15296 | 2685 | 1 | S | HY | 2.8 | 2 | 3.1 |  | BIT: WAT |  | OP |  | N | N | 1924 | 7 |  |  |  | N |  | N |  | N |  | N |  | N
15296 | 2685 | 2 | S | HY | 2.8 | 2 | 3.1 |  | BIT: WAT |  | OP |  | N | N | 1924 | 7 |  |  |  | N |  | N |  | N |  | N |  | N
15296 | 2685 | 3 | S | HY | 3 | 3.1 | 3.1 |  | BIT: WAT |  | OP |  | N | N | 1991 | 7 |  |  |  | N |  | N |  | N |  | N |  | N
15296 | 2685 | 4 | S | HY | 3 | 3.1 | 3.1 |  | BIT: WAT |  | OP |  | N | N | 1991 | 7 |  |  |  | N |  | N |  | N |  | N |  | N
15296 | 2686 | 1 | S | HY | 2.8 | 2 | 3 |  | BIT: WAT |  | OP |  | N | N | 1924 | 7 |  |  |  | N |  | N |  | N |  | N |  | N
15296 | 2686 | 2 | S | HY | 2.8 | 2 | 3 |  | BIT: WAT |  | OP |  | N | N | 1924 | 7 |  |  |  | N |  | N |  | N |  | N |  | N
15296 | 2686 | 3 | S | HY | 3 | 3.1 | 3 |  | BIT: WAT |  | OP |  | N | N | 1991 | 7 |  |  |  | N |  | N |  | N |  | N |  | N
15296 | 2686 | 4 | S | HY | 3 | 3.1 | 3 |  | BIT: WAT |  | OP |  | N | N | 1991 | 7 |  |  |  | N |  | N |  | N |  | N |  | N
15296 | 2691 | 1 | S | PS | 250 | 264.2 | 260 |  | BIT: WAT |  | OP |  | N | N | 1973 | 7 |  |  |  | N |  | N |  | N |  | N |  | N
15296 | 2691 | 2 | S | PS | 250 | 264.2 | 260 |  | BIT: WAT |  | OP |  | N | N | 1973 | 7 |  |  |  | N |  | N |  | N |  | N |  | N
15296 | 2691 | 3 | S | PS | 250 | 264.2 | 260 |  | BIT: WAT |  | OP |  | N | N | 1973 | 7 |  |  |  | N |  | N |  | N |  | N |  | N
15296 | 2691 | 4 | S | PS | 250 | 264.2 | 260 |  | BIT: WAT |  | OP |  | N | N | 1973 | 7 |  |  |  | N |  | N |  | N |  | N |  | N
15296 | 2692 | 1 | S | PS | 20 | 0 | 0 |  | BIT: WAT |  | OP | C052 | N | N | 1961 | 10 |  |  |  | N |  | N |  | N |  | N |  | N
15296 | 2692 | 10 | S | PS | 20 | 0 | 0 |  | BIT: WAT |  | OP | C052 | N | N | 1962 | 7 |  |  |  | N |  | N |  | N |  | N |  | N
15296 | 2692 | 11 | S | PS | 20 | 0 | 0 |  | BIT: WAT |  | OP | C052 | N | N | 1962 | 8 |  |  |  | N |  | N |  | N |  | N |  | N
15296 | 2692 | 12 | S | PS | 20 | 240 | 240 |  | BIT: WAT |  | OP | C052 | N | N | 1962 | 10 |  |  |  | N |  | N |  | N |  | N |  | N
15296 | 2692 | 2 | S | PS | 20 | 0 | 0 |  | BIT: WAT |  | OP | C052 | N | N | 1961 | 11 |  |  |  | N |  | N |  | N |  | N |  | N
15296 | 2692 | 3 | S | PS | 20 | 0 | 0 |  | BIT: WAT |  | OP | C052 | N | N | 1961 | 11 |  |  |  | N |  | N |  | N |  | N |  | N
15296 | 2692 | 4 | S | PS | 20 | 0 | 0 |  | BIT: WAT |  | OP | C052 | N | N | 1962 | 1 |  |  |  | N |  | N |  | N |  | N |  | N
15296 | 2692 | 5 | S | PS | 20 | 0 | 0 |  | BIT: WAT |  | OP | C052 | N | N | 1962 | 2 |  |  |  | N |  | N |  | N |  | N |  | N
15296 | 2692 | 6 | S | PS | 20 | 0 | 0 |  | BIT: WAT |  | OP | C052 | N | N | 1962 | 2 |  |  |  | N |  | N |  | N |  | N |  | N
15296 | 2692 | 7 | S | PS | 20 | 0 | 0 |  | BIT: WAT |  | OP | C052 | N | N | 1962 | 4 |  |  |  | N |  | N |  | N |  | N |  | N
15296 | 2692 | 8 | S | PS | 20 | 0 | 0 |  | BIT: WAT |  | OP | C052 | N | N | 1962 | 5 |  |  |  | N |  | N |  | N |  | N |  | N
15296 | 2692 | 9 | S | PS | 20 | 0 | 0 |  | BIT: WAT |  | OP | C052 | N | N | 1962 | 6 |  |  |  | N |  | N |  | N |  | N |  | N
15296 | 2693 | 1 | S | HY | 200 | 0 | 0 |  | BIT: WAT |  | OP | C789 | N | N | 1961 | 1 |  |  |  | N |  | N |  | N |  | N |  | N
15296 | 2693 | 10 | S | HY | 200 | 0 | 0 |  | BIT: WAT |  | OP | C789 | N | N | 1961 | 12 |  |  |  | N |  | N |  | N |  | N |  | N
15296 | 2693 | 11 | S | HY | 150 | 0 | 0 |  | BIT: WAT |  | OP | C789 | N | N | 1962 | 2 |  |  |  | N |  | N |  | N |  | N |  | N
15296 | 2693 | 12 | S | HY | 150 | 0 | 0 |  | BIT: WAT |  | OP | C789 | N | N | 1962 | 3 |  |  |  | N |  | N |  | N |  | N |  | N
15296 | 2693 | 13 | S | HY | 200 | 2160 | 2160 |  | BIT: WAT |  | OP | C789 | N | N | 1962 | 5 |  |  |  | N |  | N |  | N |  | N |  | N
15296 | 2693 | 2 | S | HY | 200 | 0 | 0 |  | BIT: WAT |  | OP | C789 | N | N | 1962 | 2 |  |  |  | N |  | N |  | N |  | N |  | N
15296 | 2693 | 3 | S | HY | 150 | 0 | 0 |  | BIT: WAT |  | OP | C789 | N | N | 1961 | 3 |  |  |  | N |  | N |  | N |  | N |  | N
15296 | 2693 | 4 | S | HY | 200 | 0 | 0 |  | BIT: WAT |  | OP | C789 | N | N | 1961 | 4 |  |  |  | N |  | N |  | N |  | N |  | N
15296 | 2693 | 5 | S | HY | 150 | 0 | 0 |  | BIT: WAT |  | OP | C789 | N | N | 1961 | 6 |  |  |  | N |  | N |  | N |  | N |  | N
15296 | 2693 | 6 | S | HY | 200 | 0 | 0 |  | BIT: WAT |  | OP | C789 | N | N | 1961 | 7 |  |  |  | N |  | N |  | N |  | N |  | N
15296 | 2693 | 7 | S | HY | 150 | 0 | 0 |  | BIT: WAT |  | OP | C789 | N | N | 1961 | 8 |  |  |  | N |  | N |  | N |  | N |  | N
15296 | 2693 | 8 | S | HY | 150 | 0 | 0 |  | BIT: WAT |  | OP | C789 | N | N | 1961 | 9 |  |  |  | N |  | N |  | N |  | N |  | N
15296 | 2693 | 9 | S | HY | 150 | 0 | 0 |  | BIT: WAT |  | OP | C789 | N | N | 1961 | 11 |  |  |  | N |  | N |  | N |  | N |  | N
15296 | 2694 | 17 | S | HY | 57 | 50 | 50 |  | BIT: WAT |  | OP |  | N | N | 1959 | 7 |  |  |  | N |  | N |  | N |  | N |  | N
15296 | 2694 | 18 | S | HY | 57 | 50 | 50 |  | BIT: WAT |  | OP |  | N | N | 1959 | 7 |  |  |  | N |  | N |  | N |  | N |  | N
15296 | 2694 | 19 | S | HY | 57 | 50 | 50 |  | BIT: WAT |  | OP |  | N | N | 1959 | 6 |  |  |  | N |  | N |  | N |  | N |  | N
15296 | 2694 | 20 | S | HY | 57 | 50 | 50 |  | BIT: WAT |  | OP |  | N | N | 1959 | 5 |  |  |  | N |  | N |  | N |  | N |  | N
15296 | 2694 | 21 | S | HY | 57 | 50 | 50 |  | BIT: WAT |  | OP |  | N | N | 1959 | 5 |  |  |  | N |  | N |  | N |  | N |  | N
15296 | 2694 | 22 | S | HY | 57 | 50 | 50 |  | BIT: WAT |  | OP |  | N | N | 1959 | 3 |  |  |  | N |  | N |  | N |  | N |  | N
15296 | 2694 | 23 | S | HY | 57 | 50 | 50 |  | BIT: WAT |  | OP |  | N | N | 1959 | 1 |  |  |  | N |  | N |  | N |  | N |  | N
15296 | 2694 | 24 | S | HY | 57 | 50 | 50 |  | BIT: WAT |  | OP |  | N | N | 1958 | 12 |  |  |  | N |  | N |  | N |  | N |  | N
15296 | 2694 | 25 | S | HY | 57 | 50 | 50 |  | BIT: WAT |  | OP |  | N | N | 1958 | 11 |  |  |  | N |  | N |  | N |  | N |  | N
15296 | 2694 | 26 | S | HY | 57 | 50 | 50 |  | BIT: WAT |  | OP |  | N | N | 1958 | 10 |  |  |  | N |  | N |  | N |  | N |  | N
15296 | 2694 | 27 | S | HY | 57 | 50 | 50 |  | BIT: WAT |  | OP |  | N | N | 1958 | 8 |  |  |  | N |  | N |  | N |  | N |  | N
15296 | 2694 | 28 | S | HY | 57 | 50 | 50 |  | BIT: WAT |  | OP |  | N | N | 1958 | 8 |  |  |  | N |  | N |  | N |  | N |  | N
15296 | 2694 | 29 | S | HY | 57 | 50 | 50 |  | BIT: WAT |  | OP |  | N | N | 1958 | 7 |  |  |  | N |  | N |  | N |  | N |  | N
15296 | 2694 | 30 | S | HY | 57 | 50 | 50 |  | BIT: WAT |  | OP |  | N | N | 1958 | 7 |  |  |  | N |  | N |  | N |  | N |  | N
15296 | 2694 | 31 | S | HY | 57 | 50 | 50 |  | BIT: WAT |  | OP |  | N | N | 1958 | 7 |  |  |  | N |  | N |  | N |  | N |  | N
15296 | 2694 | 32 | S | HY | 57 | 50 | 50 |  | BIT: WAT |  | OP |  | N | N | 1958 | 7 |  |  |  | N |  | N |  | N |  | N |  | N
15296 | 7314 | NA1 | S | CT | 108 | 87.6 | 113 |  | BIT: NG; TK: PL; DFO: DFO; TK: TK |  | OP |  | N | N | 1994 | 5 |  |  |  | N |  | N |  | N |  | N |  | N
15296 | 7314 | NA2 | S | CA | 56 | 48.6 | 51.5 | [10 empty] | OP |  | N | N | 1994 | 5 |  |  |  | N |  | N |  | N |  | N |  | N | bar: BIT; TK
15296 | 7909 | VG02 | S | GT | 47 | 34 | 39 | Y | Y: Y; BIT: NG; TK: PL |  | OP |  | N | N | 2001 | 8 |  |  |  | N |  | N |  | N |  | N |  | N
15296 | 7909 | VG03 | S | GT | 39.9 | 34 | 39 | Y | [9 empty] | OP |  | N | N | 2001 | 8 |  |  |  | N |  | N |  | N |  | N |  | N | bar: Y to BIT
15296 | 7910 | 1 | S | GT | 47 | 34 | 39 | Y | Y: Y; BIT: NG; TK: PL |  | OP |  | N | N | 2001 | 7 |  |  |  | N |  | N |  | N |  | N |  | N
15296 | 7910 | 2 | S | GT | 47 | 34 | 39 | Y | Y: Y; BIT: NG; TK: PL |  | OP |  | N | N | 2001 | 7 |  |  |  | N |  | N |  | N |  | N |  | N
15296 | 7912 | 1 | S | GT | 47 | 39.9 | 46 | [10 empty] | OP |  | N | N | 2001 | 7 |  |  |  | N |  | N |  | N |  | N |  | N | bar: BIT to TK
15296 | 7913 | HG01 | S | GT | 47 | 34 | 39 | Y | Y: Y; BIT: NG; TK: PL |  | OP |  | N | N | 2001 | 7 |  |  |  | N |  | N |  | N |  | N |  | N
15296 | 7913 | HG02 | S | GT | 47 | 34 | 39 | Y | Y: Y; BIT: NG; TK: PL |  | OP |  | N | N | 2001 | 7 |  |  |  | N |  | N |  | N |  | N |  | N
15296 | 7914 | HR01 | S | GT | 47 | 34 | 39 | Y | Y: Y; BIT: NG; TK: PL |  | OP |  | N | N | 2001 | 7 |  |  |  | N |  | N |  | N |  | N |  | N
15296 | 7914 | HR02 | S | GT | 47 | 34 | 39 | Y | Y: Y; BIT: NG; TK: PL |  | OP |  | N | N | 2001 | 7 |  |  |  | N |  | N |  | N |  | N |  | N
15296 | 7915 | N01 | S | GT | 47 | 40 | 46 | Y | Y: Y; BIT: NG; TK: PL |  | OP |  | N | N | 2001 | 8 |  |  |  | N |  | N |  | N |  | N |  | N
15296 | 8053 | N01 | S | GT | 47 | 39.95 | 46.06 | Y | Y: Y; BIT: NG; TK: PL |  | OP |  | N | N | 2001 | 8
15298 | 2181 | BLA1 | S | HY | 7.8 | 7.41 | 7.18 | Y | Y: Y; BIT: WAT |  | OP |  | N | N | 1927 | 9 |  |  |  | N |  | N |  | N |  | Y | 99-184-000 | N
15298 | 2181 | BLA2 | S | HY | 7.8 | 7.41 | 7.18 | Y | Y: Y; BIT: WAT |  | OP |  | N | N | 1927 | 9 |  |  |  | N |  | N |  | N |  | Y | 99-184-000 | N
15298 | 2181 | BLA3 | S | HY | 5.6 | 5.32 | 5.15 | Y | Y: Y; BIT: WAT |  | OP |  | N | N | 1927 | 9 |  |  |  | N |  | N |  | N |  | Y | 99-184-000 | N
15298 | 2182 | COC1 | S | HY | 24 | 22.8 | 22.08 | Y | Y: Y; BIT: WAT |  | OP |  | N | N | 1958 | 7 |  |  |  | N |  | N |  | N |  | Y | 99-184-000 | N
15298 | 2182 | COC2 | S | HY | 24 | 22.8 | 22.08 | Y | Y: Y; BIT: WAT |  | OP |  | N | N | 1958 | 7 |  |  |  | N |  | N |  | N |  | Y | 99-184-000 | N
15298 | 2185 | HAU1 | S | HY | 2.8 | 2.66 | 2.58 | Y | Y: Y; BIT: WAT |  | OP |  | N | N | 1911 | 11 |  |  |  | N |  | N |  | N |  | Y | 99-184-000 | N
15298 | 2185 | HAU2 | S | HY | 2.8 | 2.66 | 2.58 | Y | Y: Y; BIT: WAT |  | OP |  | N | N | 1911 | 11 |  |  |  | N |  | N |  | N |  | Y | 99-184-000 | N
15298 | 2185 | HAU3 | S | HY | 2.8 | 2.66 | 2.58 | Y | Y: Y; BIT: WAT |  | OP |  | N | N | 1911 | 11 |  |  |  | N |  | N |  | N |  | Y | 99-184-000 | N
15298 | 2185 | HAU4 | S | HY | 2.8 | 2.66 | 2.58 | Y | Y: Y; BIT: WAT |  | OP |  | N | N | 1911 | 11 |  |  |  | N |  | N |  | N |  | Y | 99-184-000 | N
15298 | 2185 | HAU5 | S | HY | 2.8 | 2.66 | 2.58 | Y | Y: Y; BIT: WAT |  | OP |  | N | N | 1911 | 11 |  |  |  | N |  | N |  | N |  | Y | 99-184-000 | N
15298 | 2185 | HAU6 | S | HY | 3 | 2.85 | 2.76 | Y | Y: Y; BIT: WAT |  | OP |  | N | N | 1915 | 9 |  |  |  | N |  | N |  | N |  | Y | 99-184-000 | N
15298 | 2186 | HOL1 | S | HY | 9.6 | 9.12 | 8.83 | Y | Y: Y; BIT: WAT |  | SB |  | N | N | 1918 | 7 |  |  |  | N |  | N |  | N |  | Y | 99-184-000 | N
15298 | 2186 | HOL2 | S | HY | 9.6 | 9.12 | 8.83 | Y | Y: Y; BIT: WAT |  | OP |  | N | N | 1918 | 7 |  |  |  | N |  | N |  | N |  | Y | 99-184-000 | N
15298 | 2186 | HOL3 | S | HY | 9.6 | 9.12 | 8.83 | Y | Y: Y; BIT: WAT |  | OP |  | N | N | 1918 | 7 |  |  |  | N |  | N |  | N |  | Y | 99-184-000 | N
15298 | 2186 | HOL4 | S | HY | 9.6 | 9.12 | 8.83 | Y | Y: Y; BIT: WAT |  | OP |  | N | N | 1918 | 7 |  |  |  | N |  | N |  | N |  | Y | 99-184-000 | N
15298 | 2187 | GEN1 | S | ST | 163 | 154 | 154 |  | BIT: SUB; TK: RR; DFO: NG; TK: PL |  | OP |  | N | N | 1968 | 6 |  |  |  | N |  | N |  | N |  | Y | 99-184-000 | N
15298 | 2188 | KER1 | S | HY | 70.5 | 66.98 | 64.86 | Y | Y: Y; BIT: WAT |  | OP |  | N | N | 1938 | 10 |  |  |  | N |  | N |  | N |  | Y | 99-184-000 | N
15298 | 2188 | KER2 | S | HY | 70.5 | 66.98 | 64.86 | Y | Y: Y; BIT: WAT |  | OP |  | N | N | 1949 | 5 |  |  |  | N |  | N |  | N |  | Y | 99-184-000 | N
15298 | 2188 | KER3 | S | HY | 70.5 | 66.98 | 64.86 | Y | Y: Y; BIT: WAT |  | OP |  | N | N | 1954 | 11 |  |  |  | N |  | N |  | N |  | Y | 99-184-000 | N
15298 | 2191 | MOR1 | S | HY | 22.5 | 21.38 | 20.7 | Y | Y: Y; BIT: WAT |  | OP |  | N | N | 1930 | 1 |  |  |  | N |  | N |  | N |  | Y | 99-184-000 | N
15298 | 2191 | MOR2 | S | HY | 22.5 | 21.38 | 20.7 | Y | Y: Y; BIT: WAT |  | OP |  | N | N | 1930 | 1 |  |  |  | N |  | N |  | N |  | Y | 99-184-000 | N
15298 | 2192 | MYS1 | S | HY | 5 | 4.75 | 4.6 | Y | Y: Y; BIT: WAT |  | OP |  | N | N | 1925 | 5 |  |  |  | N |  | N |  | N |  | Y | 99-184-000 | N
15298 | 2192 | MYS2 | S | HY | 5 | 4.75 | 4.6 | Y | Y: Y; BIT: WAT |  | OP |  | N | N | 1925 | 5 |  |  |  | N |  | N |  | N |  | Y | 99-184-000 | N
15298 | 2193 | RAI1 | S | HY | 4 | 3.8 | 3.68 | Y | Y: Y; BIT: WAT |  | OP |  | N | N | 1910 | 7 |  |  |  | N |  | N |  | N |  | Y | 99-184-000 | N
15298 | 2193 | RAI2 | S | HY | 4 | 3.8 | 3.68 | Y | Y: Y; BIT: WAT |  | OP |  | N | N | 1910 | 7 |  |  |  | N |  | N |  | N |  | Y | 99-184-000 | N
15298 | 2193 | RAI3 | S | HY | 4 | 3.8 | 3.68 | Y | Y: Y; BIT: WAT |  | OP |  | N | N | 1910 | 7 |  |  |  | N |  | N |  | N |  | Y | 99-184-000 | N
15298 | 2193 | RAI4 | S | HY | 4 | 3.8 | 3.68 | Y | Y: Y; BIT: WAT |  | OP |  | N | N | 1910 | 7 |  |  |  | N |  | N |  | N |  | Y | 99-184-000 | N
15298 | 2193 | RAI5 | S | HY | 4 | 3.8 | 3.68 | Y | Y: Y; BIT: WAT |  | OP |  | N | N | 1910 | 7 |  |  |  | N |  | N |  | N |  | Y | 99-184-000 | N
15298 | 2193 | RAI6 | S | HY | 4 | 3.8 | 3.68 | Y | Y: Y; BIT: WAT |  | OP |  | N | N | 1910 | 7 |  |  |  | N |  | N |  | N |  | Y | 99-184-000 | N
15298 | 2193 | RAI7 | S | HY | 5.8 | 5.51 | 5.34 | Y | Y: Y; BIT: WAT |  | SB |  | N | N | 1917 | 9 |  |  |  | N |  | N |  | N |  | Y | 99-184-000 | N
15298 | 2193 | RAI8 | S | HY | 5.8 | 5.51 | 5.34 | Y | Y: Y; BIT: WAT |  | SB |  | N | N | 1917 | 9 |  |  |  | N |  | N |  | N |  | Y | 99-184-000 | N
15298 | 2194 | RYA1 | S | HY | 8 | 7.6 | 7.36 | Y | Y: Y; BIT: WAT |  | OP |  | N | N | 1915 | 8 |  |  |  | N |  | N |  | N |  | Y | 99-184-000 | N
15298 | 2194 | RYA2 | S | HY | 8 | 7.6 | 7.36 | Y | Y: Y; BIT: WAT |  | OP |  | N | N | 1915 | 8 |  |  |  | N |  | N |  | N |  | Y | 99-184-000 | N
15298 | 2194 | RYA3 | S | HY | 8 | 7.6 | 7.36 | Y | Y: Y; BIT: WAT |  | OP |  | N | N | 1915 | 8 |  |  |  | N |  | N |  | N |  | Y | 99-184-000 | N
15298 | 2194 | RYA4 | S | HY | 8 | 7.6 | 7.36 | Y | Y: Y; BIT: WAT |  | OP |  | N | N | 1915 | 8 |  |  |  | N |  | N |  | N |  | Y | 99-184-000 | N
15298 | 2194 | RYA5 | S | HY | 8 | 7.6 | 7.36 | Y | Y: Y; BIT: WAT |  | OP |  | N | N | 1916 | 9 |  |  |  | N |  | N |  | N |  | Y | 99-184-000 | N
15298 | 2194 | RYA6 | S | HY | 8 | 7.6 | 7.36 | Y | Y: Y; BIT: WAT |  | OP |  | N | N | 1916 | 9 |  |  |  | N |  | N |  | N |  | Y | 99-184-000 | N
15298 | 2195 | TF1 | S | HY | 7 | 6.65 | 6.44 | Y | Y: Y; BIT: WAT |  | OP |  | N | N | 1917 | 7 |  |  |  | N |  | N |  | N |  | Y | 99-184-000 | N
15298 | 2195 | TF2 | S | HY | 7 | 6.65 | 6.44 | Y | Y: Y; BIT: WAT |  | OP |  | N | N | 1917 | 5 |  |  |  | N |  | N |  | N |  | Y | 99-184-000 | N
15298 | 2195 | TF3 | S | HY | 7 | 6.65 | 6.44 | Y | Y: Y; BIT: WAT |  | OP |  | N | N | 1916 | 11 |  |  |  | N |  | N |  | N |  | Y | 99-184-000 | N
15298 | 2195 | TF4 | S | HY | 7 | 6.65 | 6.44 | Y | Y: Y; BIT: WAT |  | OP |  | N | N | 1916 | 11 |  |  |  | N |  | N |  | N |  | Y | 99-184-000 | N
15298 | 2195 | TF5 | S | HY | 7 | 6.65 | 6.44 | Y | Y: Y; BIT: WAT |  | OP |  | N | N | 1915 | 7 |  |  |  | N |  | N |  | N |  | Y | 99-184-000 | N
15298 | 2195 | TF6 | S | HY | 7 | 6.65 | 6.44 | Y | Y: Y; BIT: WAT |  | OP |  | N | N | 1915 | 7 |  |  |  | N |  | N |  | N |  | Y | 99-184-000 | N
15298 | 2195 | TF7 | S | HY | 49.9 | 47.41 | 45.91 | Y | Y: Y; BIT: WAT |  | OP |  | N | N | 1915 | 7 |  |  |  | N |  | N |  | N |  | Y | 99-184-000 | N
15298 | 6076 | GEN1 | S | ST | 358 | 307 | 307 |  | BIT: SUB |  | OP |  | N | N | 1975 | 11 |  |  |  | N |  | N |  | N |  | Y | 99-184-000 | N
15298 | 6076 | GEN2 | S | ST | 358 | 307 | 307 |  | BIT: SUB |  | OP |  | N | N | 1976 | 8 |  |  |  | N |  | N |  | N |  | Y | 99-184-000 | N
15298 | 6076 | GEN3 | S | ST | 778 | 740 | 740 |  | BIT: SUB |  | OP |  | N | N | 1984 | 1 |  |  |  | N |  | N |  | N |  | Y | 99-184-000 | N
15298 | 6076 | GEN4 | S | ST | 778 | 740 | 740 |  | BIT: SUB |  | OP |  | N | N | 1986 | 4 |  |  |  | N |  | N |  | N |  | Y | 99-184-000 | N
15298 | 6422 | MAD1 | S | HY | 2.2 | 2.09 | 2.02 | Y | Y: Y; BIT: WAT |  | OP |  | N | N | 1906 | 9 |  |  |  | N |  | N |  | N |  | Y | 99-184-000 | N
15298 | 6422 | MAD2 | S | HY | 2.2 | 2.09 | 2.02 | Y | Y: Y; BIT: WAT |  | OP |  | N | N | 1906 | 9 |  |  |  | N |  | N |  | N |  | Y | 99-184-000 | N
15298 | 6422 | MAD3 | S | HY | 2.2 | 2.09 | 2.02 | Y | Y: Y; BIT: WAT |  | OP |  | N | N | 1906 | 9 |  |  |  | N |  | N |  | N |  | Y | 99-184-000 | N
15298 | 6422 | MAD4 | S | HY | 2.2 | 2.09 | 2.02 | Y | Y: Y; BIT: WAT |  | OP |  | N | N | 1908 | 7 |  |  |  | N |  | N |  | N |  | Y | 99-184-000 | N
15300 | 52176 | GEN1 | S | CT | 77.5 | 66.65 | 72.85 | Y | Y: Y; BIT: NG; TK: PL |  | OP |  | Y | N | 1987 | 7 | [5 empty] | Y | 86-930-003
15300 | 52176 | GEN2 | S | CT | 77.5 | 66.65 | 72.85 | Y | Y: Y; BIT: NG; TK: PL |  | OP |  | Y | N | 1987 | 7 | [5 empty] | Y | 86-930-003
15300 | 52176 | GEN3 | S | CA | 75 | 64.5 | 70.5 | Y | Y: Y; BIT: WH; DFO: NG |  | OP |  | Y | N | 1988 | 4 | [5 empty] | Y | 86-930-003
15320 | 50148 | GEN1 | S | CT | 25 | 21 | 21 | [10 empty] | SB |  | Y | N | 1988 | 12 |  |  | 0 | N |  | Y | 86-1079-000 | N |  | N |  | N | bar: BIT to TK
15320 | 50148 | GEN2 | S | CA | 6 | 6 | 6 | [10 empty] | SB |  | Y | N | 1988 | 12 |  |  | 0 | N |  | Y | 86-1079-000 | N |  | N |  | N | bar: BIT
15321 | 1317 | IC1 | S | IC | 1.5 | 1.5 | 1.5 |  | BIT: DFO; TK: TK |  | OP |  | N | N | 1958 | 1 |  |  |  | N |  | N |  | N |  | N |  | N
15321 | 1317 | 1 | S | ST | 3 | 3 | 3 |  | BIT: DFO; TK: TK; DFO: NG; TK: PL |  | OP |  | N | N | 1938 | 99 |  |  |  | N |  | N |  | N |  | N |  | N
15321 | 1317 | 3 | S | ST | 5 | 5.8 | 5.8 |  | BIT: DFO; TK: TK; DFO: NG; TK: PL |  | OP |  | N | N | 1953 | 3 |  |  |  | N |  | N |  | N |  | N |  | N
15321 | 1317 | 5 | S | ST | 14 | 13 | 14 |  | BIT: DFO; TK: TK; DFO: NG; TK: PL |  | OP |  | N | N | 1965 | 1 |  |  |  | N |  | N |  | N |  | N |  | N
15321 | 7447 | IC2 | S | IC | 8 | 8 | 8 |  | BIT: NG; TK: PL; DFO: DFO; TK: TK |  | OP |  | N | N | 1994 | 6 |  |  |  | N |  | N |  | N |  | N |  | N
15343 | 55096 | GT | S | CT | 50 | 34 | 40 | [10 empty] | OP |  | Y | N | 1997 | 9 |  |  |  | Y |  | N |  | N |  | N |  | N | bar: BIT to TK
15343 | 55096 | ST | S | CA | 32 | 10 | 15 | [10 empty] | OP |  | Y | N | 1997 | 9 |  |  |  | Y |  | N |  | N |  | N |  | N | bar: BIT
15348 | 2004 | 4 | S | IC | 0.6 | 0.6 | 0.6 |  | BIT: DFO; TK: TK |  | SB |  | N | N | 1949 | 88 |  |  |  | N |  | N |  | N |  | N |  | N
15348 | 2004 | 5 | S | IC | 1.1 | 1.1 | 1.1 |  | BIT: DFO; TK: TK |  | SB |  | N | N | 1954 | 88 |  |  |  | N |  | N |  | N |  | N |  | N
15348 | 2004 | 6 | S | IC | 2 | 2 | 2 |  | BIT: NG; TK: TK; DFO: DFO |  | SB |  | N | N | 1974 | 88 |  |  |  | N |  | N |  | N |  | N |  | N
15349 | 1176 | 1 | S | IC | 0.7 | 0.7 | 0.7 |  | BIT: DFO; DFO: NG |  | OP |  | N | N | 1968 | 88 |  |  |  | N |  | N |  | N |  | N |  | N
15349 | 1176 | 2 | S | IC | 0.7 | 0.7 | 0.7 |  | BIT: DFO; DFO: NG |  | OP |  | N | N | 1968 | 88 |  |  |  | N |  | N |  | N |  | N |  | N
15349 | 1176 | 4 | S | IC | 1.8 | 1.8 | 1.8 |  | BIT: NG; DFO: DFO |  | OP |  | N | N | 1980 | 88 |  |  |  | N |  | N |  | N |  | N |  | N
15359 | 52119 | CG01 | S | IC | 0.6 | 0.68 | 0.59 | Y | Y: Y; BIT: NG; TK: PL |  | OP |  | Y | N | 1990 | 4 |  |  | 0 | Y |  | N |  | N |  | N |  | N
15359 | 52119 | CG02 | S | IC | 0.6 | 0.59 | 0.59 | Y | Y: Y; BIT: NG; TK: PL |  | OP |  | Y | N | 1990 | 4 |  |  | 0 | Y |  | N |  | N |  | N |  | N
15359 | 52119 | CG03 | S | IC | 0.6 | 0.59 | 0.59 | Y | Y: Y; BIT: NG; TK: PL |  | OP |  | Y | N | 1991 | 8 |  |  | 0 | Y |  | N |  | N |  | N |  | N
15371 | 7501 | 1 | S | WT | 0 | 0 | 0.1 |  | BIT: WND |  | OP |  | N | N | 1984 | 9 |  |  | 1 | N |  | N |  | N |  | N |  | N
15371 | 7501 | 2 | S | WT | 0 | 0 | 0.1 |  | BIT: WND |  | OP |  | N | N | 1984 | 9 |  |  | 1 | N |  | N |  | N |  | N |  | N
15371 | 7501 | 3 | S | WT | 0 | 0 | 0.1 |  | BIT: WND |  | OP |  | N | N | 1984 | 9 |  |  | 1 | N |  | N |  | N |  | N |  | N
15371 | 7501 | 4 | S | WT | 0 | 0 | 0.1 |  | BIT: WND |  | OP |  | N | N | 1984 | 9 |  |  | 1 | N |  | N |  | N |  | N |  | N
15371 | 7501 | 5 | S | WT | 0 | 0 | 0.1 |  | BIT: WND |  | OP |  | N | N | 1984 | 9 |  |  | 1 | N |  | N |  | N |  | N |  | N
15371 | 7501 | 6 | S | WT | 0 | 0 | 0.1 |  | BIT: WND |  | OP |  | N | N | 1984 | 9 |  |  | 1 | N |  | N |  | N |  | N |  | N
15371 | 7501 | 7 | S | WT | 0 | 0 | 0.1 |  | BIT: WND |  | OP |  | N | N | 1984 | 9 |  |  | 1 | N |  | N |  | N |  | N |  | N
15371 | 7501 | 8 | S | WT | 0 | 0 | 0.1 |  | BIT: WND |  | OP |  | N | N | 1984 | 9 |  |  | 1 | N |  | N |  | N |  | N |  | N
15377 | 1177 | 2 | S | IC | 0.1 | 0.1 | 0.1 |  | BIT: DFO |  | OP |  | N | N | 1938 | 88 |  |  |  | N | NA | N | NA | N | NA | N | NA | N | NA
15377 | 1177 | 4 | S | IC | 0.6 | 0.5 | 0.5 |  | BIT: DFO; TK: TK |  | OP |  | N | N | 1972 | 1 |  |  |  | N | NA | N | NA | N | NA | N | NA | N | NA
15377 | 1177 | 5 | S | IC | 1.1 | 0.9 | 0.9 |  | BIT: DFO; TK: TK |  | OP |  | N | N | 1992 | 5 |  |  |  | N | NA | N | NA | N | NA | N | NA | N | NA
15380 | 50060 | 3972 | S | IC | 0.9 | 0.74 | 0.74 |  | BIT: LFG; TK: TK |  | OP |  | N | N | 1987 | 10 |  |  | 0 | N |  | Y | 90-65-000 | N |  | N |  | N
15380 | 50060 | 9314 | S | IC | 0.9 | 0.74 | 0.74 |  | BIT: LFG; TK: TK |  | OP |  | N | N | 1987 | 10 |  |  | 0 | N |  | Y | 90-65-000 | N |  | N |  | N
15380 | 50060 | 9340 | S | IC | 0.9 | 0.74 | 0.74 |  | BIT: LFG; TK: TK |  | OP |  | N | N | 1987 | 10 |  |  | 0 | N |  | Y | 90-65-000 | N |  | N |  | N
15381 | 7764 | 1 | S | GT | 185.4 | 148.3 | 176.9 |  | BIT: NG; TK: PL; DFO: DFO; TK: TK |  | OP |  | N | N | 2000 | 1 | [11 empty] | Y
15381 | 7764 | 2 | S | GT | 200.7 | 166 | 198 |  | BIT: NG; TK: PL; DFO: DFO; TK: TK |  | OP |  | N | N | 2001 | 1 | [11 empty] | Y
15382 | 50852 | GEN1 | S | CT | 59 | 51 | 59 |  | BIT: NG; TK: PL; DFO: DFO; TK: TK |  | OP |  | Y | N | 1989 | 4 |  |  |  | N |  | Y | 86-706-000 | N |  | N |  | N
15382 | 50852 | GEN2 | S | CA | 24 | 13.9 | 13 | [10 empty] | OP |  | Y | N | 1989 | 5 |  |  |  | N |  | Y | 86-706-000 | N |  | N |  | N | bar: BIT
15387 | 2005 | 1 | S | IC | 0.1 | 0.1 | 0.1 |  | BIT: DFO; TK: TK |  | SB |  | N | N | 1938 | 99 |  |  |  | N |  | N |  | N |  | N |  | N
15387 | 2005 | 2 | S | IC | 0.1 | 0.1 | 0.1 |  | BIT: DFO; TK: TK |  | SB |  | N | N | 1938 | 99 |  |  |  | N |  | N |  | N |  | N |  | N
15387 | 2005 | 3 | S | IC | 2.4 | 2.2 | 2.2 |  | BIT: DFO; TK: TK |  | OP |  | N | N | 1978 | 12 |  |  |  | N |  | N |  | N |  | N |  | N
15387 | 2005 | 4 | S | IC | 1.2 | 0.9 | 0.9 |  | BIT: DFO; TK: TK; DFO: NG; TK: PL |  | OP |  | N | N | 1967 | 99 |  |  |  | N |  | N |  | N |  | N |  | N
15387 | 2005 | 5 | S | IC | 1 | 0.8 | 0.8 |  | BIT: DFO; TK: TK; DFO: NG; TK: PL |  | OP |  | N | N | 1953 | 99 |  |  |  | N |  | N |  | N |  | N |  | N
15387 | 2005 | 6 | S | IC | 2.7 | 2.4 | 2.4 |  | BIT: DFO; TK: TK; DFO: NG; TK: PL |  | OP |  | N | N | 1963 | 99 |  |  |  | N |  | N |  | N |  | N |  | N
15388 | 957 | 1 | S | IC | 2.3 | 2.3 | 2.3 |  | BIT: NG; TK: PL; DFO: DFO; TK: TK |  | OP |  | N | N | 1953 | 7 |  |  |  | N |  | N |  | N |  | N |  | N
15388 | 957 | 2 | S | IC | 3 | 3 | 3 |  | BIT: NG; TK: PL; DFO: DFO; TK: TK |  | OP |  | N | N | 1958 | 4 |  |  |  | N |  | N |  | N |  | N |  | N
15388 | 957 | 3 | S | IC | 3.4 | 3.4 | 3.4 |  | BIT: NG; TK: PL; DFO: DFO; TK: TK |  | OP |  | N | N | 1965 | 8 |  |  |  | N |  | N |  | N |  | N |  | N
15388 | 957 | 4 | S | IC | 3.4 | 3.4 | 3.4 |  | BIT: NG; TK: PL; DFO: DFO; TK: TK |  | OP |  | N | N | 1965 | 88 |  |  |  | N |  | N |  | N |  | N |  | N
15388 | 957 | 5 | S | IC | 4.4 | 4.4 | 4.4 |  | BIT: NG; TK: PL; DFO: DFO; TK: TK |  | OP |  | N | N | 1971 | 7 |  |  |  | N |  | N |  | N |  | N |  | N
15388 | 957 | 6 | S | IC | 5.6 | 5.5 | 5.5 |  | BIT: NG; TK: PL; DFO: DFO; TK: TK |  | OP |  | N | N | 1971 | 8 |  |  |  | N |  | N |  | N |  | N |  | N
15388 | 957 | 7 | S | IC | 7 | 7 | 7 |  | BIT: NG; TK: PL; DFO: DFO; TK: TK |  | OP |  | N | N | 1976 | 9 |  |  |  | N |  | N |  | N |  | N |  | N
15388 | 957 | 8 | S | IC | 8.8 | 8.7 | 8.7 |  | BIT: NG; TK: PL; DFO: DFO; TK: TK |  | OP |  | N | N | 1976 | 9 |  |  |  | N |  | N |  | N |  | N |  | N
15394 | 50463 | GEN1 | S | GT | 53.6 | 60 | 40 | [10 empty] | OP |  | Y | N | 1985 | 6 |  |  |  | N |  | Y | 85-524-000 | bar: BIT to TK
15394 | 50464 | GEN1 | S | GT | 19.2 | 16.32 | 18.82 | Y | Y: Y; BIT: NG; TK: PL |  | OP |  | Y | N | 1982 | 7 |  |  |  | N |  | Y | 88-175-001 | N |  | N |  | N
15394 | 50464 | GEN2 | S | GT | 49.5 | 42.08 | 48.51 | Y | Y: Y; BIT: NG; TK: PL |  | OP |  | N | N | 1989 | 11 |  |  |  | N |  | Y | 88-175-001 | N |  | N |  | N
15400 | 50456 | GEN1 | S | ST | 12.5 | 11.71 | 11.75 | Y | Y | BIT | TK | RFO | TK | NG |  |  |  | OP |  | Y | N | 1965 | 11 |  |  |  | Y |  | N |  | N |  | N |  | N
15430 | 10033 | GEN1 | S | ST | 68.4 | 63.61 | 64.3 | Y | Y: Y; BIT: MSW; TK: TK |  | OP |  | Y | N | 1988 | 12 |  |  | 0 | N |  | Y | 85-236-001 | N |  | N |  | N
15434 | 54425 | GT1 | S | GT | 49 | 48 | 49 | [10 empty] | SB |  | Y | N | 1992 | 6 |  |  | 0 | N |  | Y | 88-296-001, 02, 03 | N |  | N |  | N | bar: BIT to TK
15434 | 54425 | GT2 | S | GT | 49 | 48 | 49 | [10 empty] | SB |  | Y | N | 1992 | 6 |  |  | 0 | N |  | Y | 88-296-001, 02, 03 | N |  | N |  | N | bar: BIT to TK
15440 | 3245 | 1 | S | HY | 1.5 | 1.4 | 1.4 |  | BIT: WAT |  | OS |  | N | N | 1930 | 6 |  |  |  | N |  | N |  | N |  | N |  | N
15444 | 3686 | 4 | S | ST | 7.5 | 9.2 | 9.2 |  | BIT: BIT; TK: PL |  | SB |  | N | N | 1949 | 0 |  |  |  | N |  | N |  | N |  | N |  | N
15444 | 3686 | 5 | S | IC | 2.5 | 2.5 | 2.5 |  | BIT: DFO; TK: TK; DFO: NG; TK: PL |  | OP |  | N | N | 1980 | 5 |  |  |  | N |  | N |  | N |  | N |  | N
15444 | 3686 | 6 | S | IC | 2.5 | 2.5 | 2.5 |  | BIT: DFO; TK: TK; DFO: NG; TK: PL |  | OP |  | N | N | 1980 | 5 |  |  |  | N |  | N |  | N |  | N |  | N
15444 | 3686 | 7 | S | IC | 2.5 | 2.5 | 2.5 |  | BIT: DFO; TK: TK; DFO: NG; TK: PL |  | OP |  | N | N | 1980 | 5 |  |  |  | N |  | N |  | N |  | N |  | N
15444 | 3686 | 8 | S | IC | 2.5 | 2.5 | 2.5 |  | BIT: DFO; TK: TK; DFO: NG; TK: PL |  | OP |  | N | N | 1980 | 5 |  |  |  | N |  | N |  | N |  | N |  | N
15444 | 7370 | CT1 | S | ST | 8.5 | 7 | 7 |  | BIT: GEO |  | OP |  | N | N | 1989 | 10 |  |  |  | N |  | N |  | N |  | N |  | N
15444 | 7370 | OEC1 | S | ST | 0.7 | 0.7 | 0.7 |  | BIT: GEO |  | OP |  | N | N | 1985 | 0 |  |  |  | N |  | N |  | N |  | N |  | N
15444 | 7370 | OEC2 | S | ST | 0.7 | 0.7 | 0.7 |  | BIT: GEO |  | OP |  | N | N | 1985 | 0 |  |  |  | N |  | N |  | N |  | N |  | N
15444 | 7370 | OEC3 | S | ST | 0.7 | 0.7 | 0.7 |  | BIT: GEO |  | OP |  | N | N | 1985 | 0 |  |  |  | N |  | N |  | N |  | N |  | N
15444 | 7370 | OEC4 | S | ST | 0.7 | 0.7 | 0.7 |  | BIT: GEO |  | OP |  | N | N | 1985 | 0 |  |  |  | N |  | N |  | N |  | N |  | N
15458 | 3145 | HW1 | S | HY | 10.4 | 9.88 | 9.57 | Y | Y: Y; BIT: WAT |  | SB |  | N | N | 1910 | 10 |  |  |  | N |  | N |  | N |  | Y | 00-40-000 | N
15458 | 3145 | HW10 | S | HY | 12 | 11.4 | 11.04 | Y | Y: Y; BIT: WAT |  | SB |  | N | N | 1924 | 3 |  |  |  | N |  | N |  | N |  | Y | 00-40-000 | N
15458 | 3145 | HW2 | S | HY | 10.4 | 9.88 | 9.57 | Y | Y: Y; BIT: WAT |  | SB |  | N | N | 1911 | 2 |  |  |  | N |  | N |  | N |  | Y | 00-40-000 | N
15458 | 3145 | HW3 | S | HY | 10.4 | 9.88 | 9.57 | Y | Y: Y; BIT: WAT |  | SB |  | N | N | 1911 | 2 |  |  |  | N |  | N |  | N |  | Y | 00-40-000 | N
15458 | 3145 | HW4 | S | HY | 10.4 | 9.88 | 9.57 | Y | Y: Y; BIT: WAT |  | SB |  | N | N | 1911 | 5 |  |  |  | N |  | N |  | N |  | Y | 00-40-000 | N
15458 | 3145 | HW5 | S | HY | 10.4 | 9.88 | 9.57 | Y | Y: Y; BIT: WAT |  | SB |  | N | N | 1911 | 7 |  |  |  | N |  | N |  | N |  | Y | 00-40-000 | N
15458 | 3145 | HW6 | S | HY | 10.4 | 9.88 | 9.57 | Y | Y: Y; BIT: WAT |  | SB |  | N | N | 1911 | 12 |  |  |  | N |  | N |  | N |  | Y | 00-40-000 | N
15458 | 3145 | HW7 | S | HY | 10.4 | 9.88 | 9.57 | Y | Y: Y; BIT: WAT |  | SB |  | N | N | 1913 | 10 |  |  |  | N |  | N |  | N |  | Y | 00-40-000 | N
15458 | 3145 | HW8 | S | HY | 10.4 | 9.88 | 9.57 | Y | Y: Y; BIT: WAT |  | SB |  | N | N | 1914 | 12 |  |  |  | N |  | N |  | N |  | Y | 00-40-000 | N
15458 | 3145 | HW9 | S | HY | 12 | 11.4 | 11.04 | Y | Y: Y; BIT: WAT |  | SB |  | N | N | 1914 | 2 |  |  |  | N |  | N |  | N |  | Y | 00-40-000 | N
15466 | 464 | CT1 | S | GT | 16.5 | 12 | 17 |  | BIT: DFO; TK: TK; DFO: NG; TK: PL |  | OP |  | N | N | 1973 | 0 |  |  |  | N |  | N |  | N |  | N |  | N
15466 | 464 | CT2 | S | GT | 16.5 | 14 | 19 |  | BIT: DFO; TK: TK; DFO: NG; TK: PL |  | OP |  | N | N | 1977 | 0 |  |  |  | N |  | N |  | N |  | N |  | N
15466 | 465 | 1 | S | ST | 44 | 45 | 45 |  | BIT: BIT; TK: RR; DFO: NG; TK: PL |  | OP |  | N | N | 1950 | 0 |  |  |  | N |  | N |  | N |  | N |  | N
15466 | 465 | 2 | S | ST | 44 | 45 | 45 |  | BIT: BIT; TK: RR; DFO: NG; TK: PL |  | OP |  | N | N | 1951 | 0 |  |  |  | N |  | N |  | N |  | N |  | N
15466 | 465 | 3 | S | ST | 44 | 45 | 45 |  | BIT: BIT; TK: RR; DFO: NG; TK: PL |  | OP |  | N | N | 1951 | 0 |  |  |  | N |  | N |  | N |  | N |  | N
15466 | 465 | 4 | S | ST | 100 | 111 | 111 |  | BIT: BIT; TK: RR; DFO: NG; TK: PL |  | OP |  | N | N | 1955 | 0 |  |  |  | N |  | N |  | N |  | N |  | N
15466 | 467 | A | S | PS | 150 | 162 | 162 |  | BIT: WAT |  | OP |  | N | N | 1967 | 0 |  |  |  | N |  | N |  | N |  | N |  | N
15466 | 467 | B | S | PS | 150 | 162 | 162 |  | BIT: WAT |  | OP |  | N | N | 1967 | 0 |  |  |  | N |  | N |  | N |  | N |  | N
15466 | 468 | 1 | S | ST | 22 | 23.7 | 23.7 |  | BIT: BIT; TK: TK; DFO: NG; TK: PL |  | OP |  | N | N | 1957 | 0 |  |  |  | N |  | N |  | N |  | N |  | N
15466 | 468 | 2 | S | ST | 44 | 49 | 49 |  | BIT: BIT; TK: TK; DFO: NG; TK: PL |  | OP |  | N | N | 1960 | 0 |  |  |  | N |  | N |  | N |  | N |  | N
15466 | 469 | IC1 | S | IC | 2.7 | 2.7 | 2.7 |  | BIT: DFO; TK: TK |  | SB |  | N | N | 1967 | 0 |  |  |  | N |  | N |  | N |  | N |  | N
15466 | 469 | IC2 | S | IC | 2.7 | 2.7 | 2.7 |  | BIT: DFO; TK: TK |  | SB |  | N | N | 1967 | 0 |  |  |  | N |  | N |  | N |  | N |  | N
15466 | 469 | 1 | S | ST | 100 | 107 | 107 |  | BIT: BIT; TK: RR; DFO: NG; TK: PL |  | OP |  | N | N | 1957 | 0 |  |  |  | N |  | N |  | N |  | N |  | N
15466 | 469 | 2 | S | ST | 110 | 106 | 106 |  | BIT: BIT; TK: RR; DFO: NG; TK: PL |  | OP |  | N | N | 1959 | 0 |  |  |  | N |  | N |  | N |  | N |  | N
15466 | 469 | 3 | S | ST | 150 | 152 | 152 |  | BIT: BIT; TK: RR; DFO: NG; TK: PL |  | OP |  | N | N | 1962 | 0 |  |  |  | N |  | N |  | N |  | N |  | N
15466 | 469 | 4 | S | ST | 350 | 352 | 352 |  | BIT: BIT; TK: RR; DFO: NG; TK: PL |  | OP |  | N | N | 1968 | 0 |  |  |  | N |  | N |  | N |  | N |  | N
15466 | 470 | 1 | S | ST | 350 | 325 | 325 |  | BIT: BIT; TK: RR |  | OP |  | N | N | 1973 | 0 |  |  |  | N |  | N |  | N |  | N |  | N
15466 | 470 | 2 | S | ST | 350 | 335 | 335 |  | BIT: BIT; TK: RR |  | OP |  | N | N | 1975 | 0 |  |  |  | N |  | N |  | N |  | N |  | N
15466 | 471 | 1 | S | GT | 18.6 | 15 | 20 |  | BIT: NG; TK: PL; DFO: DFO; TK: TK |  | OP |  | N | N | 1973 | 0 |  |  |  | N |  | N |  | N |  | N |  | N
15466 | 472 | 1 | S | HY | 0.7 | 0.8 | 0.6 |  | BIT: WAT |  | OP |  | N | N | 1906 | 0 |  |  |  | N |  | N |  | N |  | N |  | N
15466 | 472 | 2 | S | HY | 0.7 | 0.8 | 0.6 |  | BIT: WAT |  | OP |  | N | N | 1908 | 0 |  |  |  | N |  | N |  | N |  | N |  | N
15466 | 473 | 1 | S | HY | 1.5 | 1.6 | 1.6 |  | BIT: WAT |  | OP |  | N | N | 1932 | 0 |  |  |  | N |  | N |  | N |  | N |  | N
15466 | 473 | 2 | S | HY | 1.5 | 1.6 | 1.6 |  | BIT: WAT |  | OP |  | N | N | 1932 | 0 |  |  |  | N |  | N |  | N |  | N |  | N
15466 | 476 | A | S | HY | 7.2 | 7.5 | 7.5 |  | BIT: WAT |  | OP |  | N | N | 1909 | 0 |  |  |  | N |  | N |  | N |  | N |  | N
15466 | 476 | B | S | HY | 7.2 | 7.5 | 7.5 |  | BIT: WAT |  | OP |  | N | N | 1909 | 0 |  |  |  | N |  | N |  | N |  | N |  | N
15466 | 477 | 5 | S | ST | 166.2 | 186 | 186 |  | BIT: BIT; TK: RR; DFO: NG; TK: PL |  | OP |  | N | N | 1964 | 0 |  |  |  | N |  | N |  | N |  | N |  | N
15466 | 477 | 6 | S | GT | 45.2 | 40 | 53 |  | BIT: NG; TK: PL; DFO: DFO; TK: TK |  | OP |  | N | N | 1973 | 0 |  |  |  | N |  | N |  | N |  | N |  | N
15466 | 478 | 1 | S | ST | 35 | 39 | 39 |  | BIT: NG; TK: PL; DFO: RFO; TK: TK |  | OP |  | N | N | 1948 | 0 |  |  |  | N |  | N |  | N |  | N |  | N
15466 | 478 | 2 | S | ST | 66 | 68 | 68 |  | BIT: NG; TK: PL; DFO: RFO; TK: TK |  | OP |  | N | N | 1954 | 0 |  |  |  | N |  | N |  | N |  | N |  | N
15466 | 525 | 1 | J | ST | 190 | 184 | 184 |  | BIT: BIT; TK: TK |  | OP |  | N | N | 1965 | 7 |  |  |  | N |  | N |  | N |  | N |  | N
15466 | 525 | 2 | J | ST | 275.4 | 262 | 262 |  | BIT: BIT; TK: TK |  | OP |  | N | N | 1976 | 9 |  |  |  | N |  | N |  | N |  | N |  | N
15466 | 6112 | 1 | S | CA | 336 | 297 | 302 | [10 empty] | OP |  | N | N | 1998 | 7 |  |  |  | N |  | N |  | N |  | N |  | N | bar: BIT
15466 | 6112 | 2 | S | CT | 130 | 128 | 142 | [10 empty] | OP |  | N | N | 1996 | 5 |  |  |  | N |  | N |  | N |  | N |  | N | bar: BIT to TK
15466 | 6112 | 3 | S | CT | 135 | 130.7 | 144 | [10 empty] | OP |  | N | N | 1999 | 1 |  |  |  | N |  | N |  | N |  | N |  | N | bar: BIT to TK
15466 | 6112 | 4 | S | CT | 135 | 135 | 149 | [10 empty] | OP |  | N | N | 2001 | 6 |  |  |  | N |  | N |  | N |  | N |  | N | bar: BIT to TK
15466 | 6206 | 1 | S | HY | 2.2 | 2.2 | 2.2 |  | BIT: WAT |  | OP |  | N | N | 1906 | 0 |  |  |  | N |  | N |  | N |  | N |  | N
15466 | 6206 | 2 | S | HY | 2.2 | 2.2 | 2.2 |  | BIT: WAT |  | OP |  | N | N | 1905 | 0 |  |  |  | N |  | N |  | N |  | N |  | N
15466 | 6206 | 3 | S | HY | 3.5 | 4 | 4 |  | BIT: WAT |  | OP |  | N | N | 1949 | 0 |  |  |  | N |  | N |  | N |  | N |  | N
15466 | 6207 | 1 | S | HY | 3.6 | 3.7 | 3.7 |  | BIT: WAT |  | OP |  | N | N | 1906 | 0 |  |  |  | N |  | N |  | N |  | N |  | N
15466 | 6248 | 1 | S | ST | 500 | 505 | 505 |  | BIT: BIT; TK: RR |  | OP |  | N | N | 1981 | 11 |  |  |  | N |  | N |  | N |  | N |  | N
15466 | 7937 | 10 | S | WT | 0.7 | 0.7 | 0.7 |  | BIT: WND |  | OP |  | N | N | 1999 | 2 |  |  | 1 | N |  | N |  | N |  | N |  | N
15466 | 7937 | 11 | S | WT | 0.7 | 0.7 | 0.7 |  | BIT: WND |  | OP |  | N | N | 1999 | 2 |  |  | 1 | N |  | N |  | N |  | N |  | N
15466 | 7937 | 12 | S | WT | 0.7 | 0.7 | 0.7 |  | BIT: WND |  | OP |  | N | N | 1999 | 2 |  |  | 1 | N |  | N |  | N |  | N |  | N
15466 | 7937 | 13 | S | WT | 0.7 | 0.7 | 0.7 |  | BIT: WND |  | OP |  | N | N | 1999 | 2 |  |  | 1 | N |  | N |  | N |  | N |  | N
15466 | 7937 | 14 | S | WT | 0.7 | 0.7 | 0.7 |  | BIT: WND |  | OP |  | N | N | 1999 | 2 |  |  | 1 | N |  | N |  | N |  | N |  | N
15466 | 7937 | 15 | S | WT | 0.7 | 0.7 | 0.7 |  | BIT: WND |  | OP |  | N | N | 1999 | 3 |  |  | 1 | N |  | N |  | N |  | N |  | N
15466 | 7937 | 16 | S | WT | 0.7 | 0.7 | 0.7 |  | BIT: WND |  | OP |  | N | N | 1999 | 3 |  |  | 1 | N |  | N |  | N |  | N |  | N
15466 | 7937 | 17 | S | WT | 0.7 | 0.7 | 0.7 |  | BIT: WND |  | OP |  | N | N | 1999 | 3 |  |  | 1 | N |  | N |  | N |  | N |  | N
15466 | 7937 | 18 | S | WT | 0.7 | 0.7 | 0.7 |  | BIT: WND |  | OP |  | N | N | 1999 | 3 |  |  | 1 | N |  | N |  | N |  | N |  | N
15466 | 7937 | 19 | S | WT | 0.7 | 0.7 | 0.7 |  | BIT: WND |  | OP |  | N | N | 1999 | 3 |  |  | 1 | N |  | N |  | N |  | N |  | N
15466 | 7937 | 20 | S | WT | 0.7 | 0.7 | 0.7 |  | BIT: WND |  | OP |  | N | N | 1999 | 3 |  |  | 1 | N |  | N |  | N |  | N |  | N
15466 | 7937 | 21 | S | WT | 0.7 | 0.7 | 0.7 |  | BIT: WND |  | OP |  | N | N | 1999 | 3 |  |  | 1 | N |  | N |  | N |  | N |  | N
15466 | 7937 | 22 | S | WT | 0.7 | 0.7 | 0.7 |  | BIT: WND |  | OP |  | N | N | 1999 | 6 |  |  | 1 | N |  | N |  | N |  | N |  | N
15466 | 7937 | 23 | S | WT | 0.7 | 0.7 | 0.7 |  | BIT: WND |  | OP |  | N | N | 1999 | 6 |  |  | 1 | N |  | N |  | N |  | N |  | N
15466 | 7937 | 24 | S | WT | 0.7 | 0.7 | 0.7 |  | BIT: WND |  | OP |  | N | N | 1999 | 6 |  |  | 1 | N |  | N |  | N |  | N |  | N
15466 | 7937 | 25 | S | WT | 0.7 | 0.7 | 0.7 |  | BIT: WND |  | OP |  | N | N | 1999 | 6 |  |  | 1 | N |  | N |  | N |  | N |  | N
15466 | 7937 | 26 | S | WT | 0.7 | 0.7 | 0.7 |  | BIT: WND |  | OP |  | N | N | 1999 | 6 |  |  | 1 | N |  | N |  | N |  | N |  | N
15466 | 7937 | 27 | S | WT | 0.7 | 0.7 | 0.7 |  | BIT: WND |  | OP |  | N | N | 1999 | 6 |  |  | 1 | N |  | N |  | N |  | N |  | N
15466 | 7937 | 28 | S | WT | 0.7 | 0.7 | 0.7 |  | BIT: WND |  | OP |  | N | N | 1999 | 6 |  |  | 1 | N |  | N |  | N |  | N |  | N
15466 | 7937 | 29 | S | WT | 0.7 | 0.7 | 0.7 |  | BIT: WND |  | OP |  | N | N | 1999 | 6 |  |  | 1 | N |  | N |  | N |  | N |  | N
15466 | 7937 | 30 | S | WT | 0.6 | 0.6 | 0.6 |  | BIT: WND |  | OP |  | N | N | 2001 | 8 |  |  | 1 | N |  | N |  | N |  | N |  | N
15466 | 7937 | 8 | S | WT | 0.7 | 0.7 | 0.7 |  | BIT: WND |  | OP |  | N | N | 1999 | 2 |  |  | 1 | N |  | N |  | N |  | N |  | N
15466 | 7937 | 9 | S | WT | 0.7 | 0.7 | 0.7 |  | BIT: WND |  | OP |  | N | N | 1999 | 2 |  |  | 1 | N |  | N |  | N |  | N |  | N
15466 | 8067 | 1 | S | GT | 39.2 | 45 | 50 |  | BIT: NG; TK: PL; DFO: DFO; TK: TK |  | OP |  | N | N | 1972 | 0 |  |  |  | N |  | N |  | N |  | N |  | N
15466 | 8067 | 2 | S | GT | 39.2 | 45 | 50 |  | BIT: NG; TK: PL; DFO: DFO; TK: TK |  | OP |  | N | N | 1972 | 0 |  |  |  | N |  | N |  | N |  | N |  | N
15470 | 1001 | 1 | S | ST | 531 | 500 | 505 |  | BIT: BIT; TK: RR |  | OP |  | N | N | 1970 | 10 |  |  |  | N |  | N |  | N |  | N |  | N
15470 | 1001 | 2 | S | ST | 531 | 490 | 500 |  | BIT: BIT; TK: RR |  | OP |  | N | N | 1972 | 6 |  |  |  | N |  | N |  | N |  | N |  | N
15470 | 1001 | 31 | S | IC | 2.6 | 3 | 3 |  | BIT: DFO; TK: TK |  | OP |  | N | N | 1972 | 6 |  |  |  | N |  | N |  | N |  | N |  | N
15470 | 1001 | 32 | S | IC | 2.6 | 3 | 3 |  | BIT: DFO; TK: TK |  | OP |  | N | N | 1972 | 6 |  |  |  | N |  | N |  | N |  | N |  | N
15470 | 1001 | 33 | S | IC | 2.6 | 2 | 3 |  | BIT: DFO; TK: TK |  | OP |  | N | N | 1972 | 6 |  |  |  | N |  | N |  | N |  | N |  | N
15470 | 1001 | 34 | S | IC | 2.6 | 2 | 2 |  | BIT: DFO; TK: TK |  | OP |  | N | N | 1972 | 6 |  |  |  | N |  | N |  | N |  | N |  | N
15470 | 1001 | 4 | S | GT | 121 | 105.8 | 120 |  | BIT: NG; TK: PL; DFO: DFO; TK: TK |  | OP |  | N | N | 1993 | 6 |  |  |  | N |  | N |  | N |  | N |  | N
15470 | 1002 | 1 | S | GT | 41.8 | 42 | 49 |  | BIT: DFO; TK: TK |  | OP |  | N | N | 1972 | 5 |  |  |  | N |  | N |  | N |  | N |  | N
15470 | 1002 | 2 | S | GT | 41.8 | 43 | 49 |  | BIT: DFO; TK: TK |  | OP |  | N | N | 1972 | 5 |  |  |  | N |  | N |  | N |  | N |  | N
15470 | 1004 | 6 | S | ST | 35 | 40 | 40 |  | BIT: DFO; TK: TK |  | OP |  | N | N | 1944 | 7 |  |  |  | N |  | N |  | N |  | N |  | N
15470 | 1004 | 7 | S | ST | 40.2 | 45 | 45 |  | BIT: BIT; TK: TK |  | OP |  | N | N | 1949 | 1 |  |  |  | N |  | N |  | N |  | N |  | N
15470 | 1004 | 8 | S | ST | 69 | 75 | 75 |  | BIT: BIT; TK: TK |  | OP |  | N | N | 1951 | 12 |  |  |  | N |  | N |  | N |  | N |  | N
15470 | 1005 | 1 | S | HY | 21.6 | 15 | 15 |  | BIT: WAT |  | OP |  | N | N | 1967 | 4 |  |  |  | N |  | N |  | N |  | N |  | N
15470 | 1005 | 2 | S | HY | 21.6 | 15 | 15 |  | BIT: WAT |  | OP |  | N | N | 1967 | 1 |  |  |  | N |  | N |  | N |  | N |  | N
15470 | 1005 | 3 | S | HY | 21.6 | 15 | 15 |  | BIT: WAT |  | OP |  | N | N | 1967 | 2 |  |  |  | N |  | N |  | N |  | N |  | N
15470 | 1006 | 1 | S | GT | 18 | 16 | 17 |  | BIT: DFO; TK: TK |  | OP |  | N | N | 1968 | 6 |  |  |  | N |  | N |  | N |  | N |  | N
15470 | 1006 | 2 | S | GT | 18 | 16 | 17 |  | BIT: DFO; TK: TK |  | OP |  | N | N | 1968 | 6 |  |  |  | N |  | N |  | N |  | N |  | N
15470 | 1006 | 3 | S | GT | 18 | 15 | 17 |  | BIT: DFO; TK: TK |  | OP |  | N | N | 1968 | 6 |  |  |  | N |  | N |  | N |  | N |  | N
15470 | 1006 | 4 | S | GT | 18 | 15 | 17 |  | BIT: DFO; TK: TK |  | OP |  | N | N | 1968 | 6 |  |  |  | N |  | N |  | N |  | N |  | N
15470 | 1006 | 5 | S | GT | 16.3 | 15 | 18 |  | BIT: DFO; TK: TK |  | OP |  | N | N | 1969 | 8 |  |  |  | N |  | N |  | N |  | N |  | N
15470 | 1006 | 6 | S | GT | 16.3 | 16 | 18 |  | BIT: DFO; TK: TK |  | OP |  | N | N | 1969 | 7 |  |  |  | N |  | N |  | N |  | N |  | N
15470 | 1007 | 1 | S | ST | 50 | 45 | 45 |  | BIT: BIT; TK: TK |  | OP |  | N | N | 1950 | 12 |  |  |  | N |  | N |  | N |  | N |  | N
15470 | 1007 | 2 | S | ST | 50 | 45 | 45 |  | BIT: BIT; TK: TK |  | OP |  | N | N | 1950 | 9 |  |  |  | N |  | N |  | N |  | N |  | N
15470 | 1008 | 1 | S | ST | 150 | 140 | 140 |  | BIT: BIT; TK: WA |  | OP |  | N | N | 1959 | 6 |  |  |  | N |  | N |  | N |  | N |  | N
15470 | 1008 | 2 | S | ST | 150 | 140 | 140 |  | BIT: BIT; TK: WA |  | OP |  | N | N | 1958 | 12 |  |  |  | N |  | N |  | N |  | N |  | N
15470 | 1008 | 3 | S | ST | 150 | 140 | 140 |  | BIT: BIT; TK: WA |  | OP |  | N | N | 1960 | 4 |  |  |  | N |  | N |  | N |  | N |  | N
15470 | 1008 | 4 | S | ST | 150 | 140 | 140 |  | BIT: BIT; TK: WA |  | OP |  | N | N | 1961 | 3 |  |  |  | N |  | N |  | N |  | N |  | N
15470 | 1010 | 1 | S | CA | 112.5 | 85 | 85 |  | BIT: BIT; TK: RR; DFO: DFO; TK: TK |  | OP |  | N | N | 1953 | 12 |  |  |  | N |  | N |  | N |  | N |  | N
15470 | 1010 | 1A | S | CT | 192 | 145.3 | 149 |  | BIT: BIT; TK: RR; DFO: DFO; TK: TK |  | OP |  | N | N | 1995 | 11 |  |  |  | N |  | N |  | N |  | N |  | N
15470 | 1010 | 2 | S | ST | 112.5 | 85 | 85 |  | BIT: BIT; TK: RR |  | OP |  | N | N | 1953 | 8 |  |  |  | N |  | N |  | N |  | N |  | N
15470 | 1010 | 3 | S | ST | 123.2 | 85 | 85 |  | BIT: BIT; TK: RR |  | OP |  | N | N | 1954 | 9 |  |  |  | N |  | N |  | N |  | N |  | N
15470 | 1010 | 4 | S | ST | 112.5 | 85 | 85 |  | BIT: BIT; TK: RR |  | OP |  | N | N | 1955 | 1 |  |  |  | N |  | N |  | N |  | N |  | N
15470 | 1010 | 5 | S | ST | 125 | 95 | 95 |  | BIT: BIT; TK: RR |  | OP |  | N | N | 1956 | 5 |  |  |  | N |  | N |  | N |  | N |  | N
15470 | 1010 | 6 | S | ST | 387 | 318 | 318 |  | BIT: BIT; TK: RR |  | OP |  | N | N | 1968 | 8 |  |  |  | N |  | N |  | N |  | N |  | N
15470 | 1010 | 71 | S | IC | 2.7 | 3 | 3 |  | BIT: DFO; TK: TK |  | OP |  | N | N | 1967 | 5 |  |  |  | N |  | N |  | N |  | N |  | N
15470 | 1010 | 72 | S | IC | 2.7 | 3 | 3 |  | BIT: DFO; TK: TK |  | OP |  | N | N | 1967 | 5 |  |  |  | N |  | N |  | N |  | N |  | N
15470 | 1010 | 73 | S | IC | 2.7 | 2 | 2 |  | BIT: DFO; TK: TK |  | OP |  | N | N | 1967 | 5 |  |  |  | N |  | N |  | N |  | N |  | N
15470 | 6113 | 1 | S | ST | 667.9 | 630 | 635 |  | BIT: BIT; TK: RR |  | OP |  | N | N | 1976 | 5 |  |  |  | N |  | N |  | N |  | N |  | N
15470 | 6113 | 2 | S | ST | 667.9 | 630 | 635 |  | BIT: BIT; TK: RR |  | OP |  | N | N | 1975 | 4 |  |  |  | N |  | N |  | N |  | N |  | N
15470 | 6113 | 3 | S | ST | 667.9 | 630 | 635 |  | BIT: BIT; TK: RR |  | OP |  | N | N | 1978 | 3 |  |  |  | N |  | N |  | N |  | N |  | N
15470 | 6113 | 4 | S | ST | 667.9 | 622 | 627 |  | BIT: BIT; TK: RR |  | OP |  | N | N | 1979 | 3 |  |  |  | N |  | N |  | N |  | N |  | N
15470 | 6113 | 5 | J | ST | 667.9 | 619 | 625 |  | BIT: BIT; TK: RR |  | OP |  | N | N | 1982 | 10 |  |  |  | N |  | N |  | N |  | N |  | N
15472 | 2354 | 1 | S | HY | 6 | 6.2 | 6.2 |  | BIT: WAT |  | OP |  | N | N | 1924 | 8 |  |  |  | N |  | N |  | N |  | N |  | N
15472 | 2354 | 2 | S | HY | 5 | 5.5 | 5.5 |  | BIT: WAT |  | OP |  | N | N | 1922 | 8 |  |  |  | N |  | N |  | N |  | N |  | N
15472 | 2354 | 3 | S | HY | 5 | 5.7 | 5.7 |  | BIT: WAT |  | OP |  | N | N | 1922 | 8 |  |  |  | N |  | N |  | N |  | N |  | N
15472 | 2355 | 1 | S | HY | 2.8 | 3 | 3 |  | BIT: WAT |  | OP |  | N | N | 1925 | 8 |  |  |  | N |  | N |  | N |  | N |  | N
15472 | 2355 | 2 | S | HY | 2.8 | 3 | 3 |  | BIT: WAT |  | OP |  | N | N | 1925 | 8 |  |  |  | N |  | N |  | N |  | N |  | N
15472 | 2355 | 3 | S | HY | 2.8 | 3 | 3 |  | BIT: WAT |  | OP |  | N | N | 1925 | 8 |  |  |  | N |  | N |  | N |  | N |  | N
15472 | 2356 | 1 | S | HY | 1.8 | 1.8 | 1.8 |  | BIT: WAT |  | OP |  | N | N | 1937 | 8 |  |  |  | N |  | N |  | N |  | N |  | N
15472 | 2356 | 2 | S | HY | 4.6 | 4.6 | 4.6 |  | BIT: WAT |  | OP |  | N | N | 1983 | 11 |  |  |  | N |  | N |  | N |  | N |  | N
15472 | 2357 | 1 | S | HY | 3.4 | 3.3 | 3.3 |  | BIT: WAT |  | OP |  | N | N | 1981 | 12 |  |  |  | N |  | N |  | N |  | N |  | N
15472 | 2357 | 2 | S | HY | 3.4 | 3.3 | 3.3 |  | BIT: WAT |  | OP |  | N | N | 1981 | 12 |  |  |  | N |  | N |  | N |  | N |  | N
15472 | 2357 | 3 | S | HY | 2.4 | 2.5 | 2.5 |  | BIT: WAT |  | OP |  | N | N | 1925 | 8 |  |  |  | N |  | N |  | N |  | N |  | N
15472 | 2357 | 4 | S | HY | 3.2 | 3 | 3 |  | BIT: WAT |  | OP |  | N | N | 1925 | 8 |  |  |  | N |  | N |  | N |  | N |  | N
15472 | 2358 | 1 | S | HY | 0.4 | 0.2 | 0.2 |  | BIT: WAT |  | OP |  | N | N | 1917 | 8 |  |  |  | N |  | N |  | N |  | N |  | N
15472 | 2358 | 2 | S | HY | 0.4 | 0.3 | 0.3 |  | BIT: WAT |  | OP |  | N | N | 1917 | 8 |  |  |  | N |  | N |  | N |  | N |  | N
15472 | 2358 | 3 | S | HY | 0.7 | 0.7 | 0.7 |  | BIT: WAT |  | OP |  | N | N | 1923 | 8 |  |  |  | N |  | N |  | N |  | N |  | N
15472 | 2358 | 4 | S | HY | 0.7 | 0.7 | 0.7 |  | BIT: WAT |  | OP |  | N | N | 1923 | 8 |  |  |  | N |  | N |  | N |  | N |  | N
15472 | 2359 | 1 | S | HY | 1.6 | 1.9 | 1.9 |  | BIT: WAT |  | OP |  | N | N | 1927 | 8 |  |  |  | N |  | N |  | N |  | N |  | N
15472 | 2360 | 1 | S | HY | 3.2 | 3.6 | 3.5 |  | BIT: WAT |  | OP |  | N | N | 1926 | 2 |  |  |  | N |  | N |  | N |  | N |  | N
15472 | 2362 | GT1 | S | GT | 18 | 14.1 | 19.3 |  | BIT: DFO; TK: TK |  | OP |  | N | N | 1969 | 9 |  |  |  | N |  | N |  | N |  | N |  | N
15472 | 2364 | GT1 | S | GT | 18.6 | 16.9 | 21.8 | [10 empty] | OP |  | N | N | 1968 | 8 |  |  |  | N |  | N |  | N |  | N |  | N | bar: BIT to TK
15472 | 2364 | GT2 | S | GT | 18.6 | 16.8 | 21.3 | [10 empty] | OP |  | N | N | 1969 | 8 |  |  |  | N |  | N |  | N |  | N |  | N | bar: BIT
15472 | 2364 | 1 | S | ST | 113.6 | 112.5 | 122.7 |  | BIT: BIT; TK: RR |  | OP |  | N | N | 1960 | 12 |  |  |  | N |  | N |  | N |  | N |  | N
15472 | 2364 | 2 | S | ST | 345.6 | 320 | 351.1 |  | BIT: BIT; TK: RR |  | OP |  | N | N | 1968 | 5 |  |  |  | N |  | N |  | N |  | N |  | N
15472 | 2367 | GT1 | S | GT | 21.2 | 17 | 18 |  | BIT: JF; TK: TK; DFO: NG; TK: PL |  | OP |  | N | N | 1970 | 11 |  |  |  | N |  | N |  | N |  | N |  | N
15472 | 2367 | 4 | S | ST | 50 | 47.5 | 48 |  | BIT: BIT; TK: WA; DFO: RFO; TK: WA |  | OP |  | N | N | 1952 | 10 |  |  |  | N |  | N |  | N |  | N |  | N
15472 | 2367 | 5 | S | ST | 50 | 47.2 | 49.6 |  | BIT: BIT; TK: WA; DFO: RFO; TK: WA |  | OP |  | N | N | 1955 | 5 |  |  |  | N |  | N |  | N |  | N |  | N
15472 | 2367 | 6 | S | ST | 50 | 47.9 | 48.5 |  | BIT: BIT; TK: WA; DFO: RFO; TK: WA |  | OP |  | N | N | 1957 | 7 |  |  |  | N |  | N |  | N |  | N |  | N
15472 | 2368 | 1 | S | HY | 15 | 11.3 | 14.1 |  | BIT: WAT |  | OP |  | N | N | 1948 | 8 |  |  |  | N |  | N |  | N |  | N |  | N
15472 | 2369 | GT1 | S | GT | 18.6 | 17 | 23.1 | [10 empty] | OP |  | N | N | 1968 | 7 |  |  |  | N |  | N |  | N |  | N |  | N | bar: BIT to TK
15472 | 3750 | 1 | S | HY | 1.1 | 1.1 | 1.1 |  | BIT: WAT |  | OP |  | N | N | 1927 | 8 |  |  |  | N |  | N |  | N |  | N |  | N
15472 | 8002 | 1 | S | ST | 414 | 407.5 | 420.8 |  | BIT: RFO; TK: WA; DFO: NG; TK: PL |  | OP |  | N | N | 1974 | 6 |  |  |  | N |  | N |  | N |  | N |  | N
15473 | 2447 | 1 | S | GT | 20 | 20 | 20 |  | BIT: NG; TK: PL; DFO: DFO; TK: TK |  | OP |  | N | N | 1973 | 1 |  |  |  | N |  | N |  | N |  | N |  | N
15473 | 2450 | 1 | S | ST | 44 | 44 | 44 | [10 empty] | OP |  | N | N | 1960 | 8 |  |  |  | N |  | N |  | N |  | N |  | N | bar: BIT to TK
15473 | 2450 | 2 | S | ST | 44 | 44 | 44 | [10 empty] | OP |  | N | N | 1959 | 0 |  |  |  | N |  | N |  | N |  | N |  | N | bar: BIT to TK
15473 | 2450 | 3 | S | ST | 66 | 66 | 66 | [10 empty] | OP |  | N | N | 1962 | 7 |  |  |  | N |  | N |  | N |  | N |  | N | bar: BIT to TK
15473 | 2451 | 1 | J | ST | 369 | 321.7 | 321.7 |  | BIT: BIT; TK: TK |  | OP |  | N | N | 1976 | 12 |  |  |  | N |  | N |  | N |  | N |  | N
15473 | 2451 | 2 | J | ST | 369 | 319.8 | 319.8 |  | BIT: BIT; TK: TK |  | OP |  | N | N | 1973 | 11 |  |  |  | N |  | N |  | N |  | N |  | N
15473 | 2451 | 3 | J | ST | 555 | 495.4 | 495.4 |  | BIT: BIT; TK: TK |  | OP |  | N | N | 1979 | 12 |  |  |  | N |  | N |  | N |  | N |  | N
15473 | 2451 | 4 | J | ST | 555 | 506.1 | 506.1 |  | BIT: BIT; TK: TK |  | OP |  | N | N | 1982 | 4 |  |  |  | N |  | N |  | N |  | N |  | N
15473 | 2475 | 1 | S | ST | 15 | 15 | 15 |  | BIT: NG; TK: PL; DFO: RFO |  | SB |  | N | N | 1954 | 10 |  |  |  | N |  | N |  | N |  | N |  | N
15473 | 2475 | 2 | S | ST | 15 | 15 | 15 |  | BIT: NG; TK: PL; DFO: RFO |  | SB |  | N | N | 1954 | 10 |  |  |  | N |  | N |  | N |  | N |  | N
15473 | 2475 | 3 | S | ST | 15 | 15 | 15 |  | BIT: NG; TK: PL; DFO: RFO |  | SB |  | N | N | 1959 | 3 |  |  |  | N |  | N |  | N |  | N |  | N
15474 | 2963 | IC1 | S | IC | 4.5 | 3.9 | 3.9 |  | BIT: DFO; TK: TK |  | OP |  | N | N | 1980 | 12 |  |  |  | N |  | N |  | N |  | N |  | N
15474 | 2963 | 1 | S | ST | 170 | 163 | 163 |  | BIT: NG; TK: PL; DFO: DFO; TK: TK |  | OP |  | N | N | 1961 | 4 |  |  |  | N |  | N |  | N |  | N |  | N
15474 | 2963 | 2 | S | ST | 473 | 470 | 470 |  | BIT: NG; TK: PL; DFO: DFO; TK: TK |  | OP |  | N | N | 1970 | 5 |  |  |  | N |  | N |  | N |  | N |  | N
15474 | 2963 | 3 | S | ST | 473 | 460 | 460 |  | BIT: SUB; TK: RR; DFO: NG; TK: PL |  | OP |  | N | N | 1979 | 12 |  |  |  | N |  | N |  | N |  | N |  | N
15474 | 2963 | 4 | S | ST | 473 | 450 | 450 |  | BIT: SUB; TK: RR; DFO: NG; TK: PL |  | OP |  | N | N | 1980 | 9 |  |  |  | N |  | N |  | N |  | N |  | N
15474 | 2964 | IC1 | S | IC | 2 | 2 | 2 |  | BIT: DFO; TK: TK |  | OP |  | N | N | 1966 | 5 |  |  |  | N |  | N |  | N |  | N |  | N
15474 | 2964 | 1 | S | ST | 84 | 78 | 78 |  | BIT: NG; TK: PL; DFO: DFO; TK: TK |  | OP |  | N | N | 1952 | 7 |  |  |  | N |  | N |  | N |  | N |  | N
15474 | 2964 | 2 | S | ST | 84 | 79 | 79 |  | BIT: NG; TK: PL; DFO: DFO; TK: TK |  | OP |  | N | N | 1954 | 3 |  |  |  | N |  | N |  | N |  | N |  | N
15474 | 2964 | 3 | S | ST | 315 | 315 | 315 |  | BIT: NG; TK: PL; DFO: DFO; TK: TK |  | OP |  | N | N | 1967 | 7 |  |  |  | N |  | N |  | N |  | N |  | N
15474 | 2965 | IC1 | S | IC | 8.2 | 8.2 | 8.2 |  | BIT: DFO; TK: TK |  | OP |  | N | N | 1967 | 4 |  |  |  | N |  | N |  | N |  | N |  | N
15474 | 2965 | 2 | S | ST | 170 | 165 | 165 |  | BIT: NG; TK: PL; DFO: DFO; TK: TK |  | OP |  | N | N | 1956 | 11 |  |  |  | N |  | N |  | N |  | N |  | N
15474 | 2965 | 3 | S | ST | 95 | 85 | 85 |  | BIT: NG; TK: PL; DFO: DFO; TK: TK |  | OP |  | N | N | 1948 | 1 |  |  |  | N |  | N |  | N |  | N |  | N
15474 | 2965 | 4 | S | ST | 170 | 165 | 165 |  | BIT: NG; TK: PL; DFO: DFO; TK: TK |  | OP |  | N | N | 1958 | 4 |  |  |  | N |  | N |  | N |  | N |  | N
15474 | 2966 | IC1 | S | IC | 4 | 4 | 4 |  | BIT: DFO; TK: TK |  | OP |  | N | N | 1963 | 10 |  |  |  | N |  | N |  | N |  | N |  | N
15474 | 2966 | 4 | S | GT | 53 | 55 | 55 |  | BIT: NG; TK: PL; DFO: DFO; TK: TK |  | OP |  | N | N | 1975 | 7 |  |  |  | N |  | N |  | N |  | N |  | N
15474 | 2966 | 5 | S | GT | 53 | 54 | 54 |  | BIT: NG; TK: PL; DFO: DFO; TK: TK |  | OP |  | N | N | 1976 | 9 |  |  |  | N |  | N |  | N |  | N |  | N
15474 | 2966 | 6 | S | GT | 53 | 54 | 54 |  | BIT: NG; TK: PL; DFO: DFO; TK: TK |  | OP |  | N | N | 1976 | 9 |  |  |  | N |  | N |  | N |  | N |  | N
15474 | 4940 | IC1 | S | IC | 2.7 | 2.7 | 2.7 |  | BIT: DFO; TK: TK |  | OP |  | N | N | 1976 | 10 |  |  |  | N |  | N |  | N |  | N |  | N
15474 | 4940 | 1 | S | ST | 473 | 457 | 457 |  | BIT: NG; TK: PL; DFO: DFO; TK: TK |  | OP |  | N | N | 1974 | 4 |  |  |  | N |  | N |  | N |  | N |  | N
15474 | 4940 | 2 | S | ST | 473 | 460 | 460 |  | BIT: NG; TK: PL; DFO: DFO; TK: TK |  | OP |  | N | N | 1976 | 5 |  |  |  | N |  | N |  | N |  | N |  | N
15474 | 8059 | IC1 | S | IC | 4 | 4 | 4 |  | BIT: DFO; TK: TK |  | OP |  | N | N | 1962 | 5 |  |  |  | N |  | N |  | N |  | N |  | N
15474 | 8059 | 1G1 | S | CT | 85 | 78 | 78 |  | BIT: NG; TK: PL; DFO: DFO; TK: TK |  | OP |  | N | N | 1973 | 12 |  |  |  | N |  | N |  | N |  | N |  | N
15474 | 8059 | 1G2 | S | CT | 85 | 78 | 78 |  | BIT: NG; TK: PL; DFO: DFO; TK: TK |  | OP |  | N | N | 1973 | 8 |  |  |  | N |  | N |  | N |  | N |  | N
15474 | 8059 | 1S | S | CA | 120 | 117 | 117 | [10 empty] | OP |  | N | N | 1974 | 2 |  |  |  | N |  | N |  | N |  | N |  | N | bar: BIT to TK
15476 | 55517 | CTG1 | S | GT | 50 | 38 | 49 | [10 empty] | OP |  | N | N | 2001 | 10 |  |  |  | N |  | N |  | N |  | Y | 01-153-000 | N | bar: BIT to TK
15476 | 55517 | CTG2 | S | GT | 50 | 38 | 49 | [10 empty] | OP |  | N | N | 2001 | 9 |  |  |  | N |  | N |  | N |  | Y | 01-153-000 | N | bar: BIT to TK
15476 | 55517 | CTG3 | S | GT | 50 | 38 | 49 | [10 empty] | OP |  | N | N | 2001 | 8 |  |  |  | N |  | N |  | N |  | Y | 01-153-000 | N | bar: BIT to TK
15476 | 55517 | CTG4 | S | GT | 50 | 38 | 49 | [10 empty] | OP |  | N | N | 2001 | 8 |  |  |  | N |  | N |  | N |  | Y | 01-153-000 | N | bar: BIT to TK
15476 | 55517 | CTG5 | S | GT | 50 | 38 | 49 | [10 empty] | OP |  | N | N | 2001 | 8 |  |  |  | N |  | N |  | N |  | Y | 01-153-000 | N | bar: BIT to TK
15478 | 2410 | 1 | S | ST | 1170 | 1111 | 1132 |  | BIT: NUC; TK: TK |  | OP |  | N | N | 1977 | 6 |  |  |  | N |  | N |  | N |  | Y | 00-002-000 | N
15478 | 2410 | 2 | S | ST | 1170 | 1110 | 1134 |  | BIT: NUC; TK: TK |  | OP |  | N | N | 1981 | 10 |  |  |  | N |  | N |  | N |  | Y | 00-002-000 | N
15478 | 2410 | 3 | S | GT | 46 | 38 | 46 |  | BIT: KER; TK: TK |  | OP |  | N | N | 1971 | 6 |  |  |  | N |  | N |  | N |  | Y | 00-002-000 | N
15478 | 6118 | 1 | S | ST | 1170 | 1049 | 1094 |  | BIT: NUC; TK: TK |  | OP |  | N | N | 1986 | 12 |  |  |  | N |  | N |  | N |  | Y | 00-002-000 | N
15500 | 99 | 1 | S | GT | 84.6 | 79 | 89 |  | BIT: NG; TK: PL; DFO: DFO; TK: PL |  | OP |  | N | N | 1981 | 11 |  |  |  | N |  | N |  | N |  | N |  | N
15500 | 99 | 2 | S | GT | 84.6 | 79 | 89 |  | BIT: NG; TK: PL; DFO: DFO; TK: PL |  | OP |  | N | N | 1981 | 11 |  |  |  | N |  | N |  | N |  | N |  | N
15500 | 607 | 1 | S | GT | 123.6 | 108 | 123.6 |  | BIT: NG; TK: PL; DFO: DFO; TK: PL |  | OP |  | N | N | 1984 | 5 |  |  |  | N |  | N |  | N |  | N |  | N
15500 | 607 | 2 | S | GT | 123.6 | 108 | 123.6 |  | BIT: NG; TK: PL; DFO: DFO; TK: PL |  | OP |  | N | N | 1984 | 5 |  |  |  | N |  | N |  | N |  | N |  | N
15500 | 607 | 3 | S | GT | 55 | 46.7 | 53.9 |  | BIT: DFO; TK: PL; DFO: NG; TK: PL |  | OP |  | N | N | 2001 | 7 |  |  |  | N |  | N |  | N |  | N |  | N
15500 | 607 | 4 | S | GT | 55 | 46.7 | 539 |  | BIT: DFO; TK: PL; DFO: NG; TK: PL |  | OP |  | N | N | 2001 | 7 |  |  |  | N |  | N |  | N |  | N |  | N
15500 | 3853 | 1 | S | IC | 2.7 | 2.7 | 2.7 |  | BIT: DFO; TK: TK |  | SB |  | N | N | 1969 | 12 |  |  |  | N |  | N |  | N |  | N |  | N
15500 | 3854 | 1 | S | HY | 6 | 6 | 6 |  | BIT: WAT |  | OP |  | N | N | 1904 | 88 |  |  |  | N |  | N |  | N |  | N |  | N
15500 | 3854 | 2 | S | HY | 6 | 6 | 6 |  | BIT: WAT |  | OP |  | N | N | 1904 | 88 |  |  |  | N |  | N |  | N |  | N |  | N
15500 | 3854 | 3 | S | HY | 6 | 6 | 6 |  | BIT: WAT |  | OP |  | N | N | 1904 | 88 |  |  |  | N |  | N |  | N |  | N |  | N
15500 | 3854 | 4 | S | HY | 7.5 | 8 | 8 |  | BIT: WAT |  | OP |  | N | N | 1929 | 88 |  |  |  | N |  | N |  | N |  | N |  | N
15500 | 3855 | 3 | S | HY | 64 | 71.4 | 67 |  | BIT: WAT |  | OP |  | N | N | 1960 | 88 |  |  |  | N |  | N |  | N |  | N |  | N
15500 | 3860 | 1 | S | HY | 1.5 | 1.8 | 1.8 |  | BIT: WAT |  | OP |  | N | N | 1898 | 88 |  |  |  | N |  | N |  | N |  | N |  | N
15500 | 3860 | 2 | S | HY | 1.8 | 1.8 | 1.8 |  | BIT: WAT |  | OP |  | N | N | 1898 | 88 |  |  |  | N |  | N |  | N |  | N |  | N
15500 | 3860 | 3 | S | HY | 1.5 | 1.8 | 1.8 |  | BIT: WAT |  | OP |  | N | N | 1898 | 88 |  |  |  | N |  | N |  | N |  | N |  | N
15500 | 3860 | 4 | S | HY | 1.5 | 1.8 | 1.8 |  | BIT: WAT |  | OP |  | N | N | 1898 | 88 |  |  |  | N |  | N |  | N |  | N |  | N
15500 | 3861 | 1 | S | HY | 47.2 | 51.5 | 51.5 |  | BIT: WAT |  | OP |  | N | N | 1959 | 88 |  |  |  | N |  | N |  | N |  | N |  | N
15500 | 3861 | 2 | S | HY | 47.2 | 51.5 | 51.5 |  | BIT: WAT |  | OP |  | N | N | 1959 | 88 |  |  |  | N |  | N |  | N |  | N |  | N
15500 | 3862 | 1 | S | HY | 15 | 15 | 15 |  | BIT: WAT |  | OP |  | N | N | 1912 | 88 |  |  |  | N |  | N |  | N |  | N |  | N
15500 | 3862 | 2 | S | HY | 15 | 15 | 15 |  | BIT: WAT |  | OP |  | N | N | 1912 | 88 |  |  |  | N |  | N |  | N |  | N |  | N
15500 | 3862 | 3 | S | HY | 20 | 20 | 20 |  | BIT: WAT |  | OP |  | N | N | 1918 | 88 |  |  |  | N |  | N |  | N |  | N |  | N
15500 | 3862 | 4 | S | HY | 20 | 20 | 20 |  | BIT: WAT |  | OP |  | N | N | 1924 | 88 |  |  |  | N |  | N |  | N |  | N |  | N
15500 | 6120 | 2 | S | GT | 88.8 | 79 | 89 |  | BIT: NG; TK: PL; DFO: DFO; TK: PL |  | OP |  | N | N | 1981 | 10 |  |  |  | N |  | N |  | N |  | N |  | N
15500 | 6120 | 3 | S | GT | 88.8 | 79 | 89 |  | BIT: NG; TK: PL; DFO: DFO; TK: PL |  | OP |  | N | N | 1981 | 10 |  |  |  | N |  | N |  | N |  | N |  | N
15500 | 7867 | 5 | S | HY | 5.6 | 5.8 | 5.8 |  | BIT: WAT |  | OP |  | N | N | 1905 | 88 |  |  |  | N |  | N |  | N |  | N |  | N
15500 | 7867 | 6 | S | HY | 9.8 | 10 | 10 |  | BIT: WAT |  | OP |  | N | N | 1910 | 88 |  |  |  | N |  | N |  | N |  | N |  | N
15500 | 7867 | 7 | S | HY | 20.2 | 21 | 21 |  | BIT: WAT |  | OP |  | N | N | 1957 | 88 |  |  |  | N |  | N |  | N |  | N |  | N
15500 | 7870 | CTG1 | S | CT | 39.4 | 40 | 40 |  | BIT: NG; TK: PL; DFO: DFO |  | OP |  | Y | N | 1993 | 3 |  |  |  | N |  | N |  | N |  | N |  | N
15500 | 7870 | CTG2 | S | CT | 39.4 | 40 | 40 |  | BIT: NG; TK: PL; DFO: DFO |  | OP |  | Y | N | 1993 | 3 |  |  |  | N |  | N |  | N |  | N |  | N
15500 | 7870 | CTG3 | S | CT | 39.4 | 40 | 40 |  | BIT: NG; TK: PL; DFO: DFO |  | OP |  | Y | N | 1993 | 3 |  |  |  | N |  | N |  | N |  | N |  | N
15500 | 7870 | STG | S | CA | 51.8 | 40 | 40 | [10 empty] | OP |  | Y | N | 1993 | 4 |  |  |  | N |  | N |  | N |  | N |  | N | bar: BIT
15509 | 54443 | GEN1 | S | IC | 1 | 0.98 | 0.99 | Y | Y: Y; BIT: NG; TK: PL |  | OS |  | N | N | 1990 | 1 |  |  |  | N |  | Y | 92-32-000 | N |  | N |  | N
15509 | 54443 | GEN2 | S | IC | 1 | 0.9 | 0.9 | [10 empty] | OP |  | N | Y | 1990 | 1 |  |  |  | N |  | Y | 92-32-001 | N |  | N |  | N | bar: BIT to TK
15509 | 54443 | GEN3 | S | IC | 1 | 0.9 | 0.9 | [10 empty] | OP |  | N | Y | 1990 | 1 |  |  |  | N |  | Y | 92-32-001 | N |  | N |  | N | bar: BIT to TK
15522 | 55538 | GEN1 | S | GT | 44 | 44 | 44 | [10 empty] | OP |  | N | N | 2001 | 8 |  |  |  | N |  | N |  | N |  | Y | 00-124-000 | N | bar: BIT to TK
15522 | 55540 | GEN1 | S | GT | 44 | 44 | 44 | [10 empty] | OP |  | N | Y | 2001 | 5 |  |  |  | N |  | N |  | N |  | Y | 00-124-000 | N | bar: BIT to TK
15526 | 50240 | GEN1 | S | ST | 30.8 | 30.8 | 30.8 |  | BIT: BIT; TK: TK; DFO: NG; TK: PL |  | OP |  | Y | N | 1995 | 7 |  |  | 0 | Y |  | N |  | N |  | N |  | N
15526 | 50240 | GEN2 | S | ST | 10.6 | 7 | 10.6 |  | BIT: BIT; TK: TK; DFO: NG; TK: PL |  | OP |  | Y | N | 1969 | 1 |  |  | 0 | Y |  | N |  | N |  | N |  | N
15526 | 50240 | GEN3 | S | IC | 1.8 | 1.8 | 1.8 |  | BIT: DFO; TK: TK |  | SB |  | N | N | 2000 | 1 |  |  |  | N |  | N |  | N |  | N |  | Y
15534 | 3149 | MT1 | S | ST | 805.5 | 754.75 | 757.17 | Y | Y: Y; BIT: BIT |  | SB |  | N | N | 1972 | 3 |  |  |  | N |  | N |  | N |  | Y | 00-44-000 01-36-000 01-43-000 | N
15534 | 3149 | MT11 | S | ST | 17.2 | 16.12 | 16.17 | Y | Y: Y; BIT: BIT |  | SB |  | N | N | 1973 | 4 |  |  |  | N |  | N |  | N |  | Y | 00-44-000 01-36-000 01-43-000 | N
15534 | 3149 | MT2 | S | ST | 819 | 767.4 | 769.86 | Y | Y: Y; BIT: BIT |  | SB |  | N | N | 1973 | 4 |  |  |  | N |  | N |  | N |  | Y | 00-44-000 01-36-000 01-43-000 | N
15537 | 3140 | BID1 | S | IC | 2.7 | 2.8 | 2.8 |  | BIT: DFO |  | SB |  | N | N | 1967 | 6 |  |  |  | N |  | N |  | N |  | Y | 00-39-000 | N
15537 | 3140 | BID2 | S | IC | 2.7 | 2.8 | 2.8 |  | BIT: DFO |  | SB |  | N | N | 1967 | 6 |  |  |  | N |  | N |  | N |  | Y | 00-39-000 | N
15537 | 3140 | BID3 | S | IC | 2.7 | 2.7 | 2.7 |  | BIT: DFO |  | SB |  | N | N | 1967 | 6 |  |  |  | N |  | N |  | N |  | Y | 00-39-000 | N
15537 | 3140 | BI1 | S | ST | 363.3 | 321 | 334 |  | BIT: BIT |  | SB |  | N | N | 1961 | 6 |  |  |  | N |  | N |  | N |  | Y | 00-39-000 | N
15537 | 3140 | BI2 | S | ST | 405 | 378 | 390 |  | BIT: BIT |  | SB |  | N | N | 1965 | 10 |  |  |  | N |  | N |  | N |  | Y | 00-39-000 | N
15537 | 3140 | BI3 | S | ST | 790.4 | 735 | 745 |  | BIT: BIT |  | SB |  | N | N | 1969 | 6 |  |  |  | N |  | N |  | N |  | Y | 00-39-000 | N
15574 | 55134 | GEN1 | S | IC | 0.4 | 4 | 4 | [10 empty] | OP |  | N | N | 1995 | 6 |  |  | 0 | N |  | N |  | N |  | N |  | Y | bar: BIT to TK
15574 | 55134 | GEN2 | S | IC | 0.4 | 4 | 4 | [10 empty] | OP |  | N | N | 1995 | 6 |  |  | 0 | N |  | N |  | N |  | N |  | Y | bar: BIT to TK
15574 | 55134 | GEN3 | S | IC | 0.4 | 4 | 4 |  | BIT: DFO; TK: TK |  | OP |  | N | N | 1995 | 6 |  |  | 0 | N |  | N |  | N |  | N |  | Y
15591 | 50221 | GEN1 | W | ST | 40.3 | 37 | 37 |  | BIT: BIT; TK: RR; DFO: PG; TK: TK |  | OP |  | Y | N | 1985 | 7 |  |  |  | N |  | Y | 84-305-000 | N |  | N |  | N
15591 | 50221 | GEN2 | W | ST | 40.3 | 37 | 37 |  | BIT: BIT; TK: RR; DFO: PG; TK: TK |  | OP |  | Y | N | 1985 | 9 |  |  |  | N |  | Y | 84-305-000 | N |  | N |  | N
15609 | 50201 | ST1 | S | ST | 4.1 | 4.1 | 4.1 |  | BIT: WDS; TK: TK |  | OP |  | N | N | 1986 | 1 |  |  | 0 | Y |  | N |  | N |  | N |  | N
15619 | 3827 | 1 | S | HY | 1 | 1 | 1 |  | BIT: WAT |  | OP |  | N | N | 1934 | 10 |  |  |  | N |  | N |  | N |  | N |  | N
15686 | 958 | 1 | S | IC | 1.2 | 1 | 1 |  | BIT: DFO; DFO: NG |  | OP |  | N | N | 1951 | 88 |  |  |  | N |  | N |  | N |  | N |  | N
15686 | 958 | 10 | S | IC | 1.8 | 1.7 | 1.8 |  | BIT: DFO |  | OP |  | N | N | 2000 | 8 |  |  |  | N |  | N |  | N |  | N |  | N
15686 | 958 | 11 | S | IC | 1.8 | 1.7 | 1.8 |  | BIT: DFO |  | OP |  | N | N | 2000 | 8 |  |  |  | N |  | N |  | N |  | N |  | N
15686 | 958 | 12 | S | IC | 1.8 | 1.7 | 1.8 |  | BIT: DFO |  | OP |  | N | N | 2000 | 8 |  |  |  | N |  | N |  | N |  | N |  | N
15686 | 958 | 13 | S | IC | 1.8 | 1.7 | 1.8 |  | BIT: DFO |  | OP |  | N | N | 2000 | 8 |  |  |  | N |  | N |  | N |  | N |  | N
15686 | 958 | 14 | S | IC | 1.8 | 1.7 | 1.8 |  | BIT: DFO |  | OP |  | N | N | 2000 | 8 |  |  |  | N |  | N |  | N |  | N |  | N
15686 | 958 | 15 | S | IC | 1.8 | 1.7 | 1.8 |  | BIT: DFO; TK: TK |  | OP |  | N | N | 2001 | 1 |  |  |  | N |  | N |  | N |  | N |  | N
15686 | 958 | 16 | S | IC | 1.8 | 1.7 | 1.8 |  | BIT: DFO; TK: TK |  | OP |  | N | N | 2001 | 1 |  |  |  | N |  | N |  | N |  | N |  | N
15686 | 958 | 2 | S | IC | 1.2 | 1 | 1 |  | BIT: DFO; TK: TK; DFO: NG |  | OP |  | N | N | 1951 | 88 |  |  |  | N |  | N |  | N |  | N |  | N
15686 | 958 | 3 | S | IC | 1.2 | 1 | 1 |  | BIT: DFO; DFO: NG |  | OP |  | N | N | 1953 | 88 |  |  |  | N |  | N |  | N |  | N |  | N
15686 | 958 | 4 | S | IC | 1.2 | 1 | 1 |  | BIT: DFO; DFO: NG |  | OP |  | N | N | 1954 | 88 |  |  |  | N |  | N |  | N |  | N |  | N
15686 | 958 | 5 | S | IC | 1.5 | 1 | 1 |  | BIT: DFO; DFO: NG |  | OP |  | N | N | 1964 | 88 |  |  |  | N |  | N |  | N |  | N |  | N
15686 | 958 | 7 | S | IC | 5.2 | 4.7 | 4.7 |  | BIT: DFO; DFO: NG |  | OP |  | N | N | 1967 | 88 |  |  |  | N |  | N |  | N |  | N |  | N
15686 | 958 | 8 | S | IC | 4 | 3.5 | 3.5 |  | BIT: DFO; DFO: NG |  | OP |  | N | N | 1964 | 88 |  |  |  | N |  | N |  | N |  | N |  | N
15686 | 958 | 9 | S | IC | 1.8 | 1.7 | 1.8 |  | BIT: DFO |  | OP |  | N | N | 2000 | 8 |  |  |  | N |  | N |  | N |  | N |  | N
15694 | 52054 | GEN1 | S | HY | 3.4 | 3.23 | 3.13 | Y | Y: Y; BIT: WAT |  | OP |  | N | N | 1984 | 8 |  |  | 0 | N |  | N |  | Y | 85-117-000 | N |  | N
15694 | 52054 | GEN2 | S | HY | 3.4 | 3.23 | 3.13 | Y | Y: Y; BIT: WAT |  | OP |  | N | N | 1984 | 8 |  |  | 0 | N |  | N |  | Y | 85-117-000 | N |  | N
15698 | 2468 | 3 | S | ST | 1.5 | 1.8 | 1.8 |  | BIT: BIT; TK: TK |  | OS |  | Y | N | 1937 | 99 |  |  |  | N |  | N |  | N |  | N |  | N
15698 | 2468 | 4 | J | ST | 3.7 | 3.2 | 3.2 |  | BIT: BIT; TK: TK |  | SB |  | Y | N | 1951 | 10 |  |  |  | N |  | N |  | N |  | N |  | N
15698 | 2468 | 5 | S | ST | 7.5 | 6.9 | 6.9 |  | BIT: BIT; TK: TK |  | OP |  | Y | N | 1961 | 3 |  |  |  | N |  | N |  | N |  | N |  | N
15708 | 55179 | CTG1 | S | CT | 211 | 150 | 166 | [10 empty] | OP |  | N | N | 2001 | 9 |  |  |  | N |  | N |  | N |  | Y | 99-142-000 | N | bar: BIT to TK
15708 | 55179 | STG1 | S | CA | 143.6 | 98 | 110 | [10 empty] | OP |  | N | N | 2001 | 9 |  |  |  | N |  | N |  | N |  | Y | 99-142-000 | N | bar: BIT; DFO
15710 | 10686 | HYD | S | HY | 1.9 | 1 | 1 |  | BIT: WAT |  | OP |  | N | N | 1943 | 1 |  |  |  | Y |  | N |  | N |  | N
15710 | 10686 | 6 | S | ST | 15 | 15 | 15 |  | BIT: WDS; DFO: SUB; NG: NG |  | OP |  | N | N | 1969 | 1 |  |  |  | Y |  | N |  | N |  | N
15710 | 10686 | 7 | S | ST | 16.5 | 15 | 15 |  | BIT: WDS; DFO: SUB |  | OP |  | N | N | 1980 | 1 |  |  |  | Y |  | N |  | N |  | N
15726 | 10560 | GEN1 | S | ST | 5 | 4.65 | 4.7 | Y | Y: Y; BIT: BLQ; DFO: RFO |  | SB |  | N | N | 1954 | 6 |  |  | 0 | Y |  | N |  | N |  | N |  | N
15726 | 10560 | GEN2 | S | ST | 5 | 4.65 | 4.7 | Y | Y: Y; BIT: BLQ; DFO: NG |  | OP |  | N | N | 1954 | 6 |  |  | 0 | Y |  | N |  | N |  | N |  | N
15726 | 10560 | GEN3 | S | ST | 7.5 | 6.98 | 7.05 | Y | Y: Y; BIT: BLQ |  | OP |  | N | N | 1957 | 6 |  |  | 0 | Y |  | N |  | N |  | N |  | N
15726 | 10560 | GEN4 | S | ST | 7.5 | 6.98 | 7.05 | Y | Y: Y; BIT: BLQ |  | OP |  | N | N | 1957 | 6 |  |  | 0 | Y |  | N |  | N |  | N |  | N
15726 | 10560 | GEN5 | S | ST | 30 | 27.9 | 28.2 | Y | Y: Y; BIT: BLQ |  | OP |  | N | N | 1971 | 6 |  |  | 0 | Y |  | N |  | N |  | N |  | N
15726 | 10560 | GEN6 | S | ST | 27 | 25.11 | 25.38 | Y | Y: Y; BIT: BLQ |  | OP |  | N | N | 1982 | 6 |  |  | 0 | Y |  | N |  | N |  | N |  | N
15726 | 10562 | GEN2 | S | ST | 5 | 4.65 | 4.7 | Y | Y | RFO | TK | WDS | CV |  |  |  |  | OP |  | Y | N | 1939 | 12 |  |  | 0 | Y |  | N |  | N |  | N |  | N
15726 | 10562 | GEN3 | S | ST | 7.5 | 6.98 | 7.05 | Y | Y | RFO | TK | WDS | CV |  |  |  |  | OP |  | Y | N | 1939 | 12 |  |  | 0 | Y |  | N |  | N |  | N |  | N
15726 | 10562 | GEN4 | S | ST | 20 | 18.6 | 18.8 | Y | Y | WDL | TK | WDS | PL |  |  |  |  | OP |  | Y | N | 1950 | 9 |  |  | 0 | Y |  | N |  | N |  | N |  | N
15728 | 1456 | 8 | S | IC | 4.1 | 2.5 | 2.5 |  | BIT: NG; DFO: DFO |  | OP |  | N | N | 1969 | 88 |  |  |  | N |  | N |  | N |  | N |  | N
15728 | 1456 | 9 | S | IC | 4.1 | 2.5 | 2.5 |  | BIT: NG; DFO: DFO |  | OP |  | N | N | 1969 | 88 | 1995 | 2 |  | N |  | N |  | N |  | N |  | N
15734 | 54337 | 0001 | S | IC | 0.8 | 0.8 | 0.8 | [10 empty] | OP |  | Y | N | 1986 | 8 |  |  | 0 | N |  | Y | 85-321-000 | N |  | N |  | N | bar: BIT to TK
15734 | 54337 | 0002 | S | IC | 0.8 | 0.8 | 0.8 | [10 empty] | OP |  | Y | N | 1986 | 8 |  |  | 0 | N |  | Y | 85-322-000 | N |  | N |  | N | bar: BIT to TK
15743 | 10110 | GEN1 | S | GT | 6 | 5.1 | 5.88 | Y | [9 empty] | OP |  | N | N | 1986 | 3 |  |  |  | N |  | Y | 85-264-000 | N |  | N |  | N | bar: Y to BIT
15772 | 959 | 1 | S | IC | 2.4 | 2.2 | 2.2 |  | BIT: DFO; TK: TK |  | OP |  | N | N | 1968 | 7 |  |  |  | N |  | N |  | N |  | N |  | N
15772 | 959 | 2 | S | IC | 1.1 | 0.9 | 1 |  | BIT: DFO; TK: TK |  | OP |  | N | N | 1959 | 3 |  |  |  | N |  | N |  | N |  | N |  | N
15772 | 959 | 3 | S | IC | 2.4 | 2.2 | 2.2 |  | BIT: DFO; TK: TK |  | OP |  | N | N | 1964 | 11 |  |  |  | N |  | N |  | N |  | N |  | N
15772 | 959 | 4 | S | IC | 3.5 | 3 | 3 |  | BIT: DFO; TK: TK |  | OP |  | N | N | 1973 | 3 |  |  |  | N |  | N |  | N |  | N |  | N
15773 | 2299 | 1 | S | IC | 0.5 | 0.5 | 0.5 |  | BIT: DFO |  | OP |  | N | N | 1950 | 1 |  |  |  | N | NA | N |  | N |  | N |  | N
15773 | 2299 | 2 | S | IC | 0.9 | 0.6 | 0.6 |  | BIT: DFO |  | OP |  | N | N | 1953 | 6 |  |  |  | N | NA | N | NA | N | NA | N | NA | N | NA
15773 | 2299 | 3 | S | IC | 1.3 | 1.2 | 1.2 |  | BIT: DFO |  | OP |  | N | N | 1960 | 12 |  |  |  | N | NA | N | NA | N | NA | N | NA | N | NA
15773 | 2299 | 4 | S | IC | 1.3 | 1.2 | 1.2 |  | BIT: DFO |  | OP |  | N | N | 1968 | 8 |  |  |  | N | NA | N | NA | N | NA | N | NA | N | NA
15773 | 2299 | 5 | S | IC | 2.2 | 2.2 | 2.2 |  | BIT: DFO |  | OP |  | N | N | 1973 | 9 |  |  |  | N | NA | N | NA | N | NA | N | NA | N | NA
15776 | 7294 | GTG | S | CT | 35 | 26 | 28 |  | BIT: NG; TK: PL; DFO: DFO; TK: TK |  | OP |  | N | N | 1989 | 5 |  |  |  | N | NA | N | NA | N | NA | N | NA | N | NA
15776 | 7294 | STG | S | CA | 8.5 | 8 | 8 | [10 empty] | OP |  | N | N | 1989 | 1 |  |  |  | N | NA | N | NA | N | NA | N | NA | N | NA | bar: BIT to TK
15783 | 7189 | 1 | S | HY | 3.2 | 0.8 | 1.6 |  | BIT: WAT |  | OP |  | N | N | 1986 | 9 |  |  |  | N |  | N |  | N |  | N |  | N
15783 | 7307 | 1 | S | GT | 17.6 | 17.6 | 17.6 | [10 empty] | OP |  | N | N | 1996 | 10 |  |  |  | N |  | N |  | N |  | N |  | N | bar: BIT; DFO
15783 | 7307 | 2 | S | GT | 24 | 24 | 27.5 | [10 empty] | OP |  | N | N | 1996 | 4 |  |  |  | N |  | N |  | N |  | N |  | N | bar: BIT; DFO
15783 | 7307 | 3 | S | GT | 24 | 24 | 27.5 | [10 empty] | OP |  | N | N | 1996 | 4 |  |  |  | N |  | N |  | N |  | N |  | N | bar: BIT; DFO
15783 | 7307 | 4 | S | ST | 30 | 28 | 28 | [10 empty] | OP |  | N | N | 1994 | 6 |  |  |  | N |  | N |  | N |  | N |  | N | bar: BIT; DFO
15787 | 50267 | RED1 | S | HY | 1.4 | 0.6 | 1.4 |  | BIT: WAT |  | OP |  | N | N | 1931 | 8 |  |  | 0 | N |  | N |  | Y | 93-48-000 | N |  | N
15793 | 2009 | 1 | S | HY | 0.5 | 0.3 | 0.3 |  | BIT: WAT |  | OP |  | N | N | 1930 | 1 |  |  |  | N |  | N |  | N |  | N |  | N
15793 | 2009 | 6 | S | IC | 2.2 | 2.1 | 2.1 |  | BIT: DFO; TK: TK; DFO: NG; TK: PL |  | OP |  | N | N | 1970 | 88 |  |  |  | N |  | N |  | N |  | N |  | N
15793 | 2009 | 7 | S | IC | 5.8 | 5.5 | 5.5 |  | BIT: DFO; TK: TK; DFO: NG; TK: PL |  | OP |  | N | N | 1974 | 88 |  |  |  | N |  | N |  | N |  | N |  | N
15795 | 50700 | 4735 | S | HY | 0.2 | 0.2 | 0.2 |  | BIT: WAT |  | OP |  | N | N | 1986 | 5 |  |  | 0 | N |  | N |  | Y | NA | N |  | N
15795 | 50700 | 4736 | S | HY | 0.2 | 0.2 | 0.2 |  | BIT: WAT |  | OP |  | N | N | 1986 | 5 |  |  | 0 | N |  | N |  | Y | NA | N |  | N
15795 | 50700 | 4737 | S | HY | 0.2 | 0.2 | 0.2 |  | BIT: WAT |  | OP |  | N | N | 1986 | 5 |  |  | 0 | N |  | N |  | Y | NA | N |  | N
15795 | 50700 | 4738 | S | HY | 0.2 | 0.2 | 0.2 |  | BIT: WAT |  | OP |  | N | N | 1986 | 5 |  |  | 0 | N |  | N |  | Y | NA | N |  | N
15795 | 50700 | 4739 | S | HY | 0.2 | 0.2 | 0.2 |  | BIT: WAT |  | OP |  | N | N | 1986 | 5 |  |  | 0 | N |  | N |  | Y | NA | N |  | N
15795 | 50700 | 4740 | S | HY | 0.2 | 0.2 | 0.2 |  | BIT: WAT |  | OP |  | N | N | 1986 | 5 |  |  | 0 | N |  | N |  | Y | NA | N |  | N
15795 | 50700 | 4741 | S | HY | 0.2 | 0.2 | 0.2 |  | BIT: WAT |  | OP |  | N | N | 1986 | 5 |  |  | 0 | N |  | N |  | Y | NA | N |  | N
15824 | 50225 | TG1 | W | ST | 13.3 | 11.5 | 11.5 |  | BIT: MSW; TK: TK; DFO: NG; TK: PL |  | OP |  | N | N | 1988 | 6 |  |  | 0 | N |  | N |  | Y | 88-320-000 | N |  | N
15830 | 345 | 01 | S | ST | 218 | 215 | 215 | [10 empty] | OP |  | N | N | 1959 | 5 |  |  |  | N |  | N |  | N |  | Y | 98-23-000 | N | bar: BIT
15830 | 345 | 02 | S | ST | 218 | 215 | 215 | [10 empty] | OP |  | N | N | 1959 | 8 |  |  |  | N |  | N |  | N |  | Y | 98-23-000 | N | bar: BIT
15830 | 345 | 03 | S | GT | 138 | 130 | 130 | [10 empty] | OP |  | N | N | 1970 | 4 |  |  |  | N |  | N |  | N |  | Y | 98-23-000 | N | bar: BIT to TK
15836 | 331 | UN1 | S | ST | 123 | 110 | 110 | [10 empty] | OP |  | N | N | 1953 | 7 |  |  |  | N |  | N |  | N |  | Y | 98-25-000 | N | bar: BIT; DFO
15836 | 331 | UN2 | S | ST | 123 | 110 | 110 | [10 empty] | OP |  | N | N | 1953 | 11 |  |  |  | N |  | N |  | N |  | Y | 98-25-000 | N | bar: BIT; DFO
15836 | 331 | UN3 | S | ST | 333 | 320 | 320 | [10 empty] | OP |  | N | N | 1963 | 5 |  |  |  | N |  | N |  | N |  | Y | 98-25-000 | N | bar: BIT; DFO
15836 | 331 | UN4 | S | ST | 333 | 320 | 320 | [10 empty] | OP |  | N | N | 1963 | 10 |  |  |  | N |  | N |  | N |  | Y | 98-25-000 | N | bar: BIT; DFO
15836 | 331 | UN5 | S | GT | 138.1 | 115 | 115 | [10 empty] | OP |  | N | N | 1969 | 1 |  |  |  | N |  | N |  | N |  | Y | 98-25-000 | N | bar: BIT; DFO
15843 | 55187 | GT4 | J | CT | 192 | 167 | 188 | [10 empty] | OP |  | Y | N | 2001 | 8 |  |  |  | N |  | Y | 01-86 | N |  | N |  | N | bar: BIT to TK
15844 | 329 | 1 | S | ST | 65.3 | 65 | 65 | [10 empty] | OP |  | N | N | 1961 | 6 |  |  |  | N |  | N |  | N |  | Y | 98-26-000 | N | bar: BIT
15844 | 329 | 2 | S | ST | 82 | 81 | 81 | [10 empty] | OP |  | N | N | 1962 | 5 |  |  |  | N |  | N |  | N |  | Y | 98-26-000 | N | bar: BIT; DFO
15844 | 329 | 30 | S | CA | 119 | 110 | 110 | [10 empty] | OP |  | N | N | 1978 | 5 |  |  |  | N |  | N |  | N |  | Y | 98-26-000 | N | bar: BIT; DFO
15844 | 329 | 31 | S | CT | 85 | 73 | 73 | [10 empty] | OP |  | N | N | 1978 | 5 |  |  |  | N |  | N |  | N |  | Y | 98-26-000 | N | bar: BIT to TK
15844 | 329 | 32 | S | CT | 85 | 73 | 73 | [10 empty] | OP |  | N | N | 1958 | 5 |  |  |  | N |  | N |  | N |  | Y | 98-26-000 | N | bar: BIT to TK
15844 | 329 | 40 | S | CA | 120 | 110 | 110 | [10 empty] | OP |  | N | N | 1978 | 8 |  |  |  | N |  | N |  | N |  | Y | 98-26-000 | N | bar: BIT
15844 | 329 | 41 | S | CT | 85 | 73 | 73 | [10 empty] | OP |  | N | N | 1978 | 8 |  |  |  | N |  | N |  | N |  | Y | 98-26-000 | N | bar: BIT to TK
15844 | 329 | 42 | S | CT | 85 | 73 | 73 | [10 empty] | OP |  | N | N | 1978 | 8 |  |  |  | N |  | N |  | N |  | Y | 98-26-000 | N | bar: BIT to TK
15850 | 8076 | 01 | S | GT | 58 | 47 | 53 | [10 empty] | OP |  | N | N | 1974 | 8 |  |  |  | N |  | N |  | N |  | Y | 98-26-000 | N | bar: BIT to TK
15853 | 55318 | IRP1 | S | ST | 79 | 88 | 90 |  | BIT: NG; TK: WA; DFO: RFO; TK: PL |  | OP |  | N | N | 1960 | 2 |  |  |  | N |  | N |  | N |  | Y | 99-158-000 | N
15853 | 55318 | IRP2 | S | ST | 213 | 201 | 205 |  | BIT: NG; TK: WA; DFO: RFO; TK: PL |  | OP |  | N | N | 1964 | 12 |  |  |  | N |  | N |  | N |  | Y | 99-158-000 | N
15853 | 55318 | IRP3 | S | ST | 317 | 319 | 324 |  | BIT: NG; TK: WA; DFO: RFO; TK: PL |  | OP |  | N | N | 1974 | 2 |  |  |  | N |  | N |  | N |  | Y | 99-158-000 | N
15860 | 1038 | 10 | S | IC | 2 | 1.9 | 1.9 |  | BIT: DFO; TK: TK |  | OP |  | N | Y | 1971 | 1 |  |  |  | N |  | N |  | N |  | N |  | N
15860 | 1038 | 11 | S | IC | 2 | 1.9 | 1.9 |  | BIT: DFO; TK: TK |  | OP |  | N | Y | 1971 | 1 |  |  |  | N |  | N |  | N |  | N |  | N
15860 | 1038 | 14 | S | IC | 5 | 4.8 | 4.8 |  | BIT: NG; TK: PL; DFO: DFO; TK: TK |  | OP |  | N | Y | 1994 | 7 |  |  |  | N |  | N |  | N |  | N |  | N
15860 | 1038 | 5 | S | IC | 1.9 | 1.8 | 1.8 |  | BIT: DFO; TK: TK |  | OP |  | N | Y | 1950 | 1 |  |  |  | N |  | N |  | N |  | N |  | N
15860 | 1038 | 6 | S | IC | 2.5 | 2.4 | 2.4 |  | BIT: DFO; TK: TK |  | OP |  | N | Y | 1957 | 1 |  |  |  | N |  | N |  | N |  | N |  | N
15860 | 1038 | 7 | S | IC | 3 | 2.5 | 2.5 |  | BIT: DFO; TK: TK |  | OP |  | N | Y | 1964 | 1 |  |  |  | N |  | N |  | N |  | N |  | N
15864 | 2385 | GT1 | S | GT | 53 | 53 | 73 |  | BIT: DFO; TK: WA |  | SB |  | N | N | 1972 | 3 |  |  |  | N |  | N |  | N |  | Y | 98-26-000 | N
15864 | 2385 | GT2 | S | GT | 53 | 53 | 73 |  | BIT: DFO; TK: WA |  | SB |  | N | N | 1972 | 4 |  |  |  | N |  | N |  | N |  | Y | 98-26-000 | N
15864 | 2385 | GT3 | S | GT | 53 | 53 | 73 |  | BIT: DFO; TK: WA |  | SB |  | N | N | 1972 | 5 |  |  |  | N |  | N |  | N |  | Y | 98-26-000 | N
15864 | 2385 | GT4 | S | GT | 53 | 53 | 73 |  | BIT: DFO; TK: WA |  | SB |  | N | N | 1972 | 6 |  |  |  | N |  | N |  | N |  | Y | 98-26-000 | N
15864 | 2390 | GT1 | S | GT | 53 | 53 | 73 |  | BIT: NG; TK: PL; DFO: DFO; TK: WA |  | SB |  | N | N | 1972 | 3 |  |  |  | N |  | N |  | N |  | Y | 00-249-000 | N
15864 | 2390 | GT2 | S | GT | 53 | 53 | 73 |  | BIT: NG; TK: PL; DFO: DFO; TK: WA |  | SB |  | N | N | 1972 | 3 |  |  |  | N |  | N |  | N |  | Y | 00-249-000 | N
15864 | 2390 | GT3 | S | GT | 53 | 57 | 77 |  | BIT: NG; TK: PL; DFO: DFO; TK: WA |  | SB |  | N | N | 1972 | 6 |  |  |  | N |  | N |  | N |  | Y | 00-249-000 | N
15864 | 2390 | GT4 | S | GT | 53 | 57 | 77 |  | N | NG | WA | DFO | PL |  |  |  |  | SB |  | N | N | 1973 | 10 |  |  |  | N |  | N |  | N |  | Y | 00-249-000 | N
15864 | 2390 | 4 | S | ST | 125 | 114 | 117 |  | BIT: DFO; TK: PL; DFO: NG; TK: WA |  | SB |  | N | N | 1955 | 4 |  |  |  | N |  | N |  | N |  | Y | 00-249-000 | N
15864 | 2390 | 5 | S | ST | 125 | 115 | 117 |  | BIT: DFO; TK: PL; DFO: NG; TK: WA |  | SB |  | N | N | 1958 | 10 |  |  |  | N |  | N |  | N |  | Y | 00-249-000 | N
15864 | 2393 | C1 | S | GT | 24 | 23 | 31 |  | BIT: NG; TK: PL; DFO: DFO |  | SB |  | N | N | 1970 | 7 |  |  |  | N |  | N |  | N |  | Y | 00-249-000 | N
15864 | 2393 | C2 | S | GT | 24 | 25 | 31 |  | BIT: NG; TK: PL; DFO: DFO |  | SB |  | N | N | 1970 | 10 |  |  |  | N |  | N |  | N |  | Y | 00-249-000 | N
15864 | 2393 | C3 | S | GT | 24 | 25 | 31 |  | BIT: NG; TK: PL; DFO: DFO |  | SB |  | N | N | 1970 | 8 |  |  |  | N |  | N |  | N |  | Y | 00-249-000 | N
15864 | 2393 | C4 | S | GT | 24 | 25 | 31 |  | BIT: NG; TK: PL; DFO: DFO |  | SB |  | N | N | 1970 | 7 |  |  |  | N |  | N |  | N |  | Y | 00-249-000 | N
15864 | 2393 | 4 | S | CT | 54 | 40 | 70 |  | BIT: NG; TK: PL; DFO: DFO |  | SB |  | N | N | 1974 | 1 |  |  |  | N |  | N |  | N |  | Y | 00-249-000 | N
15864 | 2393 | 5 | S | CT | 54 | 49 | 70 |  | BIT: NG; TK: PL; DFO: DFO |  | SB |  | N | N | 1974 | 4 |  |  |  | N |  | N |  | N |  | Y | 00-249-000 | N
15864 | 2393 | 6 | S | CT | 54 | 51 | 70 |  | BIT: NG; TK: PL; DFO: DFO |  | SB |  | N | N | 1974 | 4 |  |  |  | N |  | N |  | N |  | Y | 00-249-000 | N
15864 | 2393 | 7 | S | CT | 54 | 49 | 70 |  | BIT: NG; TK: PL; DFO: DFO |  | SB |  | N | N | 1974 | 5 |  |  |  | N |  | N |  | N |  | Y | 00-249-000 | N
15864 | 2393 | 8 | S | CA | 135 | 90 | 104 | [10 empty] | SB |  | N | N | 1977 | 5 |  |  |  | N |  | N |  | N |  | Y | 00-249-000 | N | bar: BIT
15864 | 2393 | 9 | S | GT | 161 | 152 | 153 |  | BIT: NG; TK: PL; DFO: DFO |  | SB |  | N | N | 1996 | 7 |  |  |  | N |  | N |  | N |  | Y | 00-249-000 | N
15864 | 8227 | 1 | S | GT | 20 | 20 | 26 |  | BIT: NG; TK: PL; DFO: DFO; TK: TK |  | SB |  | N | N | 1971 | 6 |  |  |  | N |  | N |  | N |  | Y | 00-249-000 | N
15864 | 8227 | 2 | S | GT | 20 | 20 | 26 |  | BIT: NG; TK: PL; DFO: DFO; TK: TK |  | SB |  | N | N | 1971 | 6 |  |  |  | N |  | N |  | N |  | Y | 00-249-000 | N
15864 | 8227 | 3 | S | GT | 19.6 | 16.66 | 19.21 | Y | Y | NG | PL | DFO | TK |  |  |  |  | SB |  | N | N | 1971 | 6 |  |  |  | N |  | N |  | N |  | Y | 00-249-000 | N
15864 | 8227 | 4 | S | GT | 20 | 20 | 26 |  | BIT: NG; TK: PL; DFO: DFO; TK: TK |  | SB |  | N | N | 1971 | 6 |  |  |  | N |  | N |  | N |  | Y | 00-249-00 | N
15864 | 8227 | 5 | S | GT | 20 | 20 | 26 |  | BIT: NG; TK: PL; DFO: DFO; TK: WA |  | SB |  | N | N | 1971 | 7 |  |  |  | N |  | N |  | N |  | Y | 00-249-000 | N
15864 | 8227 | 6 | S | GT | 20 | 20 | 26 |  | BIT: NG; TK: PL; DFO: DFO; TK: TK |  | SB |  | N | N | 1971 | 7 |  |  |  | N |  | N |  | N |  | Y | 00-249-000 | N
15864 | 8227 | 7 | S | GT | 20 | 20 | 26 |  | BIT: NG; TK: PL; DFO: DFO; TK: TK |  | SB |  | N | N | 1971 | 7 |  |  |  | N |  | N |  | N |  | Y | 00-249-000 | N
15864 | 8227 | 8 | S | GT | 20 | 20 | 26 |  | BIT: NG; TK: PL; DFO: DFO; TK: TK |  | SB |  | N | N | 1971 | 7 |  |  |  | N |  | N |  | N |  | Y | 00-249-000 | N
15875 | 1567 | 1 | S | HY | 10 | 9 | 10 |  | BIT: WAT |  | OP |  | N | N | 1925 | 7 |  |  |  | N |  | N |  | N |  | Y | 00-250-000 | N
15875 | 1567 | 2 | S | HY | 10 | 9 | 9 |  | BIT: WAT |  | SB |  | N | N | 1925 | 7 |  |  |  | N |  | N |  | N |  | Y | 00-250-000 | N
15880 | 54704 | 001 | S | IC | 0.2 | 0.2 | 0.2 | Y | Y: Y; BIT: NG; TK: PL |  | OP |  | N | N | 1961 | 1 |  |  | 0 | N |  | N |  | N |  | N |  | Y
15880 | 54704 | 002 | S | IC | 0.4 | 0.39 | 0.4 | Y | Y: Y; BIT: NG; TK: PL |  | OP |  | N | N | 1961 | 1 |  |  |  | N |  | N |  | N |  | N |  | Y
15880 | 54704 | 003 | S | IC | 0.4 | 0.39 | 0.4 | Y | Y: Y; BIT: NG; TK: PL |  | OP |  | N | N | 1961 | 1 |  |  | 0 | N |  | N |  | N |  | N |  | Y
15880 | 54704 | 004 | S | IC | 0.2 | 0.2 | 0.2 | Y | Y: Y; BIT: NG; TK: PL |  | SB |  | N | N | 1961 | 1 |  |  | 0 | N |  | N |  | N |  | N |  | Y
15906 | 55208 | EXIS | S | WT | 107.2 | 107.2 | 107.2 | Y | Y: Y; BIT: WND |  | OP |  | N | N | 1998 | 2 |  |  | 143 | N |  | N |  | N |  | Y | 97-86-000 | N
15906 | 55287 | EXIS | J | WT | 80.2 | 80.2 | 80.2 | Y | Y: Y; BIT: WND |  | OP |  | N | N | 1999 | 4 |  |  | 107 | N |  | N |  | N |  | Y | 98-53-000 | N
15908 | 350 | 01 | S | ST | 750 | 750 | 750 | [10 empty] | OP |  | N | N | 1971 | 8 |  |  |  | N |  | N |  | N |  | Y | 98-93-000 | N | bar: BIT to TK
15908 | 350 | 02 | S | ST | 750 | 750 | 750 | [10 empty] | OP |  | N | N | 1973 | 3 |  |  |  | N |  | N |  | N |  | Y | 98-93-000 | N | bar: BIT; DFO
15912 | 54336 | 001 | S | IC | 0.8 | 0.8 | 0.8 |  | BIT: LFG; TK: TK |  | OS |  | N | N | 1995 | 5 |  |  | 0 | N |  | N |  | Y | 92-102-000, 92-113-000, 95-275-000 | N |  | N
15912 | 54336 | 002 | S | IC | 0.8 | 0.8 | 0.8 |  | BIT: LFG; TK: TK |  | OS |  | N | N | 1995 | 5 |  |  | 0 | N |  | N |  | Y | 92-102-000, 92-113-000, 95-275-000 | N |  | N
15912 | 55054 | GEN2 | S | IC | 5 | 4.2 | 5 |  | BIT: LFG; TK: TK |  | OP |  | N | N | 2000 | 1 |  |  |  | N |  | N |  | Y | 96-121-000 | N |  | N
15912 | 55054 | 1 | S | IC | 5 | 4.2 | 5 |  | BIT: LFG; TK: TK |  | OP |  | N | N | 1999 | 12 |  |  | 0 | N |  | N |  | Y | 96-121-000 | N |  | N
15912 | 55054 | 3 | S | GT | 5 | 4.2 | 5 |  | BIT: LFG; TK: TK |  | OP |  | N | N | [5 empty] | N |  | N |  | Y | 96-121-000 | N |  | N
15912 | 55055 | 1 | S | GT | 5 | 4.2 | 5 |  | BIT: LFG; TK: TK |  | OS |  | N | N | 2001 | 12 |  |  |  | N |  | N |  | Y | 96-127-000 | N |  | N
15912 | 55056 | 1 | S | GT | 5 | 4.25 | 5 | Y | BIT: LFG; TK: TK |  | OP |  | N | N | 2001 | 9 |  |  |  | N |  | N |  | Y | 92-035-000 | N |  | N
15912 | 55056 | 2 | S | GT | 5 | 4.25 | 5 | Y | BIT: LFG; TK: TK |  | OP |  | N | N | 2001 | 9 |  |  |  | N |  | N |  | Y | 92-135-000 | N |  | N
15912 | 55056 | 3 | S | GT | 5 | 4.25 | 5 | Y | BIT: LFG; TK: TK |  | OP |  | N | N | 2001 | 9 |  |  |  | N |  | N |  | Y | 92-135-000 | N |  | N
15912 | 55057 | 001 | S | IC | 0.8 | 0.8 | 0.8 |  | BIT: LFG; TK: TK |  | SB |  | N | N | 1997 | 12 |  |  | 0 | N |  | N |  | Y | 97-17-000 | N |  | N
15912 | 55057 | 002 | S | IC | 0.8 | 0.8 | 0.8 |  | BIT: LFG; TK: TK |  | OP |  | N | N | 1997 | 12 |  |  | 0 | N |  | N |  | Y | 97-17-000 | N |  | N
15912 | 55057 | 003 | S | IC | 0.8 | 0.8 | 0.8 |  | BIT: LFG; TK: TK |  | OP |  | N | N | 1997 | 12 |  |  | 0 | N |  | N |  | Y | 97-17-000 | N |  | N
15912 | 55057 | 004 | S | IC | 0.8 | 0.8 | 0.8 |  | BIT: LFG; TK: TK |  | OP |  | N | N | 1997 | 12 |  |  | 0 | N |  | N |  | Y | 97-17-000 | N |  | N
15912 | 55057 | 005 | S | IC | 0.8 | 0.8 | 0.8 |  | BIT: LFG; TK: TK |  | OP |  | N | N | 1997 | 12 |  |  | 0 | N |  | N |  | Y | 97-17-000 | N |  | N
15912 | 55058 | 001 | S | IC | 0.6 | 0.6 | 0.6 |  | BIT: LFG; TK: TK |  | OS |  | N | N | 1997 | 7 |  |  | 0 | N |  | N |  | Y | 96-126-000 | N |  | N
15912 | 55058 | 002 | S | IC | 0.7 | 0.7 | 0.7 | [10 empty] | OS |  | N | N | 1997 | 7 |  |  | 0 | N |  | N |  | Y | 96-126-000 | N |  | N | bar: BIT to TK
15912 | 55058 | 003 | S | IC | 0.7 | 0.7 | 0.7 | [10 empty] | OS |  | N | N | 1997 | 7 |  |  | 0 | N |  | N |  | Y | 96-126-000 | N |  | N | bar: BIT to TK
15912 | 55059 | 001 | S | IC | 0.6 | 0.6 | 0.6 |  | BIT: LFG; TK: TK |  | SB |  | N | N | 1997 | 2 |  |  | 0 | N |  | N |  | Y | 96-130-000 | N |  | N
15912 | 55059 | 002 | S | IC | 0.6 | 0.6 | 0.6 |  | BIT: LFG; TK: TK |  | SB |  | N | N | 1997 | 2 |  |  | 0 | N |  | N |  | Y | 96-130-000 | N |  | N
15912 | 55059 | 003 | S | IC | 0.6 | 0.6 | 0.6 |  | BIT: LFG; TK: TK |  | OP |  | N | N | 1997 | 2 |  |  | 0 | N |  | N |  | Y | 96-130-000 | N |  | N
15912 | 55059 | 004 | S | IC | 0.6 | 0.6 | 0.6 |  | BIT: LFG; TK: TK |  | SB |  | N | N | 1997 | 2 |  |  | 0 | N |  | N |  | Y | 96-130-000 | N |  | N
15912 | 55059 | 005 | S | IC | 0.6 | 0.6 | 0.6 |  | BIT: LFG; TK: TK |  | OS |  | N | N | 1997 | 2 |  |  | 0 | N |  | N |  | Y | 96-130-000 | N |  | N
15912 | 55060 | 001 | S | IC | 0.9 | 0.9 | 0.9 |  | BIT: LFG; TK: TK |  | SB |  | N | N | 1997 | 12 |  |  | 0 | N |  | N |  | Y | 97-18-000 | N |  | N
15912 | 55060 | 002 | S | IC | 0.9 | 0.9 | 0.9 |  | BIT: LFG; TK: TK |  | OP |  | N | N | 1997 | 12 |  |  | 0 | N |  | N |  | Y | 97-18-000 | N |  | N
15912 | 55060 | 003 | S | IC | 0.9 | 0.9 | 0.9 |  | BIT: LFG; TK: TK |  | OS |  | N | N | 1997 | 12 |  |  |  | N |  | N |  | Y | 97-18-000 | N |  | N
15912 | 55060 | 004 | S | IC | 0.9 | 0.88 | 0.89 | Y | Y: Y; BIT: LFG; TK: TK |  | SB |  | N | N | 1997 | 12 |  |  | 0 | N |  | N |  | Y | 97-18-000 | N |  | N
15912 | 55060 | 005 | S | IC | 0.9 | 0.88 | 0.89 | Y | Y: Y; BIT: LFG; TK: TK |  | OS |  | N | N | 1997 | 12 |  |  |  | N |  | N |  | Y | 97-18-000 | N |  | N
15917 | 54886 | GEN1 | S | IC | 0.8 | 0.78 | 0.79 | Y | [9 empty] | OS |  | N | N | 1993 | 8 |  |  |  | N |  | N |  | N |  | N |  | Y | bar: Y to BIT
15917 | 54886 | GEN2 | S | IC | 0.8 | 0.78 | 0.79 | Y | [9 empty] | OS |  | N | N | 1993 | 8 |  |  |  | N |  | N |  | N |  | N |  | Y | bar: Y to BIT
15917 | 54886 | GEN3 | S | IC | 0.8 | 0.78 | 0.79 | Y | [9 empty] | OS |  | N | N | 1993 | 8 |  |  |  | N |  | N |  | N |  | N |  | Y | bar: Y to BIT
15927 | 52063 | GEN1 | S | ST | 4 | 4 | 4 | [10 empty] | OP |  | N | N | 1978 | 1 |  |  |  | N |  | Y | 96-82-000 | N |  | N |  | N | bar: BIT
15927 | 52064 | GEN1 | S | ST | 5 | 5 | 5 | [10 empty] | OP |  | Y | N | 1976 | 8 |  |  |  | N |  | Y | 43-112-000 | N |  | N |  | N | bar: BIT
15931 | 52065 | GEN1 | S | ST | 5 | 6 | 6 | [10 empty] | OP |  | N | N | 1970 | 1 |  |  | 0 | N |  | Y | 96-81-000 | N |  | N |  | N | bar: BIT
15931 | 52065 | GEN2 | S | ST | 1.5 | 1.5 | 1.5 | [10 empty] | OP |  | N | N | 1970 | 1 |  |  | 0 | N |  | Y | 96-81-000 | N |  | N |  | N | bar: BIT
15934 | 50365 | GEN1 | S | IC | 1.9 | 1.7 | 1.7 |  | BIT: LFG; TK: TK |  | OP |  | N | N | 1990 | 1 |  |  |  | N |  | N |  | Y | 88-356-002 | N |  | N
15934 | 50365 | GEN2 | S | IC | 1.9 | 1.7 | 1.7 |  | BIT: LFG; TK: TK |  | OP |  | N | N | 1990 | 1 |  |  |  | N |  | N |  | Y | 88-356-002 | N |  | N
15934 | 50365 | GEN3 | S | IC | 1.9 | 1.7 | 1.7 |  | BIT: LFG; TK: TK |  | OP |  | N | N | 1990 | 1 |  |  |  | N |  | N |  | Y | 88-356-002 | N |  | N
15934 | 50365 | GEN4 | S | IC | 1.9 | 1.7 | 1.7 |  | BIT: LFG; TK: TK |  | OP |  | N | N | 1990 | 1 |  |  |  | N |  | N |  | Y | 88-356-000 | N |  | N
15934 | 50365 | GEN5 | S | IC | 1.9 | 1.7 | 1.7 |  | BIT: LFG; TK: TK |  | OP |  | N | N | 1990 | 1 |  |  |  | N |  | N |  | Y | 88-356-002 | N |  | N
15934 | 50365 | GEN6 | S | IC | 1.9 | 1.7 | 1.7 |  | BIT: LFG; TK: TK |  | OP |  | N | N | 1990 | 1 |  |  |  | N |  | N |  | Y | 88-356-002 | N |  | N
15934 | 50365 | GEN7 | S | IC | 1.9 | 1.7 | 1.7 |  | BIT: LFG; TK: TK |  | OP |  | N | N | 1990 | 1 |  |  |  | N |  | N |  | Y | 88-356-002 | N |  | N
15934 | 50365 | GEN8 | S | IC | 1.9 | 1.7 | 1.7 |  | BIT: LFG; TK: TK |  | OP |  | N | N | 1990 | 1 |  |  |  | N |  | N |  | Y | 88-356-002 | N |  | N
15934 | 50365 | GEN9 | S | IC | 1.9 | 1.7 | 1.7 |  | BIT: LFG; TK: TK |  | OP |  | N | N | 1997 | 5 |  |  |  | N |  | N |  | Y | 88-356-002 | N |  | N
15941 | 50054 | GEN1 | S | GT | 3.1 | 3.1 | 3.1 | [10 empty] | SB |  | Y | N | 1986 | 1 |  |  |  | Y |  | N |  | N |  | N |  | N | bar: BIT to TK
15941 | 50054 | GEN2 | S | GT | 3.9 | 3.9 | 3.9 | [10 empty] | OP |  | Y | N | 1989 | 2 |  |  |  | Y |  | N |  | N |  | N |  | N | bar: BIT to TK
15943 | 2154 | 1 | S | IC | 0.2 | 0.1 | 0.1 |  | BIT: DFO |  | OS |  | N | N | 1934 | 99 |  |  |  | N |  | N |  | N |  | N |  | N
15943 | 2154 | 2 | S | IC | 0.2 | 0.1 | 0.1 |  | BIT: DFO |  | OS |  | N | N | 1935 | 99 |  |  |  | N |  | N |  | N |  | N |  | N
15943 | 2154 | 3 | S | IC | 0.2 | 0.1 | 0.1 |  | BIT: DFO |  | OS |  | N | N | 1949 | 99 |  |  |  | N |  | N |  | N |  | N |  | N
15943 | 2154 | 4 | S | IC | 0.5 | 0.1 | 0.1 |  | BIT: DFO |  | OS |  | N | N | 1956 | 99 |  |  |  | N |  | N |  | N |  | N |  | N
15950 | 50268 | HY1 | S | HY | 3 | 2.85 | 2.76 | Y | Y: Y; BIT: WAT |  | OP |  | N | N | 1984 | 9 |  |  | 0 | N |  | N |  | Y | 88-64 | N |  | N
15950 | 50269 | HY1 | S | HY | 3 | 2.85 | 2.76 | Y | Y: Y; BIT: WAT |  | OP |  | N | N | 1984 | 7 |  |  | 0 | N |  | N |  | Y | 88-64 | N |  | N
15951 | 10728 | GEN1 | S | HY | 1.6 | 1.52 | 1.47 | Y | Y: Y; BIT: WAT |  | OP |  | N | N | 1986 | 4 |  |  | 0 | N |  | N |  | Y | N/A | N |  | N
15951 | 50688 | GEN1 | S | HY | 1.2 | 1.14 | 1.1 | Y | Y: Y; BIT: WAT |  | OP |  | N | N | 1985 | 7 |  |  |  | N |  | N |  | Y | N/A | N |  | N
15951 | 50699 | GEN1 | S | HY | 1.5 | 1.43 | 1.38 | Y | Y: Y; BIT: WAT |  | OP |  | N | N | 1987 | 3 |  |  |  | N |  | N |  | Y | N/A | N |  | N
15951 | 52171 | GEN1 | S | HY | 1.5 | 1.43 | 1.38 | Y | Y: Y; BIT: WAT |  | OP |  | N | N | 1987 | 5 |  |  |  | N |  | N |  | Y | N/A | N |  | N
15951 | 54123 | GEN1 | S | HY | 1.3 | 1.24 | 1.2 | Y | Y: Y; BIT: WAT |  | OP |  | N | N | 1986 | 4 |  |  |  | N |  | N |  | Y | N/A | N |  | N
15951 | 54124 | GEN1 | S | HY | 1 | 0.95 | 0.92 | Y | Y: Y; BIT: WAT |  | OP |  | N | N | 1986 | 7 |  |  |  | N |  | N |  | Y | N/A | N |  | N
15951 | 54124 | GEN2 | S | HY | 0.3 | 0.29 | 0.28 | Y | Y: Y; BIT: WAT |  | OP |  | N | N | 1986 | 7 |  |  |  | N |  | N |  | Y | N/A | N |  | N
15951 | 54124 | GEN3 | S | HY | 0.4 | 0.38 | 0.37 | Y | Y: Y; BIT: WAT |  | OP |  | N | N | 1986 | 7 |  |  |  | N |  | N |  | Y | N/A | N |  | N
15986 | 10767 | GEN1 | S | ST | 28 | 24.3 | 24.3 |  | BIT: WDS; TK: TK |  | OP |  | N | N | 1988 | 7 |  |  |  | N |  | N |  | Y | 86-372-004 | N |  | N
15989 | 1040 | 1 | S | ST | 33 | 34.7 | 34.7 |  | BIT: BIT; TK: TK |  | OP |  | N | N | 1955 | 3 |  |  |  | N |  | N |  | N |  | N |  | N
15989 | 1040 | 2 | S | ST | 60.9 | 65 | 65 |  | BIT: BIT; TK: TK |  | OP |  | N | N | 1973 | 8 |  |  |  | N |  | N |  | N |  | N |  | N
16001 | 52024 | GEN2 | S | ST | 1.7 | 1.7 | 1.7 |  | BIT: NG; TK: PL; DFO: WO; TK: TK |  | OP |  | Y | N | 1974 | 10 |  |  | 0 | Y |  | N |  | N |  | N |  | N
16001 | 52024 | GEN4 | S | ST | 1.7 | 1.7 | 1.7 |  | BIT: NG; TK: PL; DFO: WO; TK: TK |  | OP |  | Y | N | 1974 | 10 |  |  | 0 | Y |  | N |  | N |  | N |  | N
16001 | 52024 | NEW1 | S | ST | 3.5 | 3.5 | 3.5 |  | BIT: NG; TK: PL; DFO: WO; TK: TK |  | SB |  | Y | N | 1993 | 12 |  |  | 0 | Y |  | N |  | N |  | N |  | N
16001 | 52024 | NEW3 | S | ST | 3.5 | 3.5 | 3.5 |  | BIT: NG; TK: PL; DFO: WO; TK: TK |  | OP |  | Y | N | 1993 | 9 |  |  | 0 | Y |  | N |  | N |  | N |  | N
16002 | 10769 | UP8 | S | ST | 38.2 | 33 | 33 |  | BIT: BIT; TK: TK; DFO: PC; TK: TK |  | OP |  | Y | N | 1989 | 9 |  |  |  | N |  | Y | 86-149-000 | N |  | N |  | N
16003 | 10829 | ENG1 | S | IC | 0.7 | 0.6 | 0.6 | [10 empty] | SB |  | Y | N | 1989 | 12 |  |  | 0 | N |  | Y | 89-186-000 | N |  | N |  | N | bar: BIT to TK
16003 | 10829 | ENG2 | S | IC | 0.7 | 0.6 | 0.6 | [10 empty] | SB |  | Y | N | 1989 | 12 |  |  | 0 | N |  | Y | 89-186-001 | N |  | N |  | N | bar: BIT to TK
16003 | 10829 | ENG3 | S | IC | 0.7 | 0.6 | 0.6 |  | BIT: DFO; TK: RR |  | SB |  | Y | N | 1989 | 12 |  |  | 0 | N |  | Y | 89-186-001 | N |  | N |  | N
16007 | 10830 | ENG2 | S | IC | 1.6 | 1.5 | 1.5 | [10 empty] | SB |  | Y | N | 1991 | 1 |  |  | 0 | N |  | Y | 93-173-000 | N |  | N |  | N | bar: BIT to TK
16007 | 10830 | ENG3 | S | IC | 1.6 | 1.5 | 1.5 | [10 empty] | SB |  | Y | N | 1991 | 1 |  |  | 0 | N |  | Y | 93-173-001 | N |  | N |  | N | bar: BIT to TK
16007 | 10830 | GT | S | GT | 3.8 | 3.5 | 3.5 | [10 empty] | SB |  | Y | N | 1991 | 1 |  |  | 0 | N |  | N |  | N |  | N |  | Y | bar: BIT to TK
16011 | 54529 | 0001 | S | ST | 47.1 | 47.1 | 47.1 |  | BIT: WDS; TK: TK |  | OP |  | N | N | 1994 | 3 |  |  | 0 | N |  | N |  | Y | 92-158-000 | N |  | N
16020 | 52199 | GEN1 | S | IC | 1.3 | 1.1 | 1.1 | [10 empty] | OP |  | Y | N | 1990 | 4 |  |  | 0 | N |  | Y | 90-133-000 | N |  | N |  | N | bar: BIT to TK
16020 | 52199 | GEN2 | S | IC | 1.3 | 1.1 | 1.1 | [10 empty] | OP |  | Y | N | 1990 | 4 |  |  | 0 | N |  | Y | 90-133-000 | N |  | N |  | N | bar: BIT to TK
16020 | 52199 | GEN3 | S | IC | 1.3 | 1.1 | 1.1 | [10 empty] | OP |  | Y | N | 1990 | 4 |  |  | 0 | N |  | Y | 90-133-000 | N |  | N |  | N | bar: BIT to TK
16020 | 52199 | GEN4 | S | IC | 1.3 | 1.1 | 1.1 | [10 empty] | OP |  | Y | N | 1990 | 4 |  |  | 0 | N |  | Y | 90-133-000 | N |  | N |  | N | bar: BIT to TK
16020 | 52199 | GEN5 | S | IC | 1.3 | 1.27 | 1.28 | Y | Y: Y; BIT: NG; TK: PL |  | OP |  | Y | N | 1990 | 4 |  |  | 0 | N |  | Y | 90-133-000 | N |  | N |  | N
16024 | 54464 | 0001 | S | ST | 7.5 | 6.98 | 7.05 | Y | Y | BLQ | CV | BIT | RR | RFO | NG | WDS |  | OP |  | Y | N | 1948 | 6 |  |  | 0 | Y |  | N |  | N |  | N |  | N
16024 | 54464 | 0002 | S | ST | 5 | 4.65 | 4.7 | Y | Y | BLQ | CV | BIT | RR | RFO | NG | WDS |  | OP |  | Y | N | 1948 | 6 |  |  | 0 | Y |  | N |  | N |  | N |  | N
16024 | 54464 | 0003 | S | ST | 5 | 4.65 | 4.7 | Y | Y | BLQ | CV | BIT | RR | RFO | NG | WDS |  | OP |  | Y | N | 1948 | 6 |  |  | 0 | Y |  | N |  | N |  | N |  | N
16024 | 54464 | 0004 | S | ST | 15.9 | 14.79 | 14.95 | Y | Y | BLQ | CV | BIT | RR | RFO | NG | WDS |  | OP |  | Y | N | 1981 | 6 |  |  | 0 | Y |  | N |  | N |  | N |  | N
16031 | 334 | RC3 | S | ST | 40 | 40 | 40 | [10 empty] | SB |  | N | N | 1953 | 11 | [9 empty] | Y | 98-4302-000 | bar: BLQ BLQ BLQ BLQ to CV CV CV CV
16031 | 334 | RC4 | S | ST | 40 | 30 | 30 | [10 empty] | SB |  | N | N | 1955 | 10 | [9 empty] | Y | 98-4302-000 | bar: BLQ BLQ BLQ BLQ to CV CV CV CV
16031 | 334 | 1 | S | ST | 30 | 30 | 30 | [10 empty] | SB |  | N | N | 1952 | 8 | [9 empty] | Y | 98-4302-000 | bar: BLQ BLQ BLQ BLQ to CV CV CV CV
16031 | 334 | 2 | S | ST | 30 | 27 | 27 | [10 empty] | SB |  | N | N | 1952 | 7 | [9 empty] | Y | 98-4302-000 | bar: BLQ BLQ BLQ BLQ to CV CV CV CV
16045 | 55820 | GEN1 | S | IC | 1.3 | 1.1 | 1.1 | BLQ BLQ BLQ BLQ: LFG; CV CV CV CV: TK |  | OP |  | N | N | 2001 | 2 |  |  |  | Y |  | N |  | N |  | N |  | N
16049 | 55192 | CTG1 | S | GT | 200 | 156 | 178 | BLQ BLQ BLQ BLQ: NG; CV CV CV CV: PL; BIT BIT BIT BIT: DFO; RR RR RR RR: TK |  | OP |  | N | N | 2001 | 12 |  |  |  | N |  | N |  | N |  | Y | 99-209-000 | N
16049 | 55192 | CTG2 | S | GT | 200 | 156 | 178 | BLQ BLQ BLQ BLQ: NG; CV CV CV CV: PL; BIT BIT BIT BIT: DFO; RR RR RR RR: TK |  | OP |  | N | N | 2001 | 12 |  |  |  | N |  | N |  | N |  | Y | 99-209-000 | N
16061 | 10768 | UP9 | S | ST | 38.2 | 33 | 33 | BLQ BLQ BLQ BLQ: BIT; CV CV CV CV: TK; BIT BIT BIT BIT: PC; RR RR RR RR: TK |  | OP |  | N | N | 1989 | 9 |  |  | 0 | N |  | Y | 84-152-000 | N |  | N |  | N
16064 | 50028 | GEN2 | S | ST | 6 | 6 | 6 | BLQ BLQ BLQ BLQ: NG; CV CV CV CV: PL; BIT BIT BIT BIT: WDS; RR RR RR RR: TK; RFO RFO RFO RFO: BLQ |  | OP |  | Y | N | 1928 | 1 |  |  | 0 | N |  | Y | 83-180-000 | N |  | N |  | N
16064 | 50028 | GEN3 | S | ST | 6 | 6 | 6 | BLQ BLQ BLQ BLQ: NG; CV CV CV CV: PL; BIT BIT BIT BIT: WDS; RR RR RR RR: TK; RFO RFO RFO RFO: BLQ |  | OP |  | Y | N | 1930 | 1 |  |  | 0 | N |  | Y | 83-180-000 | N |  | N |  | N
16064 | 50028 | GEN4 | S | ST | 6 | 6 | 6 | BLQ BLQ BLQ BLQ: NG; CV CV CV CV: PL; BIT BIT BIT BIT: WDS; RR RR RR RR: TK; RFO RFO RFO RFO: BLQ |  | OP |  | Y | N | 1948 | 1 |  |  | 0 | N |  | Y | 83-180-000 | N |  | N |  | N
16064 | 50028 | GEN5 | S | ST | 25 | 28 | 28 | BLQ BLQ BLQ BLQ: NG; CV CV CV CV: PL; BIT BIT BIT BIT: WDS; RR RR RR RR: TK; RFO RFO RFO RFO: BLQ |  | OP |  | Y | N | 1964 | 1 |  |  | 0 | N |  | Y | 83-180-000 | N |  | N |  | N
16064 | 50028 | GEN6 | S | ST | 20 | 15 | 15 | BLQ BLQ BLQ BLQ: NG; CV CV CV CV: PL; BIT BIT BIT BIT: WDS; RR RR RR RR: TK; RFO RFO RFO RFO: BLQ |  | OP |  | Y | N | 1977 | 1 |  |  | 0 | N |  | Y | 83-180-000 | N |  | N |  | N
16070 | 54729 | COX1 | S | HY | 2.3 | 2 | 2 | BLQ BLQ BLQ BLQ: WAT |  | OP |  | N | N | 1993 | 4 |  |  | 0 | N |  | N |  | Y | 96-30-000 | N |  | N
16073 | 54057 | GEN1 | S | GT | 3.3 | 2.81 | 3.23 | Y Y Y Y: Y; Y Y Y Y: Y; BLQ BLQ BLQ BLQ: LFG; CV CV CV CV: TK |  | OP |  | N | N | 1988 | 1 |  |  | 0 | N |  | N |  | Y | 87-677-000 | N |  | N
16073 | 54057 | GEN2 | S | GT | 3.3 | 2.81 | 3.23 | Y Y Y Y: Y; Y Y Y Y: Y; BLQ BLQ BLQ BLQ: LFG; CV CV CV CV: TK |  | OP |  | N | N | 1988 | 1 |  |  | 0 | N |  | N |  | Y | 87-677-000 | N |  | N
16077 | 10772 | GEN1 | S | ST | 27.9 | 24.4 | 24.4 | BLQ BLQ BLQ BLQ: WDS; CV CV CV CV: TK |  | OP |  | N | N | 1989 | 6 |  |  |  | N |  | N |  | Y | 86-373-001 | N |  | N
16082 | 4133 | 1 | S | HY | 0.2 | 0.2 | 0.2 | BLQ BLQ BLQ BLQ: WAT |  | OP |  | N | N | 1948 | 88 |  |  |  | N |  | N |  | N |  | N |  | N
16082 | 4133 | 10 | S | IC | 3 | 2.9 | 2.9 | BLQ BLQ BLQ BLQ: NG; BIT BIT BIT BIT: DFO |  | OP |  | N | N | 2001 | 1 |  |  |  | N |  | N |  | N |  | N |  | N
16082 | 4133 | 5 | S | IC | 2.8 | 2.8 | 2.8 | BLQ BLQ BLQ BLQ: DFO; CV CV CV CV: TK; BIT BIT BIT BIT: NG; RR RR RR RR: PL |  | OP |  | N | N | 1965 | 1 |  |  |  | N |  | N |  | N |  | N |  | N
16082 | 4133 | 6 | S | IC | 2 | 2 | 2 | BLQ BLQ BLQ BLQ: DFO; CV CV CV CV: TK; BIT BIT BIT BIT: NG; RR RR RR RR: PL |  | OP |  | N | N | 1965 | 1 |  |  |  | N |  | N |  | N |  | N |  | N
16082 | 4133 | 7 | S | IC | 6 | 5.6 | 5.6 | BLQ BLQ BLQ BLQ: DFO; BIT BIT BIT BIT: NG |  | OP |  | N | N | 1972 | 1 |  |  |  | N |  | N |  | N |  | N |  | N
16082 | 4133 | 8 | S | IC | 0.3 | 0.3 | 0.3 | BLQ BLQ BLQ BLQ: DFO |  | OP |  | N | N | 1979 | 88 |  |  |  | N |  | N |  | N |  | N |  | N
16082 | 4133 | 9 | S | IC | 6 | 5.6 | 5.6 | BLQ BLQ BLQ BLQ: DFO; BIT BIT BIT BIT: NG |  | OP |  | N | N | 1999 | 11 |  |  |  | N |  | N |  | N |  | N |  | N
16098 | 54338 | GENA | S | ST | 2.5 | 0 | 2.5 | [10 empty] | OP |  | N | N | 1973 | 10 |  |  | 0 | Y |  | N |  | N |  | N |  | N | bar: BLQ BLQ BLQ BLQ
16098 | 54338 | GENB | S | ST | 2.5 | 0 | 2.5 | [10 empty] | OP |  | N | N | 1973 | 10 |  |  | 0 | Y |  | N |  | N |  | N |  | N | bar: BLQ BLQ BLQ BLQ
16098 | 54338 | GENC | S | ST | 2.5 | 0 | 2.5 | [10 empty] | SB |  | N | N | 1995 | 1 |  |  | 0 | Y |  | N |  | N |  | N |  | N | bar: BLQ BLQ BLQ BLQ
16099 | 50919 | 1 | S | ST | 2 | 2 | 2 |  |  | BIT | TK | DFO | RR | NG | LFG |  |  | OP |  | Y | N | 1977 | 1 |  |  | 0 | Y |  | N |  | N |  | N |  | N
16124 | 55198 | GTG1 | S | GT | 230 | 165 | 190 | [10 empty] | OP |  | N | N | 2001 | 7 |  |  |  | N |  | N |  | N |  | Y | 00-99-000 | N | bar: BLQ BLQ BLQ BLQ to CV CV CV CV
16124 | 55198 | GTG2 | S | GT | 230 | 165 | 190 | [10 empty] | OP |  | N | N | 2001 | 7 |  |  |  | N |  | N |  | N |  | Y | 00-99-000 | N | bar: BLQ BLQ BLQ BLQ to CV CV CV CV
16124 | 55198 | GTG3 | S | GT | 230 | 165 | 190 | [10 empty] | OP |  | N | N | 2001 | 7 |  |  |  | N |  | N |  | N |  | Y | 00-99-000 | N | bar: BLQ BLQ BLQ BLQ to CV CV CV CV
16175 | 3608 | 10 | S | IC | 4.1 | 3.5 | 3.5 | BLQ BLQ BLQ BLQ: NG; CV CV CV CV: TK; BIT BIT BIT BIT: DFO |  | OP |  | N | N | 1967 | 6 |  |  |  | N |  | N |  | N |  | N |  | N
16175 | 3608 | 11 | S | IC | 5 | 4 | 4 | BLQ BLQ BLQ BLQ: NG; CV CV CV CV: TK; BIT BIT BIT BIT: DFO |  | OP |  | N | N | 1972 | 9 |  |  |  | N |  | N |  | N |  | N |  | N
16175 | 3608 | 3 | S | IC | 2.4 | 2.1 | 2.1 | BLQ BLQ BLQ BLQ: NG; CV CV CV CV: TK; BIT BIT BIT BIT: DFO |  | OP |  | N | N | 1958 | 88 |  |  |  | N |  | N |  | N |  | N |  | N
16175 | 3608 | 4 | S | IC | 2.4 | 2 | 2 | BLQ BLQ BLQ BLQ: NG; CV CV CV CV: TK; BIT BIT BIT BIT: DFO |  | OP |  | N | N | 1979 | 3 |  |  |  | N |  | N |  | N |  | N |  | N
16175 | 3608 | 5 | S | IC | 2.4 | 2 | 2 | BLQ BLQ BLQ BLQ: NG; CV CV CV CV: TK; BIT BIT BIT BIT: DFO |  | OP |  | N | N | 1979 | 3 |  |  |  | N |  | N |  | N |  | N |  | N
16175 | 3608 | 7 | S | IC | 1 | 0.9 | 0.9 | BLQ BLQ BLQ BLQ: NG; CV CV CV CV: TK; BIT BIT BIT BIT: DFO |  | OP |  | N | N | 1955 | 88 |  |  |  | N |  | N |  | N |  | N |  | N
16175 | 3608 | 8 | S | IC | 1 | 0.9 | 0.9 | BLQ BLQ BLQ BLQ: NG; CV CV CV CV: TK; BIT BIT BIT BIT: DFO |  | OP |  | N | N | 1956 | 88 |  |  |  | N |  | N |  | N |  | N |  | N
16175 | 3608 | 9 | S | IC | 2.6 | 2.2 | 2.2 | BLQ BLQ BLQ BLQ: NG; CV CV CV CV: TK; BIT BIT BIT BIT: DFO |  | OP |  | N | N | 1962 | 5 |  |  |  | N |  | N |  | N |  | N |  | N
16176 | 54416 | GEN2 | S | ST | 2.3 | 2.2 | 2.3 | BLQ BLQ BLQ BLQ: WH; BIT BIT BIT BIT: NG; RR RR RR RR: PL |  | OP |  | N | N | 1995 | 3 |  |  |  | N |  | Y | 80-20-000 | N |  | N |  | N
16176 | 54416 | GEN3 | S | GT | 38.2 | 33.5 | 39 | [10 empty] | OP |  | N | N | 1998 | 6 |  |  |  | N |  | Y | 80-20-000 | N |  | N |  | N | bar: BLQ BLQ BLQ BLQ to CV CV CV CV
16179 | 960 | 1 | S | IC | 0.9 | 0.7 | 0.7 | BLQ BLQ BLQ BLQ: DFO; CV CV CV CV: TK |  | OP |  | N | N | 1940 | 10 |  |  |  | N |  | N |  | N |  | N |  | N
16179 | 960 | 10 | S | IC | 2.5 | 2.5 | 2.5 | BLQ BLQ BLQ BLQ: NG; CV CV CV CV: PL; BIT BIT BIT BIT: DFO; RR RR RR RR: TK |  | OP |  | N | N | 1989 | 5 |  |  |  | N |  | N |  | N |  | N |  | N
16179 | 960 | 3 | S | IC | 2.5 | 2.2 | 2.2 | BLQ BLQ BLQ BLQ: NG; CV CV CV CV: PL; BIT BIT BIT BIT: DFO; RR RR RR RR: TK |  | OP |  | N | N | 1956 | 7 |  |  |  | N |  | N |  | N |  | N |  | N
16179 | 960 | 4 | S | IC | 1 | 1 | 1 | BLQ BLQ BLQ BLQ: DFO; CV CV CV CV: TK |  | OP |  | N | N | 1946 | 10 |  |  |  | N |  | N |  | N |  | N |  | N
16179 | 960 | 5 | S | IC | 1 | 0.8 | 0.8 | [10 empty] | SB |  | N | N | 1949 | 6 |  |  |  | N |  | N |  | N |  | N |  | N | bar: BLQ BLQ BLQ BLQ to CV CV CV CV
16179 | 960 | 6 | S | IC | 2.5 | 2.5 | 2 | BLQ BLQ BLQ BLQ: NG; CV CV CV CV: PL; BIT BIT BIT BIT: DFO; RR RR RR RR: TK |  | OP |  | N | N | 1954 | 4 |  |  |  | N |  | N |  | N |  | N |  | N
16179 | 960 | 7 | S | IC | 3.8 | 3.7 | 3.5 | BLQ BLQ BLQ BLQ: NG; CV CV CV CV: PL; BIT BIT BIT BIT: DFO; RR RR RR RR: TK |  | OP |  | N | N | 1967 | 2 |  |  |  | N |  | N |  | N |  | N |  | N
16179 | 960 | 8 | S | IC | 1 | 0.7 | 0.7 | BLQ BLQ BLQ BLQ: DFO; CV CV CV CV: TK |  | OP |  | N | N | 1949 | 6 |  |  |  | N |  | N |  | N |  | N |  | N
16179 | 960 | 9 | S | IC | 3.5 | 3.5 | 3.5 | BLQ BLQ BLQ BLQ: NG; CV CV CV CV: PL; BIT BIT BIT BIT: DFO; RR RR RR RR: TK |  | OP |  | N | N | 1989 | 5 |  |  |  | N |  | N |  | N |  | N |  | N
16179 | 961 | S1 | S | ST | 11.5 | 11.5 | 11.5 | BLQ BLQ BLQ BLQ: NG; CV CV CV CV: PL; BIT BIT BIT BIT: BIT; RR RR RR RR: TK |  | SB |  | Y | N | 1962 | 2 |  |  |  | N |  | N |  | N |  | N |  | N
16179 | 961 | 1 | S | IC | 2.5 | 2.2 | 1.6 | BLQ BLQ BLQ BLQ: NG; CV CV CV CV: PL; BIT BIT BIT BIT: DFO; RR RR RR RR: TK |  | OP |  | N | N | 1967 | 9 |  |  |  | N |  | N |  | N |  | N |  | N
16179 | 961 | 2 | S | IC | 2.5 | 2.2 | 2.2 | BLQ BLQ BLQ BLQ: NG; CV CV CV CV: PL; BIT BIT BIT BIT: DFO; RR RR RR RR: TK |  | OP |  | N | N | 1967 | 9 |  |  |  | N |  | N |  | N |  | N |  | N
16179 | 7770 | GT1 | S | GT | 4.2 | 3.5 | 4.1 | [10 empty] | OP |  | N | N | 2000 | 5 |  |  |  | N |  | N |  | N |  | N |  | N | bar: BLQ BLQ BLQ BLQ to CV CV CV CV
16181 | 2007 | 1 | S | HY | 1.3 | 1.3 | 1.3 | BLQ BLQ BLQ BLQ: WAT |  | OP |  | N | N | 1984 | 9 |  |  |  | N |  | N |  | N |  | N |  | N
16181 | 2007 | 2 | S | HY | 1.3 | 1.3 | 1.3 | BLQ BLQ BLQ BLQ: WAT |  | OP |  | N | N | 1984 | 11 |  |  |  | N |  | N |  | N |  | N |  | N
16181 | 2008 | 1 | S | ST | 8 | 9.1 | 9.1 | BLQ BLQ BLQ BLQ: BIT; BIT BIT BIT BIT: NG |  | OP |  | N | N | 1948 | 8 |  |  |  | N |  | N |  | N |  | N |  | N
16181 | 2008 | 2 | S | ST | 12 | 13.8 | 13.8 | BLQ BLQ BLQ BLQ: BIT; BIT BIT BIT BIT: NG |  | OP |  | N | N | 1953 | 12 |  |  |  | N |  | N |  | N |  | N |  | N
16181 | 2008 | 3 | S | ST | 25 | 22.5 | 23 | BLQ BLQ BLQ BLQ: BIT; BIT BIT BIT BIT: NG |  | OP |  | N | N | 1962 | 11 |  |  |  | N |  | N |  | N |  | N |  | N
16181 | 2008 | 4 | S | ST | 54 | 60.2 | 60.2 | BLQ BLQ BLQ BLQ: BIT; BIT BIT BIT BIT: NG |  | OP |  | N | N | 1969 | 12 |  |  |  | N |  | N |  | N |  | N |  | N
16181 | 6058 | 1 | S | GT | 35 | 27.9 | 38 | BLQ BLQ BLQ BLQ: DFO |  | OP |  | N | N | 1975 | 6 |  |  |  | N |  | N |  | N |  | N |  | N
16183 | 2638 | 1 | S | HY | 3 | 2 | 2 | BLQ BLQ BLQ BLQ: WAT |  | OP |  | N | N | 1952 | 8 |  |  |  | N |  | N |  | N |  | N |  | N
16183 | 2639 | 1 | S | HY | 6.5 | 6 | 6 | BLQ BLQ BLQ BLQ: WAT |  | OP |  | N | N | 1960 | 8 |  |  |  | N |  | N |  | N |  | N |  | N
16183 | 2640 | 13 | S | GT | 19 | 14 | 18 | BLQ BLQ BLQ BLQ: DFO; CV CV CV CV: TK |  | OP |  | N | N | 1969 | 6 |  |  |  | N |  | N |  | N |  | N |  | N
16183 | 2641 | HY1 | S | HY | 12.8 | 11 | 14 | BLQ BLQ BLQ BLQ: WAT |  | OP |  | N | N | 1927 | 0 |  |  |  | N |  | N |  | N |  | N |  | N
16183 | 2641 | HY3 | S | HY | 18 | 17 | 17 | BLQ BLQ BLQ BLQ: WAT |  | OP |  | N | N | 1918 | 7 |  |  |  | N |  | N |  | N |  | N |  | N
16183 | 2641 | 2 | S | HY | 12.8 | 11 | 12 | BLQ BLQ BLQ BLQ: WAT |  | OP |  | N | N | 1918 | 7 |  |  |  | N |  | N |  | N |  | N |  | N
16183 | 2642 | 1 | S | ST | 46 | 46 | 47 | BLQ BLQ BLQ BLQ: BIT; CV CV CV CV: RR |  | OP |  | N | N | 1948 | 11 |  |  |  | N |  | N |  | N |  | N |  | N
16183 | 2642 | 2 | S | ST | 62.5 | 64 | 65 | BLQ BLQ BLQ BLQ: BIT; CV CV CV CV: RR |  | OP |  | N | N | 1950 | 11 |  |  |  | N |  | N |  | N |  | N |  | N
16183 | 2642 | 3 | S | ST | 62.5 | 64 | 65 | BLQ BLQ BLQ BLQ: BIT; CV CV CV CV: RR |  | OP |  | N | N | 1953 | 9 |  |  |  | N |  | N |  | N |  | N |  | N
16183 | 2642 | 4 | S | ST | 81.6 | 78 | 80 | BLQ BLQ BLQ BLQ: BIT; CV CV CV CV: RR |  | OP |  | N | N | 1957 | 2 |  |  |  | N |  | N |  | N |  | N |  | N
16183 | 2644 | 2 | S | GT | 19 | 14 | 18 | [10 empty] | OP |  | N | N | 1969 | 11 |  |  |  | N |  | N |  | N |  | N |  | N | bar: BLQ BLQ BLQ BLQ
16183 | 2646 | 1 | S | HY | 0.6 | 0.6 | 0.6 | BLQ BLQ BLQ BLQ: WAT |  | OP |  | N | N | 1922 | 7 |  |  |  | N |  | N |  | N |  | N |  | N
16183 | 2646 | 2 | S | HY | 0.4 | 0.4 | 0.4 | BLQ BLQ BLQ BLQ: WAT |  | OP |  | N | N | 1922 | 7 |  |  |  | N |  | N |  | N |  | N |  | N
16183 | 6122 | 1 | S | ST | 517.1 | 497.7 | 499 | BLQ BLQ BLQ BLQ: NUC |  | OP |  | N | N | 1970 | 7 |  |  |  | N |  | N |  | N |  | N |  | N
16183 | 7784 | 1 | S | CT | 42 | 38 | 40 | [10 empty] | OP |  | N | N | 1994 | 6 |  |  |  | N |  | N |  | N |  | N |  | N | bar: BLQ BLQ BLQ BLQ
16183 | 7784 | 2 | S | CA | 25 | 21 | 22 | [10 empty] | OP |  | N | N | 1994 | 6 |  |  |  | N |  | N |  | N |  | N |  | N | bar: BLQ BLQ BLQ BLQ
16185 | 50892 | GEN1 | S | HY | 1.5 | 1.5 | 1.5 | BLQ BLQ BLQ BLQ: WAT |  | OP |  | N | N | 1986 | 4 |  |  | 0 | N |  | N |  | Y | 86-784-000 | N |  | N
16185 | 50892 | GEN2 | S | HY | 1.5 | 1.5 | 1.5 | BLQ BLQ BLQ BLQ: WAT |  | OP |  | N | N | 1986 | 4 |  |  | 0 | N |  | N |  | Y | 86-784-000 | N |  | N
16190 | 50406 | GEN1 | S | ST | 48.5 | 50 | 50 |  |  | BLQ | TK | WDS | TK | RFO | SLW | DFO |  | OP |  | N | N | 1976 | 1 |  |  | 0 | N |  | Y | 89-116-000 | N |  | N |  | N
16190 | 50406 | GEN2 | S | ST | 68.4 | 65 | 65 |  |  | BLQ | TK | WDS | TK | RFO | SLW | DFO |  | OP |  | N | N | 1990 | 10 |  |  | 0 | N |  | Y | 89-116-000 | N |  | N |  | N
16191 | 50230 | CAT | S | IC | 2 | 2 | 2 | BLQ BLQ BLQ BLQ: DFO; CV CV CV CV: TK |  | SB |  | N | N | 1987 | 1 |  |  | 0 | Y |  | N |  | N |  | N |  | N
16191 | 50230 | WEST | S | ST | 1.2 | 1 | 1 | BLQ BLQ BLQ BLQ: WDS; CV CV CV CV: TK |  | OP |  | Y | N | 1981 | 1 |  |  | 0 | Y |  | N |  | N |  | N |  | N
16197 | 55109 | TG1 | S | GT | 125.8 | 105 | 120 | [10 empty] | SB |  | N | N | 1999 | 6 |  |  |  | N |  | N |  | N |  | Y | 99-2157-00 | N | bar: BLQ BLQ BLQ BLQ to CV CV CV CV
16197 | 55109 | TG2 | S | GT | 125.8 | 105 | 120 | [10 empty] | SB |  | N | N | 1999 | 6 |  |  |  | N |  | N |  | N |  | Y | 99-2157-00 | N | bar: BLQ BLQ BLQ BLQ to CV CV CV CV
16197 | 55109 | TG3 | S | GT | 41.5 | 25 | 40.67 | Y Y Y Y: Y; BLQ BLQ BLQ BLQ: NG; CV CV CV CV: PL |  | SB |  | N | N | 1999 | 6 |  |  |  | N |  | N |  | N |  | Y | 99-2157-00 | N
16197 | 55109 | T4 | S | GT | 125.8 | 105 | 120 | [10 empty] | SB |  | N | N | 2000 | 6 |  |  |  | N |  | N |  | N |  | Y | 99-2157-00 | N | bar: BLQ BLQ BLQ BLQ to CV CV CV CV
16198 | 7474 | 1 | S | HY | 1.1 | 1 | 1 | BLQ BLQ BLQ BLQ: WAT |  | OP |  | N | N | 1988 | 6 |  |  |  | N |  | N |  | N |  | N |  | N
16198 | 7474 | 2 | S | HY | 1.1 | 1 | 1 | BLQ BLQ BLQ BLQ: WAT |  | OP |  | N | N | 1988 | 6 |  |  |  | N |  | N |  | N |  | N |  | N
16198 | 7854 | 1 | S | GT | 1.8 | 1.8 | 1.8 | BLQ BLQ BLQ BLQ: DFO; CV CV CV CV: TK |  | SB |  | N | N | 2000 | 9 |  |  |  | N |  | N |  | N |  | N |  | N
16198 | 7854 | 2 | S | GT | 1.8 | 1.8 | 1.8 | BLQ BLQ BLQ BLQ: DFO; CV CV CV CV: TK |  | SB |  | N | N | 2000 | 9 |  |  |  | N |  | N |  | N |  | N |  | N
16198 | 7934 | 3 | S | GT | 1.8 | 1.5 | 1.7 | BLQ BLQ BLQ BLQ: DFO; CV CV CV CV: TK |  | OP |  | N | N | 2001 | 7 |  |  |  | N |  | N |  | N |  | N |  | N
16198 | 7934 | 4 | S | GT | 1.8 | 1.5 | 1.7 | BLQ BLQ BLQ BLQ: DFO; CV CV CV CV: TK |  | OP |  | N | N | 2001 | 7 |  |  |  | N |  | N |  | N |  | N |  | N
16198 | 7934 | 5 | S | GT | 1.8 | 1.5 | 1.7 | BLQ BLQ BLQ BLQ: DFO; CV CV CV CV: TK |  | OP |  | N | N | 2001 | 7 |  |  |  | N |  | N |  | N |  | N |  | N
16203 | 54248 | GEN1 | S | ST | 6.2 | 6.2 | 6.2 | [10 empty] | OP |  | Y | N | 1960 | 1 |  |  | 0 | Y |  | N |  | N |  | N |  | N | bar: BLQ BLQ BLQ BLQ to CV CV CV CV
16206 | 1181 | 1 | S | IC | 2.5 | 2.5 | 2.5 | BLQ BLQ BLQ BLQ: DFO; CV CV CV CV: TK |  | OP |  | N | N | 1968 | 4 |  |  |  | N |  | N |  | N |  | N |  | N
16207 | 50468 | 1 | S | HY | 0.6 | 0.57 | 0.55 | Y Y Y Y: Y; Y Y Y Y: Y; BLQ BLQ BLQ BLQ: WAT |  | SB |  | N | N | 1949 | 1 |  |  | 0 | N |  | N |  | Y | NA | N |  | N
16207 | 50468 | 2 | S | HY | 0.5 | 0.48 | 0.46 | Y Y Y Y: Y; Y Y Y Y: Y; BLQ BLQ BLQ BLQ: WAT |  | SB |  | N | N | 1941 | 1 |  |  | 0 | N |  | N |  | Y | NA | N |  | N
16207 | 50468 | 3 | S | HY | 0.5 | 0.48 | 0.46 | Y Y Y Y: Y; Y Y Y Y: Y; BLQ BLQ BLQ BLQ: WAT |  | OP |  | N | N | 1949 | 1 |  |  | 0 | N |  | N |  | Y | NA | N |  | N
16211 | 1180 | 1 | S | IC | 0.4 | 0.4 | 0.4 | BLQ BLQ BLQ BLQ: DFO; CV CV CV CV: TK; BIT BIT BIT BIT: NG |  | OP |  | N | N | 1951 | 88 |  |  |  | N |  | N |  | N |  | N |  | N
16211 | 1180 | 5 | S | IC | 0.9 | 0.9 | 0.9 | BLQ BLQ BLQ BLQ: DFO; CV CV CV CV: TK; BIT BIT BIT BIT: NG |  | OP |  | Y | N | 1961 | 88 |  |  |  | N |  | N |  | N |  | N |  | N
16211 | 1180 | 6 | S | IC | 1.6 | 1.6 | 1.6 | BLQ BLQ BLQ BLQ: DFO |  | SB |  | Y | N | 1999 | 1 |  |  |  | N |  | N |  | N |  | N |  | N
16217 | 2695 | 10 | S | IC | 3.2 | 3.2 | 3.2 | BLQ BLQ BLQ BLQ: NG; CV CV CV CV: PL; BIT BIT BIT BIT: DFO; RR RR RR RR: TK |  | OP |  | N | N | 1954 | 99 |  |  |  | N |  | N |  | N |  | N |  | N
16217 | 2695 | 11 | S | IC | 5.2 | 5.2 | 5.2 | BLQ BLQ BLQ BLQ: NG; CV CV CV CV: PL; BIT BIT BIT BIT: DFO; RR RR RR RR: TK |  | OP |  | N | N | 1962 | 99 |  |  |  | N |  | N |  | N |  | N |  | N
16217 | 2695 | 12 | S | IC | 5.5 | 5.5 | 5.5 | BLQ BLQ BLQ BLQ: NG; CV CV CV CV: PL; BIT BIT BIT BIT: DFO; RR RR RR RR: TK |  | OP |  | N | N | 1967 | 99 |  |  |  | N |  | N |  | N |  | N |  | N
16217 | 2695 | 13 | S | IC | 5.5 | 5.5 | 5.5 | BLQ BLQ BLQ BLQ: NG; CV CV CV CV: PL; BIT BIT BIT BIT: DFO; RR RR RR RR: TK |  | OP |  | N | N | 1974 | 99 |  |  |  | N |  | N |  | N |  | N |  | N
16217 | 2695 | 14 | S | IC | 6.2 | 6.2 | 6.2 | BLQ BLQ BLQ BLQ: NG; CV CV CV CV: PL; BIT BIT BIT BIT: DFO; RR RR RR RR: TK |  | OP |  | N | N | 1994 | 9 |  |  |  | N |  | N |  | N |  | N |  | N
16217 | 2695 | 7 | S | IC | 2 | 2 | 2 | BLQ BLQ BLQ BLQ: DFO; CV CV CV CV: TK |  | OP |  | N | N | 1942 | 99 |  |  |  | N |  | N |  | N |  | N |  | N
16217 | 2695 | 8 | S | IC | 2.7 | 2.7 | 2.7 | BLQ BLQ BLQ BLQ: DFO; CV CV CV CV: TK |  | OP |  | N | N | 1950 | 99 |  |  |  | N |  | N |  | N |  | N |  | N
16217 | 2695 | 9 | S | IC | 3.2 | 3.2 | 3.2 | BLQ BLQ BLQ BLQ: NG; CV CV CV CV: PL; BIT BIT BIT BIT: DFO; RR RR RR RR: TK |  | OP |  | N | N | 1954 | 99 |  |  |  | N |  | N |  | N |  | N |  | N
16285 | 2010 | 1 | S | IC | 1.3 | 1.3 | 1.3 | BLQ BLQ BLQ BLQ: DFO |  | OP |  | N | N | 1956 | 88 |  |  |  | N |  | N |  | N |  | N |  | N
16285 | 2010 | 2 | S | IC | 1.1 | 1.1 | 1.1 | BLQ BLQ BLQ BLQ: DFO |  | OP |  | N | N | 1949 | 88 |  |  |  | N |  | N |  | N |  | N |  | N
16285 | 2010 | 3 | S | IC | 0.5 | 0.5 | 0.5 | BLQ BLQ BLQ BLQ: DFO |  | OP |  | N | N | 1946 | 88 |  |  |  | N |  | N |  | N |  | N |  | N
16294 | 50396 | GEN1 | S | ST | 5 | 5 | 5 | BLQ BLQ BLQ BLQ: WDS; CV CV CV CV: TK |  | OP |  | Y | N | 1955 | 1 |  |  | 0 | Y |  | N |  | N |  | N |  | N
16294 | 50396 | GEN2 | S | ST | 5 | 5 | 5 | BLQ BLQ BLQ BLQ: WDS; CV CV CV CV: TK |  | OP |  | Y | N | 1955 | 1 |  |  | 0 | Y |  | N |  | N |  | N |  | N
16294 | 50396 | GEN3 | S | ST | 7 | 7 | 7 | BLQ BLQ BLQ BLQ: WDS; CV CV CV CV: TK |  | SB |  | Y | N | 1955 | 1 |  |  | 0 | Y |  | N |  | N |  | N |  | N
16294 | 50396 | GEN4 | S | ST | 11.5 | 11.5 | 11.5 | BLQ BLQ BLQ BLQ: WDS; CV CV CV CV: TK |  | OP |  | Y | N | 1955 | 1 |  |  | 0 | Y |  | N |  | N |  | N |  | N
16294 | 50396 | GEN5 | S | ST | 11.5 | 11.5 | 11.5 | BLQ BLQ BLQ BLQ: WDS; CV CV CV CV: TK |  | SB |  | Y | N | 1955 | 1 |  |  |  | Y |  | N |  | N |  | N |  | N
16294 | 50396 | GEN6 | S | ST | 11.5 | 10.7 | 10.81 | Y Y Y Y: Y; Y Y Y Y: Y; BLQ BLQ BLQ BLQ: WDS |  | OS |  | Y | N | 1955 | 1 |  |  | 0 | Y |  | N |  | N |  | N |  | N
16387 | 55100 | UNT1 | W | CT | 171 | 164 | 168 | [10 empty] | SB |  | N | N | 2000 | 7 |  |  |  | N |  | N |  | Y | 98-103 | N |  | N | bar: BLQ BLQ BLQ BLQ to CV CV CV CV
16387 | 55100 | UNT2 | W | CA | 91.9 | 90 | 88 | [10 empty] | SB |  | N | N | 2000 | 7 |  |  |  | Y |  | N |  | N |  | N |  | N | bar: BLQ BLQ BLQ BLQ
16397 | 50173 | GEN1 | S | GT | 1.5 | 1.2 | 1.5 | [10 empty] | OP |  | Y | N | 1992 | 1 |  |  |  | N |  | Y | 89-351-002, 91-25-000 | N |  | N |  | N | bar: BLQ BLQ BLQ BLQ to CV CV CV CV
16415 | 10493 | GEN1 | S | HY | 7.6 | 7.6 | 7.6 | BLQ BLQ BLQ BLQ: WAT |  | OP |  | N | N | 1918 | 1 |  |  | 0 | N |  | N |  | Y | NA | N |  | N
16415 | 10493 | GEN2 | S | HY | 7.6 | 7.6 | 7.6 | BLQ BLQ BLQ BLQ: WAT |  | OP |  | N | N | 1918 | 1 |  |  | 0 | N |  | N |  | Y | NA | N |  | N
16415 | 10493 | GEN3 | S | HY | 7.2 | 7.2 | 7.2 | BLQ BLQ BLQ BLQ: WAT |  | OP |  | N | N | 1926 | 1 |  |  | 0 | N |  | N |  | Y | NA | N |  | N
16415 | 10493 | GEN4 | S | HY | 4 | 4 | 4 | BLQ BLQ BLQ BLQ: WAT |  | SB |  | N | N | 1950 | 1 |  |  | 0 | N |  | N |  | Y | NA | N |  | N
16415 | 10493 | GEN5 | S | HY | 6.4 | 6.4 | 6.4 | BLQ BLQ BLQ BLQ: WAT |  | OP |  | N | N | 1954 | 10 |  |  |  | N |  | N |  | Y | NA | N |  | N
16415 | 10493 | GEN6 | S | HY | 6.4 | 6.4 | 6.4 | BLQ BLQ BLQ BLQ: WAT |  | OP |  | N | N | 1954 | 10 |  |  | 0 | N |  | N |  | Y | NA | N |  | N
16415 | 10495 | GEN1 | J | ST | 102 | 85 | 95 | BLQ BLQ BLQ BLQ: BIT; CV CV CV CV: RR; BIT BIT BIT BIT: TDF; RR RR RR RR: TK; RFO RFO RFO RFO: WDS |  | OP |  | Y | N | 1990 | 1 |  |  |  | N |  | Y | 86-291-000 | N |  | N |  | N
16440 | 1319 | 11 | S | IC | 3.6 | 3.2 | 3.2 | BLQ BLQ BLQ BLQ: NG; CV CV CV CV: PL; BIT BIT BIT BIT: DFO; RR RR RR RR: TK |  | OP |  | N | N | 1994 | 11 |  |  |  | N |  | N |  | N |  | N |  | N
16440 | 1319 | 12 | S | IC | 3.6 | 3.2 | 3.2 | BLQ BLQ BLQ BLQ: NG; CV CV CV CV: PL; BIT BIT BIT BIT: DFO; RR RR RR RR: TK |  | OP |  | N | N | 1994 | 11 |  |  |  | N |  | N |  | N |  | N |  | N
16440 | 1319 | 7 | S | IC | 3.5 | 3 | 3 | BLQ BLQ BLQ BLQ: NG; CV CV CV CV: PL; BIT BIT BIT BIT: DFO; RR RR RR RR: TK |  | OP |  | N | N | 1971 | 2 |  |  |  | N |  | N |  | N |  | N |  | N
16440 | 1319 | 8 | S | IC | 2.5 | 2.5 | 2.5 | BLQ BLQ BLQ BLQ: DFO; CV CV CV CV: TK |  | OP |  | N | N | 1978 | 88 |  |  |  | N |  | N |  | N |  | N |  | N
16440 | 1319 | 9 | S | IC | 2.5 | 2.5 | 2.5 | BLQ BLQ BLQ BLQ: DFO; CV CV CV CV: TK |  | OP |  | N | N | 1981 | 88 |  |  |  | N |  | N |  | N |  | N |  | N
16441 | 54579 | 1002 | J | CS | 10.4 | 10.4 | 10.4 | [10 empty] | OP |  | Y | N | 1996 | 11 |  |  | 0 | N |  | Y | 93-88-001 | N |  | N |  | N | bar: BLQ BLQ BLQ BLQ to CV CV CV CV
16463 | 1458 | 1 | S | ST | 12.6 | 12 | 12 | BLQ BLQ BLQ BLQ: NG; BIT BIT BIT BIT: DFO |  | OP |  | N | N | 1963 | 12 |  |  |  | N |  | N |  | N |  | N |  | N
16463 | 1458 | 2 | S | ST | 26.8 | 25 | 25 | BLQ BLQ BLQ BLQ: NG; BIT BIT BIT BIT: DFO |  | OP |  | N | N | 1968 | 10 |  |  |  | N |  | N |  | N |  | N |  | N
16463 | 1458 | 3 | S | ST | 41.5 | 40 | 40 | BLQ BLQ BLQ BLQ: NG; BIT BIT BIT BIT: DFO |  | OP |  | N | N | 1974 | 6 |  |  |  | N |  | N |  | N |  | N |  | N
16490 | 51026 | GEN1 | S | ST | 21.5 | 20 | 20 | BLQ BLQ BLQ BLQ: WDS; CV CV CV CV: TK |  | OP |  | N | N | 1992 | 9 |  |  | 0 | N |  | N |  | Y | 86-607-003 | N |  | N
16498 | 10519 | 1 | S | HY | 0.2 | 0.2 | 0.2 | BLQ BLQ BLQ BLQ: WAT |  | OP |  | N | N | 1914 | 1 |  |  | 0 | N |  | N |  | Y | 86-1062-000 | N |  | N
16498 | 10519 | 2 | S | HY | 0.4 | 0.4 | 0.4 | BLQ BLQ BLQ BLQ: WAT |  | OP |  | N | N | 1914 | 1 |  |  | 0 | N |  | N |  | Y | 86-1062-000 | N |  | N
16498 | 10519 | 3 | S | HY | 0.3 | 0.3 | 0.3 | BLQ BLQ BLQ BLQ: WAT |  | OP |  | N | N | 1984 | 6 |  |  | 0 | N |  | N |  | Y | 86-1062-000 | N |  | N
16498 | 10519 | 4 | S | HY | 0.5 | 0.6 | 0.5 | BLQ BLQ BLQ BLQ: WAT |  | OP |  | N | N | 1987 | 12 |  |  | 0 | N |  | N |  | Y | 86-1062-000 | N |  | N
16502 | 54253 | GEN1 | S | GT | 55 | 35 | 40 | [10 empty] | OP |  | Y | N | 1992 | 3 |  |  | 0 | N |  | Y | 90-111-000 | N |  | N |  | N | bar: BLQ BLQ BLQ BLQ to CV CV CV CV
16504 | 50057 | EG#1 | S | IC | 0.6 | 0.6 | 0.6 | [10 empty] | OP |  | Y | N | 1984 | 9 |  |  | 0 | N |  | Y | 84-90-000 | N |  | N |  | N | bar: BLQ BLQ BLQ BLQ to CV CV CV CV
16504 | 50057 | EG#2 | S | IC | 0.6 | 0.6 | 0.6 | [10 empty] | OP |  | Y | N | 1984 | 9 |  |  | 0 | N |  | Y | 84-90-000 | N |  | N |  | N | bar: BLQ BLQ BLQ BLQ to CV CV CV CV
16506 | 50865 | K100 | J | GT | 38.9 | 32 | 36 | [10 empty] | OP |  | Y | N | 1991 | 11 |  |  |  | Y |  | N |  | N |  | N |  | N | bar: BLQ BLQ BLQ BLQ to CV CV CV CV
16518 | 1320 | IC10 | S | IC | 2.5 | 2.1 | 2.1 | BLQ BLQ BLQ BLQ: DFO; CV CV CV CV: TK; BIT BIT BIT BIT: NG; RR RR RR RR: PL |  | OP |  | N | N | 1990 | 7 |  |  |  | N | NA | N | NA | N | NA | N | NA | N | NA
16518 | 1320 | IC9 | S | IC | 1.1 | 1 | 1 | BLQ BLQ BLQ BLQ: DFO; CV CV CV CV: TK; BIT BIT BIT BIT: NG; RR RR RR RR: PL |  | OP |  | N | N | 1985 | 6 |  |  |  | N | NA | N | NA | N | NA | N | NA | N | NA
16518 | 1320 | 11 | S | IC | 3 | 2.7 | 2.7 | BLQ BLQ BLQ BLQ: DFO; CV CV CV CV: TK; BIT BIT BIT BIT: NG; RR RR RR RR: PL |  | OP |  | N | N | 1992 | 9 |  |  |  | N | NA | N | NA | N | NA | N | NA | N | NA
16518 | 1320 | 12 | S | IC | 4.4 | 4.1 | 4.1 | BLQ BLQ BLQ BLQ: NG; CV CV CV CV: TK; BIT BIT BIT BIT: DFO; RR RR RR RR: PL |  | OP |  | N | N | 2001 | 1 |  |  |  | N | NA | N | NA | N | NA | N | NA | N | NA
16518 | 1320 | 2 | S | IC | 1.5 | 1.2 | 1.2 | BLQ BLQ BLQ BLQ: DFO; CV CV CV CV: TK; BIT BIT BIT BIT: NG; RR RR RR RR: PL |  | OP |  | N | N | 1957 | 88 |  |  |  | N | NA | N | NA | N | NA | N | NA | N | NA
16518 | 1320 | 3 | S | IC | 0.8 | 0.6 | 0.6 | BLQ BLQ BLQ BLQ: DFO; CV CV CV CV: TK; BIT BIT BIT BIT: NG; RR RR RR RR: PL |  | OP |  | N | N | 1947 | 88 |  |  |  | N | NA | N | NA | N | NA | N | NA | N | NA
16518 | 1320 | 4 | S | IC | 1 | 0.7 | 0.7 | BLQ BLQ BLQ BLQ: DFO; BIT BIT BIT BIT: NG |  | OP |  | N | N | 1950 | 88 |  |  |  | N | NA | N | NA | N | NA | N | NA | N | NA
16518 | 1320 | 5 | S | IC | 1.4 | 1.2 | 1.2 | BLQ BLQ BLQ BLQ: DFO; CV CV CV CV: TK; BIT BIT BIT BIT: NG; RR RR RR RR: PL |  | OP |  | N | N | 1961 | 88 |  |  |  | N | NA | N | NA | N | NA | N | NA | N | NA
16518 | 1320 | 6 | S | IC | 1.4 | 1.2 | 1.2 | BLQ BLQ BLQ BLQ: DFO; CV CV CV CV: TK; BIT BIT BIT BIT: NG; RR RR RR RR: PL |  | OP |  | N | N | 1967 | 88 |  |  |  | N | NA | N | NA | N | NA | N | NA | N | NA
16518 | 1320 | 7 | S | IC | 2.2 | 1.8 | 1.8 | BLQ BLQ BLQ BLQ: DFO; CV CV CV CV: TK; BIT BIT BIT BIT: NG; RR RR RR RR: PL |  | OP |  | N | N | 1970 | 88 |  |  |  | N | NA | N | NA | N | NA | N | NA | N | NA
16518 | 1320 | 8 | S | IC | 2.5 | 2.1 | 2.1 | BLQ BLQ BLQ BLQ: DFO; CV CV CV CV: TK; BIT BIT BIT BIT: NG; RR RR RR RR: PL |  | OP |  | N | N | 1978 | 88 |  |  |  | N | NA | N | NA | N | NA | N | NA | N | NA
16534 | 430 | H1 | S | HY | 77 | 75 | 75 | BLQ BLQ BLQ BLQ: WAT |  | OP |  | N | N | 1963 | 10 |  |  |  | N |  | N |  | N |  | N |  | N
16534 | 430 | H2 | S | HY | 77 | 75 | 75 | BLQ BLQ BLQ BLQ: WAT |  | OP |  | N | N | 1968 | 8 |  |  |  | N |  | N |  | N |  | N |  | N
16534 | 431 | H1 | S | HY | 77 | 75 | 75 | BLQ BLQ BLQ BLQ: WAT |  | OP |  | N | N | 1961 | 4 |  |  |  | N |  | N |  | N |  | N |  | N
16534 | 431 | H2 | S | HY | 77 | 77 | 77 | BLQ BLQ BLQ BLQ: WAT |  | OP |  | N | N | 1962 | 3 |  |  |  | N |  | N |  | N |  | N |  | N
16534 | 432 | H1 | S | HY | 82 | 82 | 82 | BLQ BLQ BLQ BLQ: WAT |  | OP |  | N | N | 1971 | 9 |  |  |  | N |  | N |  | N |  | N |  | N
16534 | 433 | 1 | S | HY | 29.5 | 25 | 25 | BLQ BLQ BLQ BLQ: WAT |  | OP |  | N | N | 1965 | 10 |  |  |  | N |  | N |  | N |  | N |  | N
16534 | 435 | H1 | S | HY | 115 | 112 | 112 | BLQ BLQ BLQ BLQ: WAT |  | OP |  | N | N | 1968 | 6 |  |  |  | N |  | N |  | N |  | N |  | N
16534 | 435 | H2 | S | HY | 115 | 112 | 112 | BLQ BLQ BLQ BLQ: WAT |  | OP |  | N | N | 1968 | 2 |  |  |  | N |  | N |  | N |  | N |  | N
16534 | 529 | 1 | S | PV | 1 | 1 | 1 | BLQ BLQ BLQ BLQ: SUN |  | OP |  | N | N | 1984 | 8 |  |  |  | N |  | N |  | N |  | N |  | N
16534 | 529 | 2 | S | PV | 1 | 1 | 1 | BLQ BLQ BLQ BLQ: SUN |  | OP |  | N | N | 1986 | 2 |  |  |  | N |  | N |  | N |  | N |  | N
16534 | 531 | 1 | J | HY | 6.8 | 6.8 | 6.8 | BLQ BLQ BLQ BLQ: WAT |  | OP |  | N | N | 1985 | 2 |  |  |  | N |  | N |  | N |  | N |  | N
16534 | 534 | 1 | S | HY | 11.5 | 11.5 | 11.5 | BLQ BLQ BLQ BLQ: WAT |  | OP |  | N | N | 1985 | 6 |  |  |  | N |  | N |  | N |  | N |  | N
16534 | 535 | 1 | S | GT | 74.2 | 74.2 | 74.2 | BLQ BLQ BLQ BLQ: NG; CV CV CV CV: PL; BIT BIT BIT BIT: DFO |  | OP |  | N | N | 1986 | 3 |  |  |  | N |  | N |  | N |  | N |  | N
16534 | 6612 | 1 | S | HY | 46.7 | 46.7 | 46.7 | BLQ BLQ BLQ BLQ: WAT |  | OP |  | N | N | 1963 | 10 |  |  |  | N |  | N |  | N |  | N |  | N
16534 | 7526 | 1 | S | WT | 6.8 | 6.8 | 6.8 | BLQ BLQ BLQ BLQ: WND |  | OP |  | N | N | 1994 | 6 |  |  |  | N |  | N |  | N |  | N |  | N
16534 | 7527 | CCCT | S | GT | 54 | 43.2 | 43.2 | [10 empty] | OP |  | N | N | 1995 | 10 |  |  |  | N |  | N |  | N |  | N |  | N | bar: BLQ BLQ BLQ BLQ to CV CV CV CV
16534 | 7527 | 1 | J | CT | 54 | 41.2 | 41.2 | BLQ BLQ BLQ BLQ: NG; CV CV CV CV: PL; BIT BIT BIT BIT: OBG |  | OP |  | Y | N | 1995 | 10 |  |  |  | N |  | N |  | N |  | N |  | N
16534 | 7527 | 2 | J | CA | 17.5 | 16.6 | 16.6 | [10 empty] | OP |  | Y | N | 1995 | 10 |  |  |  | N |  | N |  | N |  | N |  | N | bar: BLQ BLQ BLQ BLQ
16534 | 7551 | CCST | J | CA | 49.8 | 37.6 | 37.6 | [10 empty] | OP |  | Y | N | 1997 | 3 |  |  |  | N |  | N |  | N |  | N |  | N | bar: BLQ BLQ BLQ BLQ
16534 | 7551 | CT1A | J | CT | 49.8 | 39.6 | 39.6 | [10 empty] | OP |  | Y | N | 1997 | 5 |  |  |  | N |  | N |  | N |  | N |  | N | bar: BLQ BLQ BLQ BLQ to CV CV CV CV
16534 | 7551 | CT1B | J | CT | 49.8 | 39.6 | 39.6 | [10 empty] | OP |  | Y | N | 1997 | 3 |  |  |  | N |  | N |  | N |  | N |  | N | bar: BLQ BLQ BLQ BLQ to CV CV CV CV
16534 | 7551 | CT1C | J | GT | 44 | 37.8 | 41.3 | [10 empty] | OP |  | N | N | 2001 | 4 |  |  |  | N |  | N |  | N |  | N |  | N | bar: BLQ BLQ BLQ BLQ to CV CV CV CV
16534 | 7552 | CCCT | J | CT | 118.7 | 111 | 111 | [10 empty] | OP |  | Y | N | 1997 | 12 |  |  |  | N |  | N |  | N |  | N |  | N | bar: BLQ BLQ BLQ BLQ to CV CV CV CV
16534 | 7552 | CCST | J | CA | 55.2 | 53 | 53 | [10 empty] | OP |  | Y | N | 1997 | 12 |  |  |  | N |  | N |  | N |  | N |  | N | bar: BLQ BLQ BLQ BLQ
16537 | 3175 | 1 | S | HY | 33 | 33 | 33 | BLQ BLQ BLQ BLQ: WAT |  | OP |  | N | N | 1940 | 10 |  |  |  | N |  | N |  | N |  | N |  | N
16537 | 3175 | 10 | S | HY | 37.5 | 37.5 | 37.5 | BLQ BLQ BLQ BLQ: WAT |  | OP |  | N | N | 1985 | 6 |  |  |  | N |  | N |  | N |  | N |  | N
16537 | 3175 | 11 | S | HY | 37.5 | 37.5 | 37.5 | BLQ BLQ BLQ BLQ: WAT |  | OP |  | N | N | 1986 | 4 |  |  |  | N |  | N |  | N |  | N |  | N
16537 | 3175 | 12 | S | HY | 37.5 | 37.5 | 37.5 | BLQ BLQ BLQ BLQ: WAT |  | OP |  | N | N | 1985 | 9 |  |  |  | N |  | N |  | N |  | N |  | N
16537 | 3175 | 2 | S | HY | 33 | 33 | 33 | BLQ BLQ BLQ BLQ: WAT |  | OP |  | N | N | 1934 | 11 |  |  |  | N |  | N |  | N |  | N |  | N
16537 | 3175 | 3 | S | HY | 32 | 32 | 32 | BLQ BLQ BLQ BLQ: WAT |  | OP |  | N | N | 1931 | 12 |  |  |  | N |  | N |  | N |  | N |  | N
16537 | 3175 | 4 | S | HY | 32 | 32 | 32 | BLQ BLQ BLQ BLQ: WAT |  | OP |  | N | N | 1931 | 12 |  |  |  | N |  | N |  | N |  | N |  | N
16537 | 3175 | 41 | S | HY | 2 | 2 | 2 | BLQ BLQ BLQ BLQ: WAT |  | OP |  | N | N | 1931 | 12 |  |  |  | N |  | N |  | N |  | N |  | N
16537 | 3175 | 42 | S | HY | 2 | 2 | 2 | BLQ BLQ BLQ BLQ: WAT |  | OP |  | N | N | 1931 | 12 |  |  |  | N |  | N |  | N |  | N |  | N
16537 | 3175 | 5 | S | HY | 32 | 32 | 32 | BLQ BLQ BLQ BLQ: WAT |  | OP |  | N | N | 1932 | 1 |  |  |  | N |  | N |  | N |  | N |  | N
16537 | 3175 | 6 | S | HY | 32 | 32 | 32 | BLQ BLQ BLQ BLQ: WAT |  | OP |  | N | N | 1932 | 1 |  |  |  | N |  | N |  | N |  | N |  | N
16537 | 3175 | 7 | S | HY | 32 | 32 | 32 | BLQ BLQ BLQ BLQ: WAT |  | OP |  | N | N | 1933 | 10 |  |  |  | N |  | N |  | N |  | N |  | N
16537 | 3175 | 8 | S | HY | 37.5 | 37.5 | 37.5 | BLQ BLQ BLQ BLQ: WAT |  | OP |  | N | N | 1985 | 4 |  |  |  | N |  | N |  | N |  | N |  | N
16537 | 3175 | 9 | S | HY | 37.5 | 37.5 | 37.5 | BLQ BLQ BLQ BLQ: WAT |  | OP |  | N | N | 1986 | 2 |  |  |  | N |  | N |  | N |  | N |  | N
16544 | 50041 | GEN1 | S | ST | 2.5 | 2.5 | 2.5 | BLQ BLQ BLQ BLQ: BIT; CV CV CV CV: TK; BIT BIT BIT BIT: NG; RR RR RR RR: PL; RFO RFO RFO RFO: RFO |  | OP |  | Y | N | 1939 | 1 |  |  | 0 | N |  | Y | 81-17-000 | N |  | N |  | N
16544 | 50041 | GEN2 | S | ST | 3.1 | 3.1 | 3.1 | BLQ BLQ BLQ BLQ: BIT; CV CV CV CV: TK; BIT BIT BIT BIT: NG; RR RR RR RR: PL; RFO RFO RFO RFO: RFO |  | OP |  | Y | N | 1954 | 1 |  |  | 0 | N |  | Y | 81-17-000 | N |  | N |  | N
16546 | 55766 | 361A | S | IC | 3 | 2.8 | 2.8 | BLQ BLQ BLQ BLQ: LFG; CV CV CV CV: TK |  | OP |  | N | N | 1999 | 12 | [7 empty] | Y | NA
16546 | 55766 | 361B | S | IC | 3 | 2.8 | 2.8 | BLQ BLQ BLQ BLQ: LFG; CV CV CV CV: TK |  | OP |  | N | N | 1999 | 12 | [7 empty] | Y | NA
16546 | 55766 | 361C | S | IC | 3 | 2.8 | 2.8 | BLQ BLQ BLQ BLQ: LFG; CV CV CV CV: TK |  | OP |  | N | N | 1999 | 12 | [7 empty] | Y | NA
16548 | 50952 | GEN1 | S | IC | 0.8 | 0.78 | 0.79 | Y Y Y Y: Y; Y Y Y Y: Y; BLQ BLQ BLQ BLQ: NG; CV CV CV CV: PL |  | OS |  | Y | N | 1990 | 2 |  |  | 0 | Y |  | N |  | N |  | N |  | N
16548 | 50952 | GEN2 | S | IC | 0.8 | 0.78 | 0.79 | Y Y Y Y: Y; Y Y Y Y: Y; BLQ BLQ BLQ BLQ: NG; CV CV CV CV: PL |  | OS |  | Y | N | 1990 | 2 |  |  | 0 | Y |  | N |  | N |  | N |  | N
16553 | 54271 | CTG1 | S | CT | 45.1 | 36 | 38 | BLQ BLQ BLQ BLQ: NG; CV CV CV CV: PL; BIT BIT BIT BIT: OTH; RFO RFO RFO RFO: DFO |  | OP |  | Y | N | 1991 | 9 |  |  | 0 | N |  | Y | 90-203-000 | N |  | N |  | N
16553 | 54271 | CTG2 | S | CT | 45.1 | 36 | 38 | BLQ BLQ BLQ BLQ: NG; CV CV CV CV: PL; BIT BIT BIT BIT: OTH; RFO RFO RFO RFO: DFO |  | OP |  | Y | N | 1991 | 9 |  |  | 0 | N |  | Y | 90-203-000 | N |  | N |  | N
16553 | 54271 | STG | S | CA | 37 | 29 | 29 | [10 empty] | OP |  | N | N | 1991 | 9 |  |  | 0 | N |  | Y | 90-203-000 | N |  | N |  | N | bar: BLQ BLQ BLQ BLQ
16560 | 7400 | 1 | S | IC | 1 | 0.8 | 0.8 | BLQ BLQ BLQ BLQ: DFO |  | OP |  | N | N | 1983 | 6 |  |  |  | N |  | N |  | N |  | N |  | N
16560 | 7400 | 2 | S | IC | 1 | 0.8 | 0.8 | BLQ BLQ BLQ BLQ: DFO |  | OP |  | N | N | 1983 | 6 |  |  |  | N |  | N |  | N |  | N |  | N
16560 | 7400 | 3 | S | IC | 2.2 | 1.6 | 1.6 | BLQ BLQ BLQ BLQ: DFO |  | OP |  | N | N | 1986 | 6 |  |  |  | N |  | N |  | N |  | N |  | N
16560 | 7400 | 4 | S | IC | 2.2 | 1.6 | 1.6 | BLQ BLQ BLQ BLQ: DFO |  | OP |  | N | N | 1986 | 6 |  |  |  | N |  | N |  | N |  | N |  | N
16568 | 50763 | OE11 | S | ST | 1.2 | 0.4 | 0.6 | BLQ BLQ BLQ BLQ: GEO |  | OP |  | N | N | 1986 | 11 |  |  | 0 | N |  | N |  | Y | 87-397-000 | N |  | N
16568 | 50763 | OE12 | S | ST | 1.2 | 0.4 | 0.6 | BLQ BLQ BLQ BLQ: GEO |  | OP |  | N | N | 1986 | 11 |  |  | 0 | N |  | N |  | Y | 87-397-000 | N |  | N
16568 | 50763 | OE13 | S | ST | 1.2 | 0.4 | 0.6 | BLQ BLQ BLQ BLQ: GEO |  | OP |  | N | N | 1986 | 11 |  |  | 0 | N |  | N |  | Y | 87-397-000 | N |  | N
16568 | 50763 | OE14 | S | ST | 1.2 | 0.4 | 0.6 | BLQ BLQ BLQ BLQ: GEO |  | OP |  | N | N | 1986 | 11 |  |  | 0 | N |  | N |  | Y | 87-397-000 | N |  | N
16568 | 50763 | OE21 | S | ST | 1.2 | 0.4 | 0.6 | BLQ BLQ BLQ BLQ: GEO |  | OP |  | N | N | 1986 | 11 |  |  | 0 | N |  | N |  | Y | 87-397-000 | N |  | N
16568 | 50763 | OE22 | S | ST | 1.2 | 0.4 | 0.6 | BLQ BLQ BLQ BLQ: GEO |  | OP |  | N | N | 1986 | 11 |  |  | 0 | N |  | N |  | Y | 87-397-000 | N |  | N
16568 | 50763 | OE23 | S | ST | 1.2 | 0.4 | 0.6 | BLQ BLQ BLQ BLQ: GEO |  | OP |  | N | N | 1986 | 11 |  |  | 0 | N |  | N |  | Y | 87-397-000 | N |  | N
16568 | 52138 | DE31 | S | ST | 1.3 | 0.9 | 1.1 | BLQ BLQ BLQ BLQ: GEO |  | SB |  | N | N | 1988 | 12 |  |  | 0 | N |  | N |  | Y | NA | N |  | N
16568 | 52138 | DE32 | S | ST | 1.3 | 0.9 | 1.1 | BLQ BLQ BLQ BLQ: GEO |  | OP |  | N | N | 1988 | 12 |  |  | 0 | N |  | N |  | Y | NA | N |  | N
16572 | 100 | SC1 | S | HY | 1.4 | 1.4 | 1.4 | BLQ BLQ BLQ BLQ: WAT |  | OP |  | N | N | 1981 | 9 |  |  |  | N |  | N |  | N |  | N |  | N
16572 | 141 | AF1 | S | ST | 113.6 | 113 | 114 | BLQ BLQ BLQ BLQ: NG; CV CV CV CV: PL; BIT BIT BIT BIT: DFO; RR RR RR RR: RR |  | OP |  | N | N | 1958 | 1 |  |  |  | N |  | N |  | N |  | N |  | N
16572 | 141 | AF2 | S | ST | 113.6 | 113 | 114 | BLQ BLQ BLQ BLQ: NG; CV CV CV CV: PL; BIT BIT BIT BIT: DFO; RR RR RR RR: RR |  | OP |  | N | N | 1957 | 4 |  |  |  | N |  | N |  | N |  | N |  | N
16572 | 141 | AF3 | S | ST | 163.2 | 181 | 184 | BLQ BLQ BLQ BLQ: NG; CV CV CV CV: PL; BIT BIT BIT BIT: DFO; RR RR RR RR: RR |  | OP |  | N | N | 1961 | 4 |  |  |  | N |  | N |  | N |  | N |  | N
16572 | 141 | AF4 | S | GT | 80.5 | 73 | 87 | BLQ BLQ BLQ BLQ: NG; CV CV CV CV: PL; BIT BIT BIT BIT: DFO; RR RR RR RR: RR |  | OP |  | N | N | 1975 | 5 |  |  |  | N |  | N |  | N |  | N |  | N
16572 | 141 | AF5 | S | GT | 71.2 | 73 | 82 | BLQ BLQ BLQ BLQ: NG; CV CV CV CV: PL; BIT BIT BIT BIT: DFO; RR RR RR RR: RR |  | OP |  | N | N | 1974 | 7 |  |  |  | N |  | N |  | N |  | N |  | N
16572 | 141 | AF6 | S | GT | 71.2 | 73 | 82 | BLQ BLQ BLQ BLQ: NG; CV CV CV CV: PL; BIT BIT BIT BIT: DFO; RR RR RR RR: RR |  | OP |  | N | N | 1974 | 7 |  |  |  | N |  | N |  | N |  | N |  | N
16572 | 141 | PV-3 | S | PV | 0.2 | 0.2 | 0.2 | BLQ BLQ BLQ BLQ: SUN |  | OP |  | N | N | 2001 | 6 |  |  |  | N |  | N |  | N |  | N |  | N
16572 | 143 | CC1 | S | ST | 7.5 | 8 | 8 | BLQ BLQ BLQ BLQ: NG; CV CV CV CV: PL; BIT BIT BIT BIT: RFO |  | SB |  | N | N | 1942 | 1 |  |  |  | N |  | N |  | N |  | N |  | N
16572 | 143 | CC2 | S | ST | 7.5 | 8 | 8 | BLQ BLQ BLQ BLQ: NG; CV CV CV CV: PL; BIT BIT BIT BIT: RFO |  | SB |  | N | N | 1942 | 1 |  |  |  | N |  | N |  | N |  | N |  | N
16572 | 143 | CC3 | S | ST | 7.5 | 8 | 8 | BLQ BLQ BLQ BLQ: NG; CV CV CV CV: PL; BIT BIT BIT BIT: RFO |  | SB |  | N | N | 1942 | 1 |  |  |  | N |  | N |  | N |  | N |  | N
16572 | 143 | CC4 | S | ST | 7.5 | 8 | 8 | BLQ BLQ BLQ BLQ: NG; CV CV CV CV: PL; BIT BIT BIT BIT: RFO |  | SB |  | N | N | 1949 | 5 |  |  |  | N |  | N |  | N |  | N |  | N
16572 | 143 | CC5 | S | HY | 3 | 3 | 3 | BLQ BLQ BLQ BLQ: WAT |  | OP |  | N | N | 1939 | 7 |  |  |  | N |  | N |  | N |  | N |  | N
16572 | 145 | HM1 | S | HY | 9.9 | 10 | 10 | BLQ BLQ BLQ BLQ: WAT |  | OP |  | N | N | 1927 | 4 |  |  |  | N |  | N |  | N |  | N |  | N
16572 | 145 | HM2 | S | HY | 9.9 | 10 | 10 | BLQ BLQ BLQ BLQ: WAT |  | OP |  | N | N | 1927 | 4 |  |  |  | N |  | N |  | N |  | N |  | N
16572 | 145 | HM3 | S | HY | 9.9 | 10 | 10 | BLQ BLQ BLQ BLQ: WAT |  | OP |  | N | N | 1927 | 4 |  |  |  | N |  | N |  | N |  | N |  | N
16572 | 145 | HM4 | S | PS | 99.8 | 95 | 95 | BLQ BLQ BLQ BLQ: WAT |  | OP |  | N | N | 1972 | 6 |  |  |  | N |  | N |  | N |  | N |  | N
16572 | 147 | KY1 | S | ST | 34.5 | 34 | 34 | BLQ BLQ BLQ BLQ: NG; CV CV CV CV: PL; BIT BIT BIT BIT: DFO; RR RR RR RR: RR |  | OP |  | N | N | 1952 | 7 |  |  |  | N |  | N |  | N |  | N |  | N
16572 | 147 | KY2 | S | ST | 73.5 | 72 | 72 | BLQ BLQ BLQ BLQ: NG; CV CV CV CV: PL; BIT BIT BIT BIT: DFO; RR RR RR RR: RR |  | OP |  | N | N | 1954 | 6 |  |  |  | N |  | N |  | N |  | N |  | N
16572 | 147 | KY4 | S | GT | 53.1 | 59 | 63 | BLQ BLQ BLQ BLQ: NG; CV CV CV CV: PL; BIT BIT BIT BIT: DFO; RR RR RR RR: RR |  | OP |  | N | N | 1971 | 12 |  |  |  | N |  | N |  | N |  | N |  | N
16572 | 147 | KY5 | S | GT | 60.3 | 53 | 62 | BLQ BLQ BLQ BLQ: NG; CV CV CV CV: PL; BIT BIT BIT BIT: DFO; RR RR RR RR: RR |  | OP |  | N | N | 1973 | 7 |  |  |  | N |  | N |  | N |  | N |  | N
16572 | 147 | KY6 | S | GT | 60.3 | 53 | 62 | BLQ BLQ BLQ BLQ: NG; CV CV CV CV: PL; BIT BIT BIT BIT: DFO; RR RR RR RR: RR |  | OP |  | N | N | 1973 | 6 |  |  |  | N |  | N |  | N |  | N |  | N
16572 | 148 | MF1 | S | HY | 9.2 | 11 | 11 | BLQ BLQ BLQ BLQ: WAT |  | OP |  | N | N | 1926 | 5 |  |  |  | N |  | N |  | N |  | N |  | N
16572 | 148 | MF2 | S | PS | 48.6 | 47 | 47 | BLQ BLQ BLQ BLQ: WAT |  | OP |  | N | N | 1971 | 6 |  |  |  | N |  | N |  | N |  | N |  | N
16572 | 149 | ROOS | S | HY | 36 | 36 | 36 | BLQ BLQ BLQ BLQ: WAT |  | OP |  | N | N | 1973 | 3 |  |  |  | N |  | N |  | N |  | N |  | N
16572 | 150 | SM | S | HY | 10.4 | 13 | 13 | BLQ BLQ BLQ BLQ: WAT |  | OP |  | N | N | 1930 | 3 |  |  |  | N |  | N |  | N |  | N |  | N
16572 | 4941 | NAV1 | J | ST | 803.1 | 750 | 750 | BLQ BLQ BLQ BLQ: SUB; CV CV CV CV: RR |  | OP |  | N | N | 1974 | 5 |  |  |  | N |  | N |  | N |  | N |  | N
16572 | 4941 | NAV2 | J | ST | 803.1 | 750 | 750 | BLQ BLQ BLQ BLQ: SUB; CV CV CV CV: RR |  | OP |  | N | N | 1975 | 4 |  |  |  | N |  | N |  | N |  | N |  | N
16572 | 4941 | NAV3 | J | ST | 803.1 | 750 | 750 | BLQ BLQ BLQ BLQ: SUB; CV CV CV CV: RR |  | OP |  | N | N | 1976 | 4 |  |  |  | N |  | N |  | N |  | N |  | N
16572 | 6177 | CO1 | S | ST | 410.9 | 395 | 395 | BLQ BLQ BLQ BLQ: SUB; CV CV CV CV: RR |  | OP |  | N | N | 1979 | 12 |  |  |  | N |  | N |  | N |  | N |  | N
16572 | 6177 | CO2 | S | ST | 410.9 | 390 | 390 | BLQ BLQ BLQ BLQ: SUB; CV CV CV CV: RR |  | OP |  | N | N | 1980 | 10 |  |  |  | N |  | N |  | N |  | N |  | N
16572 | 7998 | TC1 | S | IC | 1 | 0.8 | 0.8 | BLQ BLQ BLQ BLQ: LFG; CV CV CV CV: PL |  | OP |  | N | N | 2001 | 9 |  |  |  | N |  | N |  | N |  | N |  | N
16572 | 7998 | TC2 | S | IC | 1 | 0.8 | 0.8 | BLQ BLQ BLQ BLQ: LFG; CV CV CV CV: PL |  | OP |  | N | N | 2001 | 9 |  |  |  | N |  | N |  | N |  | N |  | N
16572 | 7998 | TC3 | S | IC | 1 | 0.8 | 0.8 | BLQ BLQ BLQ BLQ: LFG; CV CV CV CV: PL |  | OP |  | N | N | 2001 | 9 |  |  |  | N |  | N |  | N |  | N |  | N
16572 | 7998 | TC4 | S | IC | 1 | 0.8 | 0.8 | BLQ BLQ BLQ BLQ: LFG; CV CV CV CV: PL |  | OP |  | N | N | 2001 | 9 |  |  |  | N |  | N |  | N |  | N |  | N
16572 | 7998 | TC5 | S | IC | 1 | 0.8 | 0.8 | BLQ BLQ BLQ BLQ: LFG |  | OP |  | N | N | 2001 | 9 |  |  |  | N |  | N |  | N |  | N |  | N
16572 | 8068 | ST1 | S | CS | 103.5 | 92 | 103 | BLQ BLQ BLQ BLQ: NG; CV CV CV CV: PL; BIT BIT BIT BIT: DFO; RR RR RR RR: RR |  | OP |  | N | N | 1974 | 10 |  |  |  | N |  | N |  | N |  | N |  | N
16572 | 8068 | ST2 | S | CS | 103.5 | 92 | 103 | BLQ BLQ BLQ BLQ: NG; CV CV CV CV: PL; BIT BIT BIT BIT: DFO; RR RR RR RR: RR |  | OP |  | N | N | 1974 | 12 |  |  |  | N |  | N |  | N |  | N |  | N
16572 | 8068 | ST3 | S | CS | 103.5 | 92 | 103 | BLQ BLQ BLQ BLQ: NG; CV CV CV CV: PL; BIT BIT BIT BIT: DFO; RR RR RR RR: RR |  | OP |  | N | N | 1974 | 10 |  |  |  | N |  | N |  | N |  | N |  | N
16572 | 8068 | ST4 | S | CS | 103.5 | 92 | 103 | BLQ BLQ BLQ BLQ: NG; CV CV CV CV: PL; BIT BIT BIT BIT: DFO; RR RR RR RR: RR |  | OP |  | N | N | 1975 | 5 |  |  |  | N |  | N |  | N |  | N |  | N
16578 | 54800 | 9911 | S | GT | 0.7 | 2.7 | 2.2 | [10 empty] | SB |  | Y | N | 2001 | 5 |  |  | 0 | Y |  | N |  | N |  | N |  | N | bar: BLQ BLQ BLQ BLQ to CV CV CV CV
16578 | 54800 | 9929 | S | GT | 0.7 | 2.7 | 2.2 | [10 empty] | SB |  | Y | N | 2001 | 12 |  |  | 0 | Y |  | N |  | N |  | N |  | N | bar: BLQ BLQ BLQ BLQ to CV CV CV CV
16578 | 54800 | 9930 | S | IC | 0.7 | 0.68 | 0.69 | Y Y Y Y: Y; Y Y Y Y: Y; BLQ BLQ BLQ BLQ: NG; CV CV CV CV: PL |  | SB |  | N | N | 1983 | 5 |  |  | 0 | Y |  | N |  | N |  | N |  | N
16579 | 10733 | GEN1 | S | GT | 9 | 8.5 | 7.5 | [10 empty] | OP |  | Y | N | 1989 | 6 |  |  | 0 | N |  | Y | 85-644-000 | N |  | Y | 95-11-000 | N | bar: BLQ BLQ BLQ BLQ to CV CV CV CV
16580 | 10878 | EE11 | W | ST | 10 | 9.3 | 9.3 | BLQ BLQ BLQ BLQ: GEO |  | OP |  | N | N | 1982 | 7 |  |  |  | N |  | N |  | Y | 87--511-002 | N |  | N
16581 | 10879 | GEN1 | W | ST | 11.5 | 8.6 | 8.6 | BLQ BLQ BLQ BLQ: GEO |  | OP |  | Y | N | 1990 | 3 |  |  |  | N |  | N |  | Y | 89-297-001 | N |  | N
16581 | 10879 | GEN2 | W | ST | 5 | 4.3 | 4.3 | BLQ BLQ BLQ BLQ: GEO |  | OP |  | N | N | 1990 | 3 |  |  |  | N |  | N |  | Y | 89-297-001 | N |  | N
16581 | 10879 | GEN3 | W | ST | 3.5 | 2.1 | 2.1 | BLQ BLQ BLQ BLQ: GEO |  | OP |  | N | N | 1990 | 3 |  |  |  | N |  | N |  | Y | 89-297-001 | N |  | N
16583 | 50234 | 2074 | S | IC | 0.9 | 0.88 | 0.89 | Y Y Y Y: Y; Y Y Y Y: Y; BLQ BLQ BLQ BLQ: NG; CV CV CV CV: PL |  | OP |  | Y | N | 1985 | 1 |  |  | 0 | N |  | Y | 84-1419-000, 84-383-000 | N |  | N |  | N
16583 | 50234 | 2075 | S | IC | 0.9 | 0.88 | 0.89 | Y Y Y Y: Y; Y Y Y Y: Y; BLQ BLQ BLQ BLQ: NG; CV CV CV CV: PL |  | OP |  | Y | N | 1985 | 1 |  |  |  | N |  | Y | 84-419-000, 84-383-000 | N |  | N |  | N
16583 | 50234 | 2076 | S | IC | 0.9 | 0.88 | 0.89 | Y Y Y Y: Y; Y Y Y Y: Y; BLQ BLQ BLQ BLQ: NG; CV CV CV CV: PL |  | OP |  | Y | N | 2001 | 3 |  |  |  | N |  | Y | 84-419-000, 84-383-000 | N |  | N |  | N
16604 | 3609 | 3 | S | ST | 75 | 65 | 65 | [10 empty] | OP |  | N | N | 1953 | 5 |  |  |  | N |  | N |  | N |  | N |  | N | bar: BLQ BLQ BLQ BLQ to CV CV CV CV
16604 | 3609 | 4 | S | ST | 114 | 95 | 95 | [10 empty] | OP |  | N | N | 1959 | 5 |  |  |  | N |  | N |  | N |  | N |  | N | bar: BLQ BLQ BLQ BLQ to CV CV CV CV
16604 | 3610 | 3 | S | ST | 114 | 100 | 100 | [10 empty] | OP |  | N | N | 1958 | 6 |  |  |  | N |  | N |  | N |  | N |  | N | bar: BLQ BLQ BLQ BLQ to CV CV CV CV
16604 | 3611 | 1 | S | ST | 446 | 445 | 445 | BLQ BLQ BLQ BLQ: NG; CV CV CV CV: PL; BIT BIT BIT BIT: DFO; RR RR RR RR: TK |  | OP |  | N | N | 1972 | 4 |  |  |  | N |  | N |  | N |  | N |  | N
16604 | 3611 | 2 | S | ST | 446 | 435 | 435 | BLQ BLQ BLQ BLQ: NG; CV CV CV CV: PL; BIT BIT BIT BIT: DFO; RR RR RR RR: TK |  | OP |  | N | N | 1974 | 1 |  |  |  | N |  | N |  | N |  | N |  | N
16604 | 3612 | 1 | S | ST | 225 | 225 | 225 | BLQ BLQ BLQ BLQ: NG; CV CV CV CV: PL; BIT BIT BIT BIT: DFO; RR RR RR RR: TK |  | OP |  | N | N | 1966 | 3 |  |  |  | N |  | N |  | N |  | N |  | N
16604 | 3612 | 2 | S | ST | 252 | 240 | 240 | BLQ BLQ BLQ BLQ: NG; CV CV CV CV: PL; BIT BIT BIT BIT: DFO; RR RR RR RR: TK |  | OP |  | N | N | 1968 | 4 |  |  |  | N |  | N |  | N |  | N |  | N
16604 | 3612 | 3 | S | ST | 417 | 400 | 400 | BLQ BLQ BLQ BLQ: NG; CV CV CV CV: PL; BIT BIT BIT BIT: DFO; RR RR RR RR: TK |  | OP |  | N | N | 1970 | 5 |  |  |  | N |  | N |  | N |  | N |  | N
16604 | 3613 | 1 | S | ST | 75 | 65 | 65 | [10 empty] | OP |  | N | N | 1954 | 6 |  |  |  | N |  | N |  | N |  | N |  | N | bar: BLQ BLQ BLQ BLQ to CV CV CV CV
16604 | 3613 | 2 | S | ST | 114 | 95 | 95 | [10 empty] | OP |  | N | N | 1956 | 12 |  |  |  | N |  | N |  | N |  | N |  | N | bar: BLQ BLQ BLQ BLQ to CV CV CV CV
16604 | 3613 | 3 | S | ST | 114 | 100 | 100 | [10 empty] | OP |  | N | N | 1961 | 3 |  |  |  | N |  | N |  | N |  | N |  | N | bar: BLQ BLQ BLQ BLQ to CV CV CV CV
16604 | 3613 | 4 | S | ST | 192 | 160 | 160 | [10 empty] | OP |  | N | N | 1963 | 3 |  |  |  | N |  | N |  | N |  | N |  | N | bar: BLQ BLQ BLQ BLQ to CV CV CV CV
16604 | 6181 | 1 | S | ST | 446 | 415 | 415 | BLQ BLQ BLQ BLQ: SUB; CV CV CV CV: RR |  | OP |  | N | N | 1977 | 8 |  |  |  | N |  | N |  | N |  | N |  | N
16604 | 6181 | 2 | S | ST | 446 | 415 | 415 | BLQ BLQ BLQ BLQ: SUB; CV CV CV CV: RR |  | OP |  | N | N | 1978 | 8 |  |  |  | N |  | N |  | N |  | N |  | N
16604 | 7097 | 1 | S | ST | 546 | 555 | 555 | BLQ BLQ BLQ BLQ: SUB; CV CV CV CV: RR |  | OP |  | N | N | 1992 | 12 |  |  |  | N |  | N |  | N |  | N |  | N
16604 | 7512 | 1 | S | CT | 174.6 | 145 | 174 | [10 empty] | OP |  | N | N | 2000 | 6 |  |  |  | N |  | N |  | N |  | N |  | N | bar: BLQ BLQ BLQ BLQ to CV CV CV CV
16604 | 7512 | 2 | S | CT | 174.6 | 145 | 174 | [10 empty] | OP |  | N | N | 2000 | 6 |  |  |  | N |  | N |  | N |  | N |  | N | bar: BLQ BLQ BLQ BLQ to CV CV CV CV
16604 | 7512 | 3 | S | CA | 200.2 | 192 | 192 | [10 empty] | OP |  | N | N | 2000 | 6 |  |  |  | N |  | N |  | N |  | N |  | N | bar: BLQ BLQ BLQ BLQ
16609 | 309 | 1 | S | ST | 40 | 40 | 40 | BLQ BLQ BLQ BLQ: DFO; BIT BIT BIT BIT: NG |  | OS |  | N | N | 1943 | 1 |  |  |  | N |  | N |  | N |  | N |  | N
16609 | 309 | 2 | S | ST | 69 | 62 | 62 | BLQ BLQ BLQ BLQ: DFO; BIT BIT BIT BIT: NG |  | OS |  | N | N | 1948 | 5 |  |  |  | N |  | N |  | N |  | N |  | N
16609 | 309 | 3 | S | ST | 69 | 62 | 64 | BLQ BLQ BLQ BLQ: DFO; BIT BIT BIT BIT: NG |  | SB |  | N | N | 1950 | 8 |  |  |  | N |  | N |  | N |  | N |  | N
16609 | 309 | 4 | S | ST | 69 | 64 | 64 | BLQ BLQ BLQ BLQ: DFO; BIT BIT BIT BIT: NG |  | OS |  | N | N | 1952 | 9 |  |  |  | N |  | N |  | N |  | N |  | N
16612 | 380 | 1 | S | HY | 82.5 | 78.3 | 78.3 | BLQ BLQ BLQ BLQ: WAT |  | OP |  | N | N | 1960 | 8 |  |  |  | N |  | N |  | N |  | N |  | N
16612 | 380 | 2 | S | HY | 82.5 | 78.3 | 78.3 | BLQ BLQ BLQ BLQ: WAT |  | OP |  | N | N | 1960 | 8 |  |  |  | N |  | N |  | N |  | N |  | N
16612 | 381 | 1 | S | HY | 50 | 51.7 | 51.7 | BLQ BLQ BLQ BLQ: WAT |  | OP |  | N | N | 1969 | 8 |  |  |  | N |  | N |  | N |  | N |  | N
16612 | 381 | 2 | S | HY | 50 | 51.7 | 51.7 | BLQ BLQ BLQ BLQ: WAT |  | OP |  | N | N | 1969 | 9 |  |  |  | N |  | N |  | N |  | N |  | N
16612 | 382 | 1 | S | HY | 38.8 | 38.8 | 38.8 | BLQ BLQ BLQ BLQ: WAT |  | OP |  | N | N | 1967 | 2 |  |  |  | N |  | N |  | N |  | N |  | N
16612 | 382 | 2 | S | HY | 38.8 | 38.8 | 38.8 | BLQ BLQ BLQ BLQ: WAT |  | OP |  | N | N | 1967 | 2 |  |  |  | N |  | N |  | N |  | N |  | N
16612 | 382 | 3 | S | HY | 40.6 | 44.3 | 44.3 | BLQ BLQ BLQ BLQ: WAT |  | OP |  | N | N | 1987 | 9 |  |  |  | N |  | N |  | N |  | N |  | N
16612 | 751 | 1 | S | HY | 2.9 | 2.9 | 2.9 | BLQ BLQ BLQ BLQ: WAT |  | OP |  | N | N | 1987 | 7 |  |  |  | N |  | N |  | N |  | N |  | N
16615 | 310 | 1 | S | ST | 136 | 146 | 146 | BLQ BLQ BLQ BLQ: NG; CV CV CV CV: PL; BIT BIT BIT BIT: RFO; RR RR RR RR: TK |  | OP |  | N | N | 1960 | 7 |  |  |  | N |  | N |  | N |  | Y | 99-88-000 | N
16615 | 310 | 2 | S | ST | 136 | 150 | 150 | BLQ BLQ BLQ BLQ: NG; CV CV CV CV: PL; BIT BIT BIT BIT: RFO; RR RR RR RR: TK |  | OP |  | N | N | 1962 | 6 |  |  |  | N |  | N |  | N |  | Y | 99-88-000 | N
16615 | 310 | 3 | S | ST | 201.6 | 175 | 175 | BLQ BLQ BLQ BLQ: NG; CV CV CV CV: PL; BIT BIT BIT BIT: RFO; RR RR RR RR: TK |  | OP |  | N | N | 1964 | 9 |  |  |  | N |  | N |  | N |  | Y | 99-88-000 | N
16615 | 310 | 4 | S | ST | 240.3 | 222 | 222 | BLQ BLQ BLQ BLQ: NG; CV CV CV CV: PL; BIT BIT BIT BIT: RFO; RR RR RR RR: TK |  | OP |  | N | N | 1971 | 12 |  |  |  | N |  | N |  | N |  | Y | 99-88-000 | N
16615 | 310 | 5 | S | GT | 15 | 14 | 14 | BLQ BLQ BLQ BLQ: NG; CV CV CV CV: PL; RR RR RR RR: TK |  | SB |  | N | N | 1971 | 12 |  |  |  | N |  | N |  | N |  | Y | 99-88-000 | N
16624 | 6183 | 1 | J | ST | 410 | 391 | 391 | BLQ BLQ BLQ BLQ: LIG; CV CV CV CV: TK |  | OP |  | N | N | 1982 | 1 |  |  |  | N |  | N |  | N |  | N |  | N
16625 | 50061 | GEN1 | S | CT | 2.5 | 2.9 | 2.9 | [10 empty] | OP |  | Y | N | 1986 | 1 |  |  |  | N |  | Y | 85-626-000 | N |  | N |  | N | bar: BLQ BLQ BLQ BLQ to CV CV CV CV
16628 | 1182 | 1 | S | IC | 0.2 | 0.2 | 0.2 | BLQ BLQ BLQ BLQ: DFO |  | OP |  | N | N | 1947 | 7 |  |  |  | N |  | N |  | N |  | N |  | N
16628 | 1182 | 2 | S | IC | 0.2 | 0.2 | 0.2 | BLQ BLQ BLQ BLQ: DFO |  | OP |  | N | N | 1947 | 7 |  |  |  | N |  | N |  | N |  | N |  | N
16628 | 1182 | 3 | S | IC | 0.5 | 0.5 | 0.5 | BLQ BLQ BLQ BLQ: DFO |  | OP |  | N | N | 1949 | 3 |  |  |  | N |  | N |  | N |  | N |  | N
16628 | 1182 | 4 | S | IC | 0.6 | 0.6 | 0.6 | BLQ BLQ BLQ BLQ: DFO; BIT BIT BIT BIT: NG |  | OP |  | N | N | 1954 | 7 |  |  |  | N |  | N |  | N |  | N |  | N
16630 | 50281 | WGEN | S | WT | 34 | 16.4 | 6.4 | BLQ BLQ BLQ BLQ: WND |  | OP |  | N | N | 1984 | 12 |  |  | 224 | N |  | N |  | Y | 85-121-000, 85-234-000,85-235-000 | N |  | N
16636 | 50864 | K100 | J | GT | 38.2 | 33 | 33 | [10 empty] | OP |  | Y | N | 1991 | 11 |  |  |  | Y |  | N |  | N |  | N |  | N | bar: BLQ BLQ BLQ BLQ to CV CV CV CV
16655 | 7151 | 1 | S | HY | 2.5 | 2.5 | 2.5 | BLQ BLQ BLQ BLQ: WAT |  | OP |  | N | N | 1986 | 4 |  |  |  | N |  | N |  | N |  | N |  | N
16655 | 7151 | 2 | S | HY | 2.5 | 2.5 | 2.5 | BLQ BLQ BLQ BLQ: WAT |  | OP |  | N | N | 1986 | 4 |  |  |  | N |  | N |  | N |  | N |  | N
16655 | 7229 | 1 | S | HY | 6.1 | 6.1 | 6.1 | BLQ BLQ BLQ BLQ: WAT |  | OS |  | N | N | 1988 | 9 |  |  |  | N |  | N |  | N |  | N |  | N
16655 | 7231 | 1 | S | GT | 32.3 | 26 | 32 | BLQ BLQ BLQ BLQ: NG; CV CV CV CV: PL; BIT BIT BIT BIT: DFO; RR RR RR RR: TK |  | OP |  | N | N | 1987 | 6 |  |  |  | N |  | N |  | N |  | N |  | N
16655 | 7231 | 2 | S | GT | 32.3 | 26 | 32 | BLQ BLQ BLQ BLQ: NG; CV CV CV CV: PL; BIT BIT BIT BIT: DFO; RR RR RR RR: TK |  | OP |  | N | N | 1986 | 6 |  |  |  | N |  | N |  | N |  | N |  | N
16655 | 7232 | 1 | S | GT | 3.9 | 3.9 | 3.9 | [10 empty] | OP |  | Y | N | 1982 | 6 |  |  |  | N |  | N |  | N |  | N |  | N | bar: BLQ BLQ BLQ BLQ to CV CV CV CV
16655 | 7232 | 2 | S | GT | 3.9 | 3.9 | 3.9 | [10 empty] | OP |  | Y | N | 1982 | 6 |  |  |  | N |  | N |  | N |  | N |  | N | bar: BLQ BLQ BLQ BLQ to CV CV CV CV
16655 | 7338 | NA1 | S | HY | 22 | 23.4 | 22.4 | BLQ BLQ BLQ BLQ: WAT |  | OP |  | N | N | 1993 | 11 |  |  |  | N |  | N |  | N |  | N |  | N
16667 | 2300 | 1 | S | IC | 1.1 | 1.1 | 1.1 | BLQ BLQ BLQ BLQ: DFO; CV CV CV CV: TK; BIT BIT BIT BIT: NG; RR RR RR RR: PL |  | OP |  | N | N | 1968 | 88 |  |  |  | N |  | N |  | N |  | N |  | N
16667 | 2300 | 3 | S | IC | 0.9 | 0.9 | 0.9 | BLQ BLQ BLQ BLQ: DFO; CV CV CV CV: TK; BIT BIT BIT BIT: NG; RR RR RR RR: PL |  | OP |  | N | N | 1964 | 88 |  |  |  | N |  | N |  | N |  | N |  | N
16667 | 2300 | 4 | S | IC | 0.4 | 0.4 | 0.4 | BLQ BLQ BLQ BLQ: DFO; CV CV CV CV: TK; BIT BIT BIT BIT: NG; RR RR RR RR: PL |  | OP |  | N | N | 1954 | 88 |  |  |  | N |  | N |  | N |  | N |  | N
16668 | 55104 | CTG1 | J | CT | 37.2 | 37 | 37 | [10 empty] | OP |  | Y | N | 2000 | 1 |  |  |  | N |  | Y | 98-119-000 | N |  | N |  | N | bar: BLQ BLQ BLQ BLQ to CV CV CV CV
16668 | 55104 | CTG2 | J | CT | 37.2 | 37 | 37 | [10 empty] | OP |  | Y | N | 2000 | 1 |  |  |  | N |  | Y | 98-119-000 | N |  | N |  | N | bar: BLQ BLQ BLQ BLQ to CV CV CV CV
16668 | 55104 | STG | J | CA | 27 | 27 | 27 | [10 empty] | OP |  | N | N | 2000 | 1 |  |  |  | N |  | Y | 98-119-000 | N |  | N |  | N | bar: BLQ BLQ BLQ BLQ
16687 | 732 | 1 | S | GT | 19.7 | 14 | 18.6 | BLQ BLQ BLQ BLQ: NG; CV CV CV CV: PL; BIT BIT BIT BIT: DFO; RR RR RR RR: TK |  | OP |  | N | N | 1970 | 9 |  |  |  | N |  | N |  | N |  | N |  | N
16687 | 732 | 2 | S | GT | 19.7 | 14 | 18.6 | BLQ BLQ BLQ BLQ: NG; CV CV CV CV: PL; BIT BIT BIT BIT: DFO; RR RR RR RR: TK |  | OP |  | N | N | 1970 | 9 |  |  |  | N |  | N |  | N |  | N |  | N
16687 | 732 | 3 | S | GT | 19.7 | 13 | 17.6 | BLQ BLQ BLQ BLQ: NG; CV CV CV CV: PL; BIT BIT BIT BIT: DFO; RR RR RR RR: TK |  | OP |  | N | N | 1970 | 8 |  |  |  | N |  | N |  | N |  | N |  | N
16687 | 733 | PWA | S | GT | 22 | 17 | 20.3 | BLQ BLQ BLQ BLQ: NG; CV CV CV CV: PL; BIT BIT BIT BIT: DFO; RR RR RR RR: TK |  | OP |  | N | N | 1969 | 6 |  |  |  | N |  | N |  | N |  | N |  | N
16687 | 733 | ST1 | S | ST | 50 | 48 | 48 | BLQ BLQ BLQ BLQ: BIT; CV CV CV CV: RR; BIT BIT BIT BIT: NG; RR RR RR RR: PL |  | OP |  | N | N | 1958 | 7 |  |  |  | N |  | N |  | N |  | N |  | N
16687 | 733 | 2 | S | ST | 54.4 | 52 | 52 | BLQ BLQ BLQ BLQ: BIT; CV CV CV CV: RR; BIT BIT BIT BIT: NG; RR RR RR RR: PL |  | OP |  | N | N | 1961 | 5 |  |  |  | N |  | N |  | N |  | N |  | N
16687 | 733 | 3 | S | ST | 103.5 | 102 | 102 | BLQ BLQ BLQ BLQ: BIT; CV CV CV CV: RR; BIT BIT BIT BIT: NG; RR RR RR RR: PL |  | OP |  | N | N | 1965 | 5 |  |  |  | N |  | N |  | N |  | N |  | N
16687 | 733 | 4 | S | ST | 126 | 115 | 115 | BLQ BLQ BLQ BLQ: BIT; CV CV CV CV: PL; BIT BIT BIT BIT: NG; RR RR RR RR: TK |  | OP |  | N | N | 1972 | 3 |  |  |  | N |  | N |  | N |  | N |  | N
16687 | 734 | 4 | S | ST | 15 | 20 | 20 | [10 empty] | OP |  | N | N | 1926 | 3 |  |  |  | N |  | N |  | N |  | N |  | N | bar: BLQ BLQ BLQ BLQ to CV CV CV CV
16687 | 734 | 5 | S | ST | 7.5 | 9 | 9 | [10 empty] | OP |  | N | N | 1936 | 4 |  |  |  | N |  | N |  | N |  | N |  | N | bar: BLQ BLQ BLQ BLQ to CV CV CV CV
16687 | 734 | 6 | S | ST | 24.7 | 19 | 19 | BLQ BLQ BLQ BLQ: NG; CV CV CV CV: PL; RR RR RR RR: TK |  | OP |  | N | N | 1949 | 5 |  |  |  | N |  | N |  | N |  | N |  | N
16687 | 734 | 7 | S | ST | 21.2 | 20 | 20 | BLQ BLQ BLQ BLQ: NG; CV CV CV CV: PL; RR RR RR RR: TK |  | OP |  | N | N | 1954 | 7 |  |  |  | N |  | N |  | N |  | N |  | N
16687 | 734 | 8 | S | ST | 37.5 | 39 | 39 | BLQ BLQ BLQ BLQ: NG; CV CV CV CV: PL; RR RR RR RR: TK |  | OP |  | N | N | 1956 | 6 |  |  |  | N |  | N |  | N |  | N |  | N
16687 | 6124 | CT1 | W | GT | 80 | 83.5 | 94.5 | BLQ BLQ BLQ BLQ: NG; CV CV CV CV: PL; BIT BIT BIT BIT: DFO; RR RR RR RR: TK |  | OP |  | N | N | 1995 | 5 |  |  |  | N |  | N |  | N |  | N |  | N
16687 | 6124 | CT2 | W | GT | 80 | 83.5 | 94.5 | BLQ BLQ BLQ BLQ: NG; CV CV CV CV: PL; BIT BIT BIT BIT: DFO; RR RR RR RR: TK |  | OP |  | N | N | 1995 | 4 |  |  |  | N |  | N |  | N |  | N |  | N
16687 | 6124 | CT3 | W | GT | 80 | 83.5 | 94.5 | BLQ BLQ BLQ BLQ: NG; CV CV CV CV: PL; BIT BIT BIT BIT: DFO; RR RR RR RR: TK |  | OP |  | N | N | 1994 | 6 |  |  |  | N |  | N |  | N |  | N |  | N
16687 | 6124 | CT4 | W | GT | 80 | 83.5 | 94.5 | BLQ BLQ BLQ BLQ: NG; CV CV CV CV: PL; BIT BIT BIT BIT: DFO; RR RR RR RR: TK |  | OP |  | N | N | 1994 | 5 |  |  |  | N |  | N |  | N |  | N |  | N
16687 | 6124 | CT5 | W | GT | 80 | 83.5 | 94.5 | BLQ BLQ BLQ BLQ: NG; CV CV CV CV: PL; BIT BIT BIT BIT: DFO; RR RR RR RR: TK |  | OP |  | N | N | 1994 | 4 |  |  |  | N |  | N |  | N |  | N |  | N
16687 | 6124 | CT6 | W | GT | 80 | 83.5 | 94.5 | BLQ BLQ BLQ BLQ: NG; CV CV CV CV: PL; BIT BIT BIT BIT: DFO; RR RR RR RR: TK |  | OP |  | N | N | 1994 | 5 |  |  |  | N |  | N |  | N |  | N |  | N
16687 | 6124 | CT7 | W | GT | 80 | 83.5 | 94.5 | BLQ BLQ BLQ BLQ: NG; CV CV CV CV: PL; BIT BIT BIT BIT: DFO; RR RR RR RR: TK |  | OP |  | N | N | 1994 | 4 |  |  |  | N |  | N |  | N |  | N |  | N
16687 | 6124 | CT8 | W | GT | 80 | 83.5 | 94.5 | BLQ BLQ BLQ BLQ: NG; CV CV CV CV: PL; BIT BIT BIT BIT: DFO; RR RR RR RR: TK |  | OP |  | N | N | 1994 | 2 |  |  |  | N |  | N |  | N |  | N |  | N
16687 | 6124 | 1 | S | ST | 177.6 | 155 | 155 | BLQ BLQ BLQ BLQ: BIT; CV CV CV CV: RR; BIT BIT BIT BIT: DFO; RR RR RR RR: CV |  | OP |  | N | N | 1979 | 2 |  |  |  | N |  | N |  | N |  | N |  | N
16694 | 54974 | UNT1 | S | ST | 3.6 | 3.6 | 3.6 | BLQ BLQ BLQ BLQ: WDS; CV CV CV CV: CV; BIT BIT BIT BIT: NG |  | OP |  | Y | N | 1993 | 10 |  |  | 0 | Y |  | N |  | N |  | N |  | N
16694 | 54974 | UNT2 | S | ST | 3.6 | 3.6 | 3.6 | BLQ BLQ BLQ BLQ: WDS; CV CV CV CV: CV; BIT BIT BIT BIT: NG |  | OP |  | Y | N | 1993 | 10 |  |  | 0 | Y |  | N |  | N |  | N |  | N
16704 | 55521 | GEN1 | S | WT | 7.4 | 7.4 | 7.4 | Y Y Y Y: Y; Y Y Y Y: Y; BLQ BLQ BLQ BLQ: WND |  | OP |  | N | N | 1991 | 5 |  |  | 74 | Y |  | N |  | N |  | N |  | N
16713 | 50147 | 1 | S | HY | 1.4 | 1.4 | 0.7 | BLQ BLQ BLQ BLQ: WAT |  | OP |  | N | N | 1987 | 7 |  |  | 0 | Y |  | N |  | N |  | N |  | N
16719 | 50438 | GEN2 | S | ST | 3.5 | 3 | 3 | BLQ BLQ BLQ BLQ: BIT; CV CV CV CV: wa; BIT BIT BIT BIT: WDS; RR RR RR RR: TK; RFO RFO RFO RFO: NG |  | OP |  | N | Y | 1938 | 1 |  |  | 0 | N |  | Y | 85-132-001 | N |  | N |  | N
16719 | 50438 | GEN4 | S | ST | 19.1 | 16.5 | 16.5 | BLQ BLQ BLQ BLQ: BIT; CV CV CV CV: wa; BIT BIT BIT BIT: WDS; RR RR RR RR: TK; RFO RFO RFO RFO: NG |  | OP |  | N | Y | 1968 | 1 |  |  | 0 | N |  | Y | 85-132-001 | N |  | N |  | N
16719 | 50438 | GEN5 | S | ST | 28.3 | 17.3 | 17.3 | BLQ BLQ BLQ BLQ: BIT; CV CV CV CV: wa; BIT BIT BIT BIT: WDS; RR RR RR RR: TK; RFO RFO RFO RFO: NG |  | OP |  | N | Y | 1989 | 4 |  |  | 0 | N |  | Y | 85--132-001 | N |  | N |  | N
16721 | 50447 | GEN1 | S | HY | 0.6 | 0.6 | 0.6 | BLQ BLQ BLQ BLQ: WAT |  | OP |  | N | N | 1903 | 1 |  |  |  | N |  | Y | 81-67-002 | N |  | N |  | N
16721 | 50447 | GEN2 | S | HY | 0.6 | 0.6 | 0.6 | BLQ BLQ BLQ BLQ: WAT |  | OP |  | N | N | 1903 | 1 |  |  | 0 | N |  | Y | 81-67-002 | N |  | N |  | N
16721 | 50447 | GEN3 | S | HY | 0.6 | 0.6 | 0.6 | BLQ BLQ BLQ BLQ: WAT |  | OP |  | N | N | 1903 | 1 |  |  | 0 | N |  | Y | 81-67-002 | N |  | N |  | N
16721 | 50447 | GEN4 | S | HY | 0.8 | 0.8 | 0.8 | BLQ BLQ BLQ BLQ: WAT |  | OP |  | N | N | 1913 | 1 |  |  | 0 | N |  | Y | 81-67-002 | N |  | N |  | N
16721 | 50447 | GEN5 | S | HY | 0.8 | 0.8 | 0.8 | BLQ BLQ BLQ BLQ: WAT |  | OP |  | N | N | 1913 | 1 |  |  | 0 | N |  | Y | 81-67-002 | N |  | N |  | N
16721 | 50447 | GEN6 | S | HY | 0.8 | 0.8 | 0.8 | BLQ BLQ BLQ BLQ: WAT |  | OP |  | N | N | 1913 | 1 |  |  | 0 | N |  | Y | 81-67-002 | N |  | N |  | N
16721 | 50447 | GEN7 | S | HY | 0.6 | 0.6 | 0.6 | BLQ BLQ BLQ BLQ: WAT |  | OP |  | N | N | 1940 | 1 |  |  | 0 | N |  | Y | 81-67-002 | N |  | N |  | N
16721 | 50447 | GEN8 | S | ST | 10 | 10 | 10 | BLQ BLQ BLQ BLQ: WDS; CV CV CV CV: TK; BIT BIT BIT BIT: BIT; RR RR RR RR: CV; RFO RFO RFO RFO: RFO |  | OS |  | N | N | 1965 | 3 |  |  |  | N |  | Y | 81-67-002 | N |  | N |  | N
16721 | 50447 | GEN9 | S | ST | 47.5 | 47.5 | 47.5 | BLQ BLQ BLQ BLQ: WDS; CV CV CV CV: TK; BIT BIT BIT BIT: BIT; RR RR RR RR: CV; RFO RFO RFO RFO: RFO |  | OP |  | N | N | 1982 | 1 |  |  |  | N |  | Y | 81-67-002 | N |  | N |  | N
16721 | 50447 | GN10 | S | ST | 15 | 15 | 15 | BLQ BLQ BLQ BLQ: WDS; CV CV CV CV: TK; BIT BIT BIT BIT: BIT; RR RR RR RR: CV; RFO RFO RFO RFO: RFO |  | OP |  | N | N | 1985 | 10 |  |  |  | N |  | Y | 81-67-002 | N |  | N |  | N
16721 | 50447 | GN11 | S | HY | 0.6 | 0.6 | 0.6 | BLQ BLQ BLQ BLQ: WAT |  | OP |  | N | N | 1940 | 1 |  |  | 0 | N |  | Y | 81-67-002 | N |  | N |  | N
16721 | 50447 | GN12 | S | HY | 0.2 | 0.2 | 0.2 | BLQ BLQ BLQ BLQ: WAT |  | OP |  | N | N | 1940 | 1 |  |  | 0 | N |  | Y | 81-67-002 | N |  | N |  | N
16721 | 50447 | GN13 | S | HY | 0.2 | 0.2 | 0.2 | BLQ BLQ BLQ BLQ: WAT |  | OP |  | N | N | 1940 | 1 |  |  | 0 | N |  | Y | 81-67-002 | N |  | N |  | N
16721 | 50447 | GN14 | S | HY | 0.2 | 0.2 | 0.2 | BLQ BLQ BLQ BLQ: WAT |  | OP |  | N | N | 1940 | 1 |  |  | 0 | N |  | Y | 81-67-002 | N |  | N |  | N
16721 | 50447 | GN15 | S | HY | 0.2 | 0.2 | 0.2 | BLQ BLQ BLQ BLQ: WAT |  | OP |  | N | N | 1940 | 1 |  |  | 0 | N |  | Y | 81-67-002 | N |  | N |  | N
16721 | 50447 | GN16 | S | HY | 0.5 | 0.5 | 0.5 | BLQ BLQ BLQ BLQ: WAT |  | OP |  | N | N | 1940 | 1 |  |  | 0 | N |  | Y | 81-67-002 | N |  | N |  | N
16721 | 50447 | GN17 | S | HY | 0.5 | 0.5 | 0.5 | BLQ BLQ BLQ BLQ: WAT |  | OP |  | N | N | 1940 | 1 |  |  | 0 | N |  | Y | 81-67-002 | N |  | N |  | N
16721 | 50447 | GN18 | S | HY | 0.4 | 0.4 | 0.4 | BLQ BLQ BLQ BLQ: WAT |  | OP |  | N | N | 1987 | 1 |  |  | 0 | N |  | Y | 81-67-002 | N |  | N |  | N
16721 | 50447 | GN19 | S | HY | 0.4 | 0.4 | 0.4 | BLQ BLQ BLQ BLQ: WAT |  | OP |  | N | N | 1987 | 1 |  |  | 0 | N |  | Y | 81-67-002 | N |  | N |  | N
16721 | 50447 | GN20 | S | HY | 0.4 | 0.4 | 0.4 | BLQ BLQ BLQ BLQ: WAT |  | OP |  | N | N | 1987 | 1 |  |  | 0 | N |  | Y | 81-67-002 | N |  | N |  | N
16723 | 54970 | GEN1 | S | GT | 3.7 | 3.5 | 4.6 | BLQ BLQ BLQ BLQ: NG; CV CV CV CV: PL; BIT BIT BIT BIT: DFO; RR RR RR RR: TK; RFO RFO RFO RFO: KER |  | OP |  | Y | N | 1994 | 2 |  |  | 0 | N |  | Y | 92-197-000 | N |  | N |  | N
16723 | 54970 | GEN2 | S | GT | 4.4 | 3.5 | 4.6 | BLQ BLQ BLQ BLQ: NG; CV CV CV CV: PL; BIT BIT BIT BIT: DFO; RR RR RR RR: TK; RFO RFO RFO RFO: KER |  | OP |  | Y | N | 1999 | 12 |  |  | 0 | N |  | Y | 92-197-000 | N |  | N |  | N
16727 | 54996 | 4100 | W | ST | 51 | 34 | 34 | BLQ BLQ BLQ BLQ: GEO |  | OP |  | N | N | 1996 | 5 |  |  |  | N |  | N |  | Y | 95-9-000 | N |  | N
16727 | 55983 | TG-5 | W | ST | 49.9 | 49 | 49 | BLQ BLQ BLQ BLQ: GEO |  | OP |  | N | N | 2000 | 4
16727 | 55984 | TG-2 | W | ST | 11.5 | 11 | 11 | BLQ BLQ BLQ BLQ: GEO |  | OP |  | N | N | 2000 | 7
16729 | 54574 | GEN1 | S | CT | 95.2 | 77 | 87 | [10 empty] | OP |  | Y | N | 1994 | 6 |  |  | 0 | N |  | Y | 90-114-000, 01, 02, 03, 04, 05, 06, 07, 08, 09 | N |  | N |  | N | bar: BLQ BLQ BLQ BLQ to CV CV CV CV
16729 | 54574 | GEN2 | S | CT | 95.2 | 76 | 86 | [10 empty] | OP |  | Y | N | 1994 | 6 |  |  | 0 | N |  | Y | 90-114-000, 01, 02, 03, 04, 05, 06, 07, 08, 09 | N |  | N |  | N | bar: BLQ BLQ BLQ BLQ to CV CV CV CV
16729 | 54574 | GEN3 | S | CA | 95.2 | 88 | 67 | [10 empty] | OP |  | Y | N | 1994 | 6 |  |  | 0 | N |  | Y | 90-114-000, 01, 02, 03, 04, 05, 06, 07, 08, 09 | N |  | N |  | N | bar: BLQ BLQ BLQ BLQ; BIT BIT BIT BIT
16732 | 10548 | GEN1 | W | GT | 6 | 5.6 | 5.6 | [10 empty] | OP |  | Y | N | 1984 | 12 |  |  |  | N |  | Y | 83-411-000 | N |  | N |  | N | bar: BLQ BLQ BLQ BLQ to CV CV CV CV
16764 | 50492 | 1 | S | IC | 2.3 | 2.3 | 2.3 | BLQ BLQ BLQ BLQ: OBG; CV CV CV CV: TK |  | OP |  | Y | N | 1985 | 6 |  |  | 0 | N |  | Y | 82-155-000 | N |  | N |  | N
16764 | 50492 | 2 | S | IC | 2.3 | 2.3 | 2.3 | BLQ BLQ BLQ BLQ: OBG; CV CV CV CV: TK |  | OP |  | Y | N | 1985 | 6 |  |  | 0 | N |  | Y | 82-155-000 | N |  | N |  | N
16779 | 10044 | 1 | S | ST | 3.6 | 0.8 | 1.6 | [10 empty] | OP |  | Y | N | 1985 | 3 |  |  | 0 | N |  | Y | 84-180-000 | N |  | N |  | N | bar: BLQ BLQ BLQ BLQ to CV CV CV CV
16793 | 54634 | SNCP | S | ST | 117 | 88.6 | 88 | [10 empty] | OP |  | Y | N | 1990 | 9 |  |  | 0 | N |  | N |  | Y | 94-7-000 85-720-003 | N |  | N | bar: BLQ BLQ BLQ BLQ to CV CV CV CV
16799 | 50062 | GEN1 | S | GT | 68.8 | 46 | 48 | [10 empty] | OP |  | Y | N | 1990 | 1 |  |  |  | N |  | N |  | N |  | Y | 00-91-000 | N | bar: BLQ BLQ BLQ BLQ to CV CV CV CV
16814 | 50974 | GEN1 | S | ST | 94.7 | 85 | 85 | [10 empty] | OP |  | N | N | 1993 | 1 |  |  | 0 | N |  | N |  | Y | 88-406-000 | Y | 98-84-000 | N | bar: BLQ BLQ BLQ BLQ to CV CV CV CV
16835 | 50165 | 1 | S | IC | 0.6 | 0.6 | 0.6 | [10 empty] | OP |  | Y | N | 1981 | 1 |  |  | 0 | N |  | Y | 81-08-000 | N |  | N |  | N | bar: BLQ BLQ BLQ BLQ to CV CV CV CV
16835 | 50165 | 2 | S | IC | 0.6 | 0.6 | 0.6 | [10 empty] | SB |  | Y | N | 1981 | 1 |  |  | 0 | N |  | Y | 81-08-000 | N |  | N |  | N | bar: BLQ BLQ BLQ BLQ to CV CV CV CV
16835 | 50165 | 3 | S | IC | 0.6 | 0.6 | 0.6 | [10 empty] | OP |  | Y | N | 1984 | 1 |  |  | 0 | N |  | Y | 81-08-000 | N |  | N |  | N | bar: BLQ BLQ BLQ BLQ to CV CV CV CV
16835 | 50165 | 4 | S | IC | 0.6 | 0.6 | 0.6 | [10 empty] | SB |  | Y | N | 1987 | 1 |  |  | 0 | N |  | Y | 81-08-000 | N |  | N |  | N | bar: BLQ BLQ BLQ BLQ to CV CV CV CV
16839 | 54593 | GEN1 | S | CT | 47.7 | 38.5 | 45 | [10 empty] | OP |  | Y | N | 1992 | 7 |  |  | 0 | Y |  | N |  | N |  | N |  | N | bar: BLQ BLQ BLQ BLQ to CV CV CV CV
16839 | 54593 | GEN2 | S | CA | 18.5 | 15.5 | 16.5 | [10 empty] | OP |  | Y | N | 1992 | 7 |  |  | 0 | Y |  | N |  | N |  | N |  | N | bar: BLQ BLQ BLQ BLQ
16839 | 54593 | GEN3 | S | IC | 1.1 | 1 | 1 | BLQ BLQ BLQ BLQ: DFO; CV CV CV CV: TK |  | SB |  | N | N | 1992 | 7 |  |  | 0 | N |  | N |  | N |  | N |  | Y
16852 | 601 | 1 | S | IC | 1.4 | 1.3 | 1.3 | BLQ BLQ BLQ BLQ: DFO; CV CV CV CV: TK |  | OP |  | N | N | 1958 | 88 |  |  |  | N | NA | N | NA | N | NA | N | NA | N | NA
16852 | 601 | 2 | S | IC | 1.4 | 1.3 | 1.3 | BLQ BLQ BLQ BLQ: DFO; CV CV CV CV: TK |  | OP |  | N | N | 1954 | 88 |  |  |  | N | NA | N | NA | N | NA | N | NA | N | NA
16852 | 601 | 3 | S | IC | 1.1 | 1.1 | 1.1 | BLQ BLQ BLQ BLQ: DFO; CV CV CV CV: TK |  | OP |  | N | N | 1950 | 88 |  |  |  | N | NA | N | NA | N | NA | N | NA | N | NA
16852 | 601 | 6 | S | IC | 2 | 2 | 2 | BLQ BLQ BLQ BLQ: DFO; CV CV CV CV: TK |  | OP |  | N | N | 1962 | 88 |  |  |  | N | NA | N | NA | N | NA | N | NA | N | NA
16852 | 601 | 7 | S | IC | 1.1 | 1.1 | 1.1 | BLQ BLQ BLQ BLQ: DFO; CV CV CV CV: TK |  | OP |  | N | N | 1989 | 2 |  |  |  | N | NA | N | NA | N | NA | N | NA | N | NA
16868 | 622 | 1 | S | HY | 16.8 | 16.8 | 16.8 | BLQ BLQ BLQ BLQ: WAT |  | OP |  | N | N | 1995 | 11 |  |  |  | N |  | N |  | N |  | N |  | N
16868 | 6202 | 41 | S | HY | 90 | 112.4 | 89.9 | BLQ BLQ BLQ BLQ: WAT |  | OP |  | N | N | 1956 | 11 |  |  |  | N | NA | N | NA | N | NA | N | NA | N | NA
16868 | 6202 | 42 | S | HY | 90 | 112.4 | 89.9 | BLQ BLQ BLQ BLQ: WAT |  | OP |  | N | N | 1954 | 1 |  |  |  | N | NA | N | NA | N | NA | N | NA | N | NA
16868 | 6202 | 43 | S | HY | 90 | 112.4 | 89.9 | BLQ BLQ BLQ BLQ: WAT |  | OP |  | N | N | 1953 | 4 |  |  |  | N | NA | N | NA | N | NA | N | NA | N | NA
16868 | 6202 | 44 | S | HY | 90 | 112.4 | 89.9 | BLQ BLQ BLQ BLQ: WAT |  | OP |  | N | N | 1952 | 12 |  |  |  | N | NA | N | NA | N | NA | N | NA | N | NA
16868 | 6430 | 5 | S | HY | 10 | 15 | 15 | BLQ BLQ BLQ BLQ: WAT |  | OP |  | N | N | 1921 | 0 |  |  |  | N |  | N |  | N |  | N |  | N
16868 | 6430 | 6 | S | HY | 10 | 15 | 15 | BLQ BLQ BLQ BLQ: WAT |  | OP |  | N | N | 1929 | 0 |  |  |  | N |  | N |  | N |  | N |  | N
16868 | 6431 | 21 | S | HY | 36.8 | 32.7 | 32.7 | BLQ BLQ BLQ BLQ: WAT |  | OP |  | N | N | 1924 | 0 |  |  |  | N |  | N |  | N |  | N |  | N
16868 | 6431 | 22 | S | HY | 36.8 | 33.3 | 33.3 | BLQ BLQ BLQ BLQ: WAT |  | OP |  | N | N | 1924 | 9 |  |  |  | N |  | N |  | N |  | N |  | N
16868 | 6431 | 23 | S | HY | 36.8 | 32.7 | 32.7 | BLQ BLQ BLQ BLQ: WAT |  | OP |  | N | N | 1929 | 0 |  |  |  | N |  | N |  | N |  | N |  | N
16868 | 6431 | 24 | S | HY | 96.9 | 77.9 | 77.9 | BLQ BLQ BLQ BLQ: WAT |  | OP |  | N | N | 1951 | 6 |  |  |  | N |  | N |  | N |  | N |  | N
16868 | 6432 | 31 | S | HY | 75.2 | 77.9 | 77.9 | BLQ BLQ BLQ BLQ: WAT |  | OP |  | N | N | 1937 | 4 |  |  |  | N |  | N |  | N |  | N |  | N
16868 | 6432 | 32 | S | HY | 75.2 | 77.9 | 77.9 | BLQ BLQ BLQ BLQ: WAT |  | OP |  | N | N | 1936 | 10 |  |  |  | N |  | N |  | N |  | N |  | N
16868 | 6432 | 35 | S | HY | 1.2 | 1.5 | 1.5 | BLQ BLQ BLQ BLQ: WAT |  | OP |  | N | N | 1936 | 10 |  |  |  | N |  | N |  | N |  | N |  | N
16868 | 6432 | 36 | S | HY | 1.2 | 1.5 | 1.5 | BLQ BLQ BLQ BLQ: WAT |  | OP |  | N | N | 1936 | 10 |  |  |  | N |  | N |  | N |  | N |  | N
16868 | 6433 | 51 | S | HY | 158.4 | 161.9 | 161.9 | BLQ BLQ BLQ BLQ: WAT |  | OP |  | N | N | 1967 | 10 |  |  |  | N | NA | N | NA | N | NA | N | NA | N | NA
16868 | 6433 | 52 | S | HY | 161.5 | 159.9 | 159.9 | BLQ BLQ BLQ BLQ: WAT |  | OP |  | N | N | 1967 | 8 |  |  |  | N | NA | N | NA | N | NA | N | NA | N | NA
16868 | 6433 | 53 | S | HY | 158.4 | 161.9 | 161.9 | BLQ BLQ BLQ BLQ: WAT |  | OP |  | N | N | 1967 | 9 |  |  |  | N | NA | N | NA | N | NA | N | NA | N | NA
16868 | 6433 | 54 | S | HY | 161.5 | 160.9 | 160.9 | BLQ BLQ BLQ BLQ: WAT |  | OP |  | N | N | 1967 | 8 |  |  |  | N | NA | N | NA | N | NA | N | NA | N | NA
16868 | 6433 | 55 | S | HY | 200 | 202.9 | 202.9 | BLQ BLQ BLQ BLQ: WAT |  | OP |  | N | N | 1985 | 11 |  |  |  | N | NA | N | NA | N | NA | N | NA | N | NA
16868 | 6433 | 56 | S | HY | 200 | 202.9 | 202.9 | BLQ BLQ BLQ BLQ: WAT |  | OP |  | N | N | 1986 | 5 |  |  |  | N | NA | N | NA | N | NA | N | NA | N | NA
16868 | 9842 | 20 | S | HY | 2.3 | 2.3 | 2.3 | BLQ BLQ BLQ BLQ: WAT |  | OP |  | N | N | 1970 | 2 |  |  |  | N | NA | N | NA | N | NA | N | NA | N | NA
16873 | 1853 | 1 | S | IC | 1 | 0.9 | 1 | BLQ BLQ BLQ BLQ: NG; CV CV CV CV: PL; BIT BIT BIT BIT: DFO; RR RR RR RR: TK |  | OP |  | N | N | 1961 | 3 |  |  |  | N |  | N |  | N |  | N |  | N
16873 | 1853 | 2 | S | IC | 0.9 | 0.8 | 0.9 | BLQ BLQ BLQ BLQ: DFO; CV CV CV CV: PL; RR RR RR RR: TK |  | OP |  | N | N | 1947 | 6 |  |  |  | N |  | N |  | N |  | N |  | N
16873 | 1853 | 3 | S | IC | 1.1 | 1.1 | 1.1 | BLQ BLQ BLQ BLQ: NG; CV CV CV CV: PL; BIT BIT BIT BIT: DFO; RR RR RR RR: TK |  | OP |  | N | N | 1966 | 8 |  |  |  | N |  | N |  | N |  | N |  | N
16873 | 1853 | 4 | S | IC | 1.3 | 1.2 | 1.3 | BLQ BLQ BLQ BLQ: NG; CV CV CV CV: PL; BIT BIT BIT BIT: DFO; RR RR RR RR: TK |  | OP |  | N | N | 1966 | 10 |  |  |  | N |  | N |  | N |  | N |  | N
16873 | 1853 | 5 | S | IC | 1.1 | 1 | 1.1 | BLQ BLQ BLQ BLQ: NG; CV CV CV CV: PL; BIT BIT BIT BIT: DFO; RR RR RR RR: TK |  | OP |  | N | N | 1979 | 9 |  |  |  | N |  | N |  | N |  | N |  | N
16873 | 1853 | 6 | S | IC | 0.6 | 0.6 | 0.6 | BLQ BLQ BLQ BLQ: NG; CV CV CV CV: PL; BIT BIT BIT BIT: DFO; RR RR RR RR: TK |  | OP |  | N | N | 1967 | 4 |  |  |  | N |  | N |  | N |  | N |  | N
16873 | 7806 | 1 | S | IC | 1.1 | 1 | 1.1 | BLQ BLQ BLQ BLQ: NG; CV CV CV CV: PL; BIT BIT BIT BIT: DFO; RR RR RR RR: TK |  | OP |  | N | N | 1969 | 6 |  |  |  | N |  | N |  | N |  | N |  | N
16873 | 7806 | 2 | S | IC | 1.1 | 1 | 1.1 | BLQ BLQ BLQ BLQ: NG; CV CV CV CV: PL; BIT BIT BIT BIT: DFO; RR RR RR RR: TK |  | OP |  | N | N | 1969 | 6 |  |  |  | N |  | N |  | N |  | N |  | N
16873 | 7806 | 3 | S | IC | 1.1 | 1 | 1.1 | BLQ BLQ BLQ BLQ: DFO; CV CV CV CV: TK |  | OP |  | N | N | 1988 | 1 |  |  |  | N |  | N |  | N |  | N |  | N
16873 | 7806 | 4 | S | IC | 1.1 | 1 | 1.1 | BLQ BLQ BLQ BLQ: DFO; CV CV CV CV: TK |  | OP |  | N | N | 1988 | 1 |  |  |  | N |  | N |  | N |  | N |  | N
16873 | 7806 | 5 | S | IC | 1.3 | 1.2 | 1.3 | BLQ BLQ BLQ BLQ: NG; CV CV CV CV: PL; BIT BIT BIT BIT: DFO; RR RR RR RR: TK |  | OP |  | N | N | 1996 | 5 |  |  |  | N |  | N |  | N |  | N |  | N
16873 | 7806 | 6 | S | IC | 1.3 | 1.2 | 1.3 | BLQ BLQ BLQ BLQ: NG; CV CV CV CV: PL; BIT BIT BIT BIT: DFO; RR RR RR RR: TK |  | OP |  | N | N | 1996 | 5 |  |  |  | N |  | N |  | N |  | N |  | N
16875 | 50896 | GEN1 | S | HY | 2.8 | 2.8 | 2.8 | BLQ BLQ BLQ BLQ: WAT |  | SB |  | N | N | 1990 | 6 |  |  | 0 | N |  | N |  | Y | 93-98-000 | N |  | N
16875 | 50896 | GEN2 | S | HY | 2.8 | 2.8 | 2.8 | BLQ BLQ BLQ BLQ: WAT |  | SB |  | N | N | 1990 | 6 |  |  | 0 | N |  | N |  | Y | 93-98-000 | N |  | N
16875 | 50896 | GEN3 | S | HY | 2.8 | 2.8 | 2.8 | BLQ BLQ BLQ BLQ: WAT |  | SB |  | N | N | 1990 | 6 |  |  | 0 | N |  | N |  | Y | 93-98-000 | N |  | N
16886 | 54111 | GEN1 | S | ST | 3.5 | 3.7 | 3.7 | BLQ BLQ BLQ BLQ: GEO |  | OP |  | N | N | 1993 | 6 |  |  | 0 | N |  | N |  | Y | 92-53-000, 01, 02, 03, 04, 05 | N |  | N
16886 | 54111 | GEN2 | S | ST | 3.5 | 3.7 | 3.7 | BLQ BLQ BLQ BLQ: GEO |  | OP |  | N | N | 1993 | 6 |  |  | 0 | N |  | N |  | Y | 92-53-000, 01, 02, 03, 04, 05 | N |  | N
16886 | 54111 | GEN3 | S | ST | 3.5 | 3.7 | 3.7 | BLQ BLQ BLQ BLQ: GEO |  | OP |  | N | N | 1993 | 6 |  |  | 0 | N |  | N |  | Y | 92-53-000, 01, 02, 03, 04, 05 | N |  | N
16886 | 54111 | GEN4 | S | ST | 3.5 | 3.7 | 3.7 | BLQ BLQ BLQ BLQ: GEO |  | OP |  | N | N | 1993 | 6 |  |  | 0 | N |  | N |  | Y | 92-53-000, 01, 02, 03, 04, 05 | N |  | N
16886 | 54111 | GEN5 | S | ST | 3.5 | 3.7 | 3.7 | BLQ BLQ BLQ BLQ: GEO |  | OP |  | N | N | 1993 | 6 |  |  | 0 | N |  | N |  | Y | 92-53-000, 01, 02, 03, 04, 05 | N |  | N
16886 | 54111 | GEN6 | S | ST | 3.5 | 3.7 | 3.7 | BLQ BLQ BLQ BLQ: GEO |  | OP |  | N | N | 1993 | 6 |  |  | 0 | N |  | N |  | Y | 92-53-000, 01, 02, 03, 04, 05 | N |  | N
16886 | 54111 | GEN7 | S | ST | 4.5 | 5 | 5 | BLQ BLQ BLQ BLQ: GEO |  | OP |  | N | N | 1993 | 6 |  |  | 0 | N |  | N |  | Y | 92-53-000, 01, 02, 03, 04, 05 | N |  | N
16886 | 54111 | GEN8 | S | ST | 4.5 | 5 | 5 | BLQ BLQ BLQ BLQ: GEO |  | OP |  | N | N | 1993 | 6 |  |  | 0 | N |  | N |  | Y | 92-53-000, 01, 02, 03, 04, 05 | N |  | N
16886 | 54111 | GEN9 | S | ST | 4.5 | 5 | 5 | BLQ BLQ BLQ BLQ: GEO |  | OP |  | N | N | 1993 | 6 |  |  | 0 | N |  | N |  | Y | 92-53-000, 01, 02, 03, 04, 05 | N |  | N
16886 | 54111 | GE10 | S | ST | 4.5 | 4.19 | 4.23 | Y Y Y Y: Y; Y Y Y Y: Y; BLQ BLQ BLQ BLQ: GEO |  | OP |  | N | N | 1993 | 6 |  |  | 0 | N |  | N |  | Y | 92-53-000, 01, 02, 03, 04, 05 | N |  | N
16886 | 54111 | GE11 | S | ST | 4.5 | 4.19 | 4.23 | Y Y Y Y: Y; Y Y Y Y: Y; BLQ BLQ BLQ BLQ: GEO |  | OP |  | N | N | 1993 | 6 |  |  | 0 | N |  | N |  | Y | 92-53-000, 01, 02, 03, 04, 05 | N |  | N
16886 | 54111 | GE12 | S | ST | 4.5 | 4.19 | 4.23 | Y Y Y Y: Y; Y Y Y Y: Y; BLQ BLQ BLQ BLQ: GEO |  | OP |  | N | N | 1993 | 6 |  |  | 0 | N |  | N |  | Y | 92-53-000, 01, 02, 03, 04, 05 | N |  | N
16899 | 50837 | GEN1 | J | ST | 35.6 | 27.3 | 25.8 | BLQ BLQ BLQ BLQ: MSW; CV CV CV CV: TK; BIT BIT BIT BIT: NG; RR RR RR RR: PL |  | OP |  | Y | N | 1988 | 7 |  |  |  | N |  | N |  | Y | 86-105-000 | N |  | N
16909 | 10725 | GEN1 | J | CT | 83 | 86 | 78.02 | Y Y Y Y: Y; BLQ BLQ BLQ BLQ: NG; CV CV CV CV: PL; BIT BIT BIT BIT: DFO; RR RR RR RR: TK |  | OP |  | Y | N | 1992 | 4 |  |  |  | N |  | Y | 89-274-000, 01, 02, 03, 04 , 05, 06, 07, 08, 09 | N |  | Y | 94-95-000 | N
16909 | 10725 | GEN2 | J | CA | 12 | 10.32 | 11.28 | Y Y Y Y: Y; Y Y Y Y: Y; BLQ BLQ BLQ BLQ: WH; RR RR RR RR: TK |  | SB |  | Y | N | 1992 | 4 |  |  |  | N |  | Y | 89-274-000, 01, 02, 03, 04 , 05, 06, 07, 08, 09 | N |  | Y | 94-95-000 | N
16909 | 10725 | GEN3 | J | CT | 83 | 71.38 | 78.02 | Y | Y | NG | PL | DFO | TK |  |  |  |  | OP |  | Y | N | 1994 | 4 |  |  |  | N |  | Y | 89-274-000, 01, 02, 03, 04 , 05, 06, 07, 08, 09 | N |  | Y | 94-95-000 | N
16909 | 10725 | GEN4 | J | CT | 83 | 71.38 | 78.02 | Y Y Y Y: Y; Y Y Y Y: Y; BLQ BLQ BLQ BLQ: NG; CV CV CV CV: PL; RR RR RR RR: TK |  | OP |  | Y | N | 1994 | 4 |  |  |  | N |  | Y | 89-274-000, 01, 02, 03, 04 , 05, 06, 07, 08, 09 | N |  | Y | 94-95-000 | N
16909 | 10725 | GEN5 | J | CA | 96.6 | 83.08 | 90.8 | [10 empty] | OP |  | Y | N | 1994 | 4 |  |  |  | N |  | Y | 89-274-000, 01, 02, 03, 04 , 05, 06, 07, 08, 09 | N |  | Y | 94-95-000 | N | bar: Y Y Y Y to BLQ BLQ BLQ BLQ
16929 | 50290 | GEN1 | S | ST | 58 | 53.3 | 53.3 | BLQ BLQ BLQ BLQ: MSW; CV CV CV CV: CV; BIT BIT BIT BIT: DFO |  | OP |  | N | N | 1988 | 7 |  |  | 0 | N |  | N |  | Y | 86-1101-000 | N |  | N
16929 | 50290 | GEN2 | S | ST | 30 | 23.7 | 26.7 | BLQ BLQ BLQ BLQ: MSW; CV CV CV CV: CV; BIT BIT BIT BIT: DFO |  | OP |  | N | N | 1993 | 4 |  |  | 0 | N |  | N |  | Y | 86-1101-000 | N |  | N
16935 | 10540 | GEN1 | S | HY | 0.4 | 0.38 | 0.37 | Y Y Y Y: Y; Y Y Y Y: Y; BLQ BLQ BLQ BLQ: WAT |  | OP |  | N | N | 1914 | 1 |  |  |  | N |  | N |  | N |  | N |  | Y
16935 | 10540 | GEN2 | S | HY | 0.4 | 0.38 | 0.37 | Y Y Y Y: Y; Y Y Y Y: Y; BLQ BLQ BLQ BLQ: WAT |  | OP |  | N | N | 1914 | 1 |  |  |  | N |  | N |  | N |  | N |  | Y
16935 | 10540 | GEN3 | S | HY | 0.4 | 0.38 | 0.37 | Y Y Y Y: Y; Y Y Y Y: Y; BLQ BLQ BLQ BLQ: WAT |  | OP |  | N | N | 1914 | 1 |  |  |  | N |  | N |  | N |  | N |  | Y
16955 | 92 | 1 | S | IC | 1.5 | 1 | 1.2 | BLQ BLQ BLQ BLQ: DFO; CV CV CV CV: TK |  | OP |  | N | N | 1965 | 4 |  |  |  | N |  | N |  | N |  | N |  | N
16955 | 92 | 2 | S | IC | 1.5 | 1 | 1.2 | BLQ BLQ BLQ BLQ: DFO; CV CV CV CV: TK |  | OP |  | N | N | 1965 | 4 |  |  |  | N |  | N |  | N |  | N |  | N
16955 | 92 | 3 | S | IC | 2.5 | 2.5 | 2.5 | BLQ BLQ BLQ BLQ: DFO; CV CV CV CV: TK |  | OP |  | N | N | 1975 | 4 |  |  |  | N |  | N |  | N |  | N |  | N
16955 | 92 | 4 | S | IC | 2.5 | 2.5 | 2.5 | BLQ BLQ BLQ BLQ: DFO; CV CV CV CV: TK |  | OP |  | N | N | 1986 | 3 |  |  |  | N |  | N |  | N |  | N |  | N
16955 | 92 | 5 | S | IC | 2.5 | 2.5 | 2.5 | BLQ BLQ BLQ BLQ: DFO; CV CV CV CV: TK |  | OP |  | N | N | 1985 | 3 |  |  |  | N |  | N |  | N |  | N |  | N
16955 | 92 | 6 | S | IC | 2.8 | 2.8 | 2.8 | BLQ BLQ BLQ BLQ: DFO; CV CV CV CV: TK |  | OP |  | N | N | 2000 | 12 |  |  |  | N |  | N |  | N |  | N |  | N
16968 | 54472 | GEN1 | S | ST | 11.5 | 11.5 | 11.5 | BLQ BLQ BLQ BLQ: NG; CV CV CV CV: TK; RR RR RR RR: PL |  | OP |  | Y | N | 1986 | 8 |  |  |  | N |  | N |  | Y | 01-50-000 01-121-000 | N |  | N
16988 | 1324 | 1 | S | IC | 1 | 0.9 | 1 | BLQ BLQ BLQ BLQ: NG; CV CV CV CV: PL; BIT BIT BIT BIT: DFO |  | OP |  | N | N | 1970 | 11 |  |  |  | N |  | N |  | N |  | N |  | N
16988 | 1324 | 2 | S | IC | 1 | 1 | 1 | BLQ BLQ BLQ BLQ: NG; CV CV CV CV: PL; BIT BIT BIT BIT: DFO |  | OP |  | N | N | 1964 | 88 |  |  |  | N |  | N |  | N |  | N |  | N
16988 | 1324 | 3 | S | IC | 0.4 | 0.4 | 0.4 | BLQ BLQ BLQ BLQ: NG; CV CV CV CV: PL; BIT BIT BIT BIT: DFO |  | OP |  | N | N | 1958 | 7 |  |  |  | N |  | N |  | N |  | N |  | N
16988 | 1324 | 4 | S | IC | 0.6 | 0.6 | 0.6 | BLQ BLQ BLQ BLQ: NG; CV CV CV CV: PL; BIT BIT BIT BIT: DFO |  | OP |  | N | N | 1951 | 88 |  |  |  | N |  | N |  | N |  | N |  | N
16990 | 50091 | TB1 | S | HY | 1.3 | 1.3 | 0.8 | BLQ BLQ BLQ BLQ: WAT |  | OP |  | N | Y | 1986 | 6 |  |  | 0 | N |  | N |  | Y | 84-373-000 | N |  | N
16990 | 50091 | TB2 | S | HY | 0.3 | 0.3 | 0.2 | BLQ BLQ BLQ BLQ: WAT |  | SB |  | N | N | 1986 | 6 |  |  | 0 | N |  | N |  | Y | 84-373-000 | N |  | N
16997 | 10881 | GEN1 | S | HY | 2 | 1.9 | 1.84 | Y Y Y Y: Y; Y Y Y Y: Y; BLQ BLQ BLQ BLQ: WAT |  | OP |  | N | N | 1986 | 12 |  |  | 0 | N |  | N |  | Y | 87-430-000 | N |  | N
17020 | 54730 | 701 | J | GT | 3.4 | 1.4 | 1.3 | [10 empty] | OP |  | N | N | 1992 | 3 |  |  |  | Y |  | N |  | N |  | N |  | N | bar: BLQ BLQ BLQ BLQ to CV CV CV CV
17035 | 7405 | G1 | S | IC | 3 | 3 | 3 | BLQ BLQ BLQ BLQ: DFO; CV CV CV CV: TK |  | OP |  | N | N | 1981 | 1 |  |  |  | N |  | N |  | N |  | N |  | N
17035 | 7405 | G2 | S | IC | 1.6 | 1.6 | 1.6 | BLQ BLQ BLQ BLQ: DFO; CV CV CV CV: TK |  | OP |  | N | N | 1989 | 5 |  |  |  | N |  | N |  | N |  | N |  | N
17035 | 7406 | G3 | S | IC | 1.6 | 1.6 | 1.6 | BLQ BLQ BLQ BLQ: DFO; CV CV CV CV: TK |  | OP |  | N | N | 1992 | 4 |  |  |  | N |  | N |  | N |  | N |  | N
17035 | 7406 | G4 | S | IC | 1.6 | 1.6 | 1.6 | BLQ BLQ BLQ BLQ: DFO; CV CV CV CV: TK |  | OP |  | N | N | 1992 | 4 |  |  |  | N |  | N |  | N |  | N |  | N
17035 | 7406 | G5 | S | IC | 1.6 | 1.6 | 1.6 | BLQ BLQ BLQ BLQ: DFO; CV CV CV CV: TK |  | OP |  | N | N | 1992 | 4 |  |  |  | N |  | N |  | N |  | N |  | N
17035 | 7406 | G6 | S | IC | 1.8 | 1.8 | 1.8 | BLQ BLQ BLQ BLQ: DFO; CV CV CV CV: TK |  | OP |  | N | N | 1999 | 7 |  |  |  | N |  | N |  | N |  | N |  | N
17043 | 2943 | IC1 | S | IC | 3 | 3 | 3 | BLQ BLQ BLQ BLQ: DFO; CV CV CV CV: TK; BIT BIT BIT BIT: NG; RR RR RR RR: PL |  | OP |  | N | N | 1963 | 6 |  |  |  | N |  | N |  | N |  | N |  | N
17043 | 2943 | 1A | S | ST | 12.5 | 12 | 12 | BLQ BLQ BLQ BLQ: BIT; CV CV CV CV: TK; BIT BIT BIT BIT: DFO; RR RR RR RR: TK |  | OP |  | N | N | 1968 | 6 |  |  |  | N |  | N |  | N |  | N |  | N
17043 | 2943 | 2 | S | ST | 12.5 | 12 | 12 | BLQ BLQ BLQ BLQ: BIT; CV CV CV CV: TK; BIT BIT BIT BIT: DFO; RR RR RR RR: TK |  | OP |  | N | N | 1973 | 5 |  |  |  | N |  | N |  | N |  | N |  | N
17043 | 2943 | 3 | S | ST | 5 | 5 | 5 | BLQ BLQ BLQ BLQ: BIT; CV CV CV CV: TK |  | OS |  | N | N | 1948 | 4 |  |  |  | N |  | N |  | N |  | N |  | N
17043 | 2943 | 4 | S | ST | 7 | 7 | 7 | BLQ BLQ BLQ BLQ: BIT; CV CV CV CV: TK |  | OP |  | N | N | 1954 | 6 |  |  |  | N |  | N |  | N |  | N |  | N
17052 | 54330 | 1 | S | GT | 3.7 | 3.7 | 3.7 | [10 empty] | OP |  | Y | N | 1988 | 1 |  |  |  | Y |  | N |  | N |  | N |  | N | bar: BLQ BLQ BLQ BLQ to CV CV CV CV
17062 | 54532 | GEN1 | S | ST | 5 | 4.65 | 4.7 | [10 empty] | SB |  | N | N | 1929 | 3 |  |  | 0 | N |  | N |  | N |  | N |  | Y | bar: Y Y Y Y to BLQ BLQ BLQ BLQ
17062 | 54532 | GEN2 | S | ST | 5 | 4.65 | 4.7 | [10 empty] | OS |  | N | N | 1929 | 3 |  |  | 0 | N |  | N |  | N |  | N |  | Y | bar: Y Y Y Y to BLQ BLQ BLQ BLQ
17069 | 54813 | 1 | S | IC | 0.6 | 0.6 | 0.6 | BLQ BLQ BLQ BLQ: DFO; CV CV CV CV: tk |  | SB |  | N | N | 1992 | 8 |  |  | 0 | N |  | N |  | N |  | N |  | Y
17069 | 54813 | 2 | S | IC | 0.6 | 0.6 | 0.6 | BLQ BLQ BLQ BLQ: DFO; CV CV CV CV: tk |  | SB |  | N | N | 1992 | 8 |  |  | 0 | N |  | N |  | N |  | N |  | Y
17069 | 54813 | 3 | S | IC | 0.2 | 0.2 | 0.2 | BLQ BLQ BLQ BLQ: DFO; CV CV CV CV: tk |  | SB |  | N | N | 1989 | 8 |  |  | 0 | N |  | N |  | N |  | N |  | Y
17069 | 54813 | 4 | S | IC | 0.3 | 0.3 | 0.3 | BLQ BLQ BLQ BLQ: DFO; CV CV CV CV: tk |  | SB |  | N | N | 1981 | 5 |  |  | 0 | N |  | N |  | N |  | N |  | Y
17105 | 50909 | 1 | S | IC | 0.8 | 0.8 | 0.8 | [10 empty] | SB |  | N | N | 1989 | 11 |  |  | 0 | N |  | N |  | N |  | N |  | Y | bar: BLQ BLQ BLQ BLQ to CV CV CV CV
17105 | 50909 | 2 | S | IC | 0.8 | 0.8 | 0.8 | [10 empty] | SB |  | N | N | 1989 | 11 |  |  | 0 | N |  | N |  | N |  | N |  | Y | bar: BLQ BLQ BLQ BLQ to CV CV CV CV
17106 | 2099 | 1 | S | HY | 1.5 | 1.5 | 1.5 | BLQ BLQ BLQ BLQ: WAT |  | OP |  | N | N | 1930 | 11 |  |  |  | N |  | N |  | N |  | N |  | N
17106 | 2099 | 2 | S | HY | 1.5 | 1.5 | 1.5 | BLQ BLQ BLQ BLQ: WAT |  | OP |  | N | N | 1930 | 11 |  |  |  | N |  | N |  | N |  | N |  | N
17127 | 6125 | 1 | S | IC | 2.8 | 2.7 | 2.7 | BLQ BLQ BLQ BLQ: DFO; CV CV CV CV: TK |  | OP |  | N | N | 1969 | 11 |  |  |  | N |  | N |  | N |  | N |  | N
17127 | 6125 | 2 | S | IC | 2.8 | 2.7 | 2.7 | BLQ BLQ BLQ BLQ: DFO; CV CV CV CV: TK |  | OP |  | N | N | 1969 | 11 |  |  |  | N |  | N |  | N |  | N |  | N
17127 | 6125 | 3 | S | IC | 2.8 | 2.7 | 2.7 | BLQ BLQ BLQ BLQ: DFO; CV CV CV CV: TK |  | OP |  | N | N | 1975 | 12 |  |  |  | N |  | N |  | N |  | N |  | N
17127 | 6125 | 4 | S | IC | 2.8 | 2.7 | 2.7 | BLQ BLQ BLQ BLQ: DFO; CV CV CV CV: TK |  | OP |  | N | N | 1975 | 12 |  |  |  | N |  | N |  | N |  | N |  | N
17127 | 6125 | 5 | S | IC | 2.8 | 2.7 | 2.7 | BLQ BLQ BLQ BLQ: DFO; CV CV CV CV: TK |  | OP |  | N | N | 1978 | 5 |  |  |  | N |  | N |  | N |  | N |  | N
17139 | 50304 | GEN1 | S | ST | 51 | 45 | 50 | BLQ BLQ BLQ BLQ: NG; CV CV CV CV: PL; BIT BIT BIT BIT: OG |  | OP |  | Y | N | 1979 | 10 |  |  | 0 | N |  | Y | 94-140-000 | N |  | N |  | N
17139 | 50304 | GEN2 | S | ST | 51 | 45 | 50 | BLQ BLQ BLQ BLQ: NG; CV CV CV CV: PL; BIT BIT BIT BIT: OG |  | OP |  | Y | N | 1979 | 10 |  |  | 0 | N |  | Y | 94-140-000 | N |  | N |  | N
17139 | 50304 | GEN3 | S | ST | 5 | 4.65 | 4.7 | Y Y Y Y: Y; Y Y Y Y: Y; BLQ BLQ BLQ BLQ: NG; CV CV CV CV: PL; BIT BIT BIT BIT: OG |  | OS |  | N | N | 1943 | 6 |  |  | 0 | N |  | Y | 94-140-000 | N |  | N |  | N
17139 | 50304 | GEN4 | S | GT | 75 | 70 | 75 | [10 empty] | OP |  | Y | N | 1995 | 4 |  |  | 0 | N |  | Y | 94-140-000 | N |  | N |  | N | bar: BLQ BLQ BLQ BLQ to CV CV CV CV
17139 | 50304 | GEN5 | S | GT | 75 | 70 | 75 | [10 empty] | OP |  | Y | N | 1995 | 4 |  |  | 0 | N |  | Y | 94-140-000 | N |  | N |  | N | bar: BLQ BLQ BLQ BLQ to CV CV CV CV
17141 | 1184 | 2 | S | IC | 2 | 1.9 | 2.1 | BLQ BLQ BLQ BLQ: DFO; CV CV CV CV: TK; BIT BIT BIT BIT: NG; RR RR RR RR: PL |  | OP |  | N | N | 1971 | 9 |  |  |  | N |  | N |  | N |  | N |  | N
17141 | 1184 | 3 | S | IC | 1.2 | 1.1 | 1.2 | BLQ BLQ BLQ BLQ: DFO; CV CV CV CV: TK |  | OP |  | N | N | 1987 | 4 |  |  |  | N |  | N |  | N |  | N |  | N
17141 | 1184 | 5 | S | IC | 2 | 1.8 | 1.8 | BLQ BLQ BLQ BLQ: DFO; CV CV CV CV: TK |  | OP |  | N | N | 2000 | 4 |  |  |  | N |  | N |  | N |  | N |  | N
17141 | 7060 | 4 | S | IC | 1.1 | 1 | 1.1 | BLQ BLQ BLQ BLQ: DFO; CV CV CV CV: TK; BIT BIT BIT BIT: NG; RR RR RR RR: PL |  | OP |  | N | N | 1987 | 12 |  |  |  | N |  | N |  | N |  | N |  | N
17145 | 50067 | GEN1 | S | ST | 37.5 | 32 | 32 | BLQ BLQ BLQ BLQ: OG; CV CV CV CV: UN; BIT BIT BIT BIT: NG; RR RR RR RR: PL |  | OP |  | N | N | 1985 | 2 |  |  | 0 | Y |  | N |  | N |  | N |  | N
17149 | 2302 | 1 | S | IC | 1.2 | 1 | 1.1 | BLQ BLQ BLQ BLQ: NG; CV CV CV CV: TK; BIT BIT BIT BIT: DFO |  | OP |  | N | N | 1949 | 88 |  |  |  | N |  | N |  | N |  | N |  | N
17149 | 2302 | 2 | S | IC | 2.2 | 2 | 2.1 | BLQ BLQ BLQ BLQ: NG; CV CV CV CV: TK; BIT BIT BIT BIT: DFO |  | OP |  | N | N | 1952 | 88 |  |  |  | N |  | N |  | N |  | N |  | N
17149 | 2302 | 3 | S | IC | 0.8 | 0.6 | 0.6 | BLQ BLQ BLQ BLQ: DFO; CV CV CV CV: TK |  | OP |  | N | N | 1931 | 88 |  |  |  | N |  | N |  | N |  | N |  | N
17149 | 2302 | 4 | S | IC | 1 | 0.9 | 1 | BLQ BLQ BLQ BLQ: NG; CV CV CV CV: TK; BIT BIT BIT BIT: DFO |  | OP |  | N | N | 1947 | 88 |  |  |  | N |  | N |  | N |  | N |  | N
17149 | 2302 | 5 | S | IC | 3.1 | 2.9 | 3.1 | BLQ BLQ BLQ BLQ: NG; CV CV CV CV: TK; BIT BIT BIT BIT: DFO |  | OP |  | N | N | 1956 | 88 |  |  |  | N |  | N |  | N |  | N |  | N
17150 | 50987 | GEN1 | S | HY | 2.1 | 2 | 1 | BLQ BLQ BLQ BLQ: WAT |  | OP |  | N | N | 1983 | 9 |  |  | 0 | N |  | N |  | Y | NA | N |  | N
17164 | 10144 | GEN2 | S | ST | 11.5 | 10 | 8 | BLQ BLQ BLQ BLQ: WDS; CV CV CV CV: CV; RR RR RR RR: TK |  | OP |  | N | N | 1997 | 6 |  |  |  | N |  | N |  | Y | 96-76-000 | N |  | N
17164 | 10144 | GEN3 | S | ST | 1.5 | 1.2 | 1.2 | BLQ BLQ BLQ BLQ: WDS; CV CV CV CV: CV; RR RR RR RR: TK |  | OP |  | N | N | 1999 | 2 |  |  |  | N |  | N |  | Y | 96-76-000 | N |  | N
17164 | 50110 | GEN1 | S | ST | 20 | 18 | 14 | BLQ BLQ BLQ BLQ: WDS; CV CV CV CV: CV; RR RR RR RR: TK |  | OP |  | Y | N | 1986 | 10 |  |  | 0 | N |  | N |  | Y | 96--74-000 | N |  | N
17164 | 50111 | GEN1 | S | ST | 20 | 14 | 14 | BLQ BLQ BLQ BLQ: WDS; CV CV CV CV: TK |  | OP |  | N | N | 1989 | 9 |  |  | 0 | N |  | N |  | Y | 88-388-000 | N |  | N
17164 | 50112 | GEN1 | S | ST | 20 | 24 | 22 | BLQ BLQ BLQ BLQ: WDS; CV CV CV CV: CV; RR RR RR RR: TK |  | OP |  | Y | N | 1986 | 12 |  |  | 0 | N |  | N |  | Y | 96-77-000 | N |  | N
17164 | 50112 | GEN2 | S | ST | 7.5 | 5 | 5 | BLQ BLQ BLQ BLQ: WDS; CV CV CV CV: CV; RR RR RR RR: TK |  | OP |  | Y | N | 1999 | 4 |  |  |  | N |  | N |  | Y | 96-77-000 | N |  | N
17164 | 50113 | GEN1 | S | ST | 12.6 | 11 | 11 | BLQ BLQ BLQ BLQ: WDS; CV CV CV CV: CV; RR RR RR RR: TK |  | OP |  | Y | N | 1985 | 11 |  |  | 0 | N |  | N |  | Y | 96-78-000 | N |  | N
17164 | 50113 | GEN2 | S | ST | 1.6 | 1.6 | 1.6 | BLQ BLQ BLQ BLQ: WDS; CV CV CV CV: CV; RR RR RR RR: TK |  | OP |  | Y | N | 1985 | 11 |  |  | 0 | N |  | N |  | Y | 96-78-000 | N |  | N
17164 | 54517 | GEN2 | S | ST | 7.5 | 6.5 | 6.5 | BLQ BLQ BLQ BLQ: WDS; CV CV CV CV: CV; RR RR RR RR: TK |  | OP |  | Y | N | 2001 | 2 |  |  |  | N |  | N |  | Y | 00-1-000 | N |  | N
17164 | 55049 | GEN1 | S | ST | 4 | 4 | 4 | BLQ BLQ BLQ BLQ: WDS; CV CV CV CV: CV |  | OP |  | Y | N | 1999 | 1 |  |  | 0 | N |  | N |  | Y | 98-40-000 | N |  | N
17166 | 2330 | 1 | S | ST | 105.1 | 113 | 113 | [10 empty] | OP |  | N | N | 1968 | 9 |  |  |  | N |  | N |  | N |  | N |  | N | bar: BLQ BLQ BLQ BLQ
17166 | 2330 | 2 | S | ST | 105.1 | 113 | 113 | BLQ BLQ BLQ BLQ: NG; BIT BIT BIT BIT: RFO |  | OP |  | N | N | 1971 | 9 |  |  |  | N |  | N |  | N |  | N |  | N
17166 | 2336 | GT1 | S | GT | 12.5 | 10 | 11 | BLQ BLQ BLQ BLQ: DFO |  | OP |  | N | N | 1961 | 88 |  |  |  | N |  | N |  | N |  | N |  | N
17166 | 2336 | GT2 | S | GT | 12.5 | 10 | 11 | BLQ BLQ BLQ BLQ: DFO |  | OP |  | N | N | 1962 | 1 |  |  |  | N |  | N |  | N |  | N |  | N
17166 | 2336 | GT3 | S | GT | 72.5 | 69 | 84 | BLQ BLQ BLQ BLQ: NG; BIT BIT BIT BIT: DFO |  | OP |  | N | N | 1994 | 7 |  |  |  | N |  | N |  | N |  | N |  | N
17166 | 2336 | ST1 | S | ST | 53 | 53 | 53 | BLQ BLQ BLQ BLQ: NG; BIT BIT BIT BIT: RFO |  | OP |  | N | N | 1963 | 8 |  |  |  | N |  | N |  | N |  | N |  | N
17166 | 2336 | ST2 | S | ST | 80 | 83 | 83 | BLQ BLQ BLQ BLQ: NG; BIT BIT BIT BIT: RFO |  | OP |  | N | N | 1965 | 10 |  |  |  | N |  | N |  | N |  | N |  | N
17166 | 2336 | 3 | S | ST | 109.6 | 108 | 108 | BLQ BLQ BLQ BLQ: NG; BIT BIT BIT BIT: RFO |  | OP |  | N | N | 1974 | 10 |  |  |  | N |  | N |  | N |  | N |  | N
17166 | 2336 | 4 | S | GT | 72.5 | 69 | 84 | BLQ BLQ BLQ BLQ: NG; BIT BIT BIT BIT: DFO |  | OP |  | N | N | 1994 | 7 |  |  |  | N |  | N |  | N |  | N |  | N
17166 | 6509 | 1 | S | IC | 2 | 1.8 | 2 | BLQ BLQ BLQ BLQ: DFO |  | OP |  | N | N | 1967 | 1 |  |  |  | N |  | N |  | N |  | N |  | N
17166 | 6509 | 2 | S | IC | 2 | 1.8 | 2 | BLQ BLQ BLQ BLQ: DFO |  | OP |  | N | N | 1967 | 1 |  |  |  | N |  | N |  | N |  | N |  | N
17166 | 6509 | 3 | S | IC | 2 | 1.8 | 2 | BLQ BLQ BLQ BLQ: DFO |  | OP |  | N | N | 1967 | 1 |  |  |  | N |  | N |  | N |  | N |  | N
17166 | 6509 | 4 | S | IC | 2 | 1.8 | 2 | BLQ BLQ BLQ BLQ: DFO |  | OP |  | N | N | 1967 | 1 |  |  |  | N |  | N |  | N |  | N |  | N
17166 | 6510 | 1 | S | IC | 2 | 1.8 | 2 | BLQ BLQ BLQ BLQ: DFO |  | OP |  | N | N | 1960 | 9 |  |  |  | N |  | N |  | N |  | N |  | N
17166 | 6510 | 2 | S | IC | 2 | 1.8 | 2 | BLQ BLQ BLQ BLQ: DFO |  | OP |  | N | N | 1960 | 9 |  |  |  | N |  | N |  | N |  | N |  | N
17166 | 6510 | 3 | S | IC | 2 | 1.8 | 2 | BLQ BLQ BLQ BLQ: DFO |  | OP |  | N | N | 1960 | 9 |  |  |  | N |  | N |  | N |  | N |  | N
17166 | 6511 | 1 | S | IC | 2 | 1.7 | 1.8 | BLQ BLQ BLQ BLQ: DFO; BIT BIT BIT BIT: NG |  | OP |  | N | N | 1966 | 1 |  |  |  | N |  | N |  | N |  | N |  | N
17166 | 6512 | 1 | S | HY | 1.4 | 1.2 | 1.2 | BLQ BLQ BLQ BLQ: WAT |  | OP |  | N | N | 1933 | 1 |  |  |  | N |  | N |  | N |  | N |  | N
17166 | 6512 | 2 | S | HY | 1.4 | 1.2 | 1.2 | BLQ BLQ BLQ BLQ: WAT |  | OP |  | N | N | 1933 | 1 |  |  |  | N |  | N |  | N |  | N |  | N
17166 | 6513 | 1 | S | HY | 2 | 2.2 | 2.2 | BLQ BLQ BLQ BLQ: WAT |  | OP |  | N | N | 1914 | 1 |  |  |  | N |  | N |  | N |  | N |  | N
17166 | 6514 | 1 | S | IC | 2.7 | 2.4 | 2.7 | BLQ BLQ BLQ BLQ: DFO |  | OP |  | N | N | 1969 | 1 |  |  |  | N |  | N |  | N |  | N |  | N
17166 | 6514 | 2 | S | IC | 2.7 | 2.4 | 2.7 | BLQ BLQ BLQ BLQ: DFO |  | OP |  | N | N | 1969 | 1 |  |  |  | N |  | N |  | N |  | N |  | N
17166 | 6518 | 1 | S | IC | 2.7 | 2.6 | 2.7 | BLQ BLQ BLQ BLQ: DFO |  | OP |  | N | N | 1969 | 1 |  |  |  | N |  | N |  | N |  | N |  | N
17166 | 6518 | 2 | S | IC | 2.7 | 2.6 | 2.7 | BLQ BLQ BLQ BLQ: DFO |  | OP |  | N | N | 1969 | 1 |  |  |  | N |  | N |  | N |  | N |  | N
17166 | 6518 | 3 | S | IC | 2.7 | 2.6 | 2.7 | BLQ BLQ BLQ BLQ: DFO |  | OP |  | N | N | 1969 | 1 |  |  |  | N |  | N |  | N |  | N |  | N
17166 | 6518 | 4 | S | IC | 2.7 | 2.6 | 2.7 | BLQ BLQ BLQ BLQ: DFO |  | OP |  | N | N | 1969 | 1 |  |  |  | N |  | N |  | N |  | N |  | N
17166 | 6518 | 5 | S | IC | 2.7 | 2.6 | 2.7 | BLQ BLQ BLQ BLQ: DFO |  | OP |  | N | N | 1969 | 1 |  |  |  | N |  | N |  | N |  | N |  | N
17166 | 6518 | 6 | S | IC | 2.7 | 2.6 | 2.7 | BLQ BLQ BLQ BLQ: DFO |  | OP |  | N | N | 1969 | 1 |  |  |  | N |  | N |  | N |  | N |  | N
17166 | 6521 | IC1 | S | IC | 1 | 0.9 | 0.9 | BLQ BLQ BLQ BLQ: DFO |  | OS |  | N | N | 1949 | 1 |  |  |  | N |  | N |  | N |  | N |  | N
17166 | 6521 | IC2 | S | IC | 1 | 0.9 | 0.9 | BLQ BLQ BLQ BLQ: DFO |  | OS |  | N | N | 1949 | 1 |  |  |  | N |  | N |  | N |  | N |  | N
17166 | 6521 | 1 | S | HY | 0.8 | 0.6 | 0.7 | BLQ BLQ BLQ BLQ: WAT |  | OP |  | N | N | 1911 | 1 |  |  |  | N |  | N |  | N |  | N |  | N
17166 | 6521 | 2 | S | HY | 0.8 | 0.6 | 0.7 | BLQ BLQ BLQ BLQ: WAT |  | OP |  | N | N | 1911 | 1 |  |  |  | N |  | N |  | N |  | N |  | N
17166 | 6521 | 3 | S | HY | 0.8 | 0.6 | 0.7 | BLQ BLQ BLQ BLQ: WAT |  | OP |  | N | N | 1911 | 1 |  |  |  | N |  | N |  | N |  | N |  | N
17166 | 6524 | 1 | S | IC | 2 | 1.8 | 2 | BLQ BLQ BLQ BLQ: DFO |  | OP |  | N | N | 1965 | 1 |  |  |  | N |  | N |  | N |  | N |  | N
17166 | 6524 | 2 | S | IC | 2 | 1.8 | 2 | BLQ BLQ BLQ BLQ: DFO |  | OP |  | N | N | 1965 | 1 |  |  |  | N |  | N |  | N |  | N |  | N
17166 | 6524 | 3 | S | IC | 2 | 1.8 | 2 | BLQ BLQ BLQ BLQ: DFO |  | OP |  | N | N | 1965 | 1 |  |  |  | N |  | N |  | N |  | N |  | N
17166 | 6530 | 1 | S | IC | 2 | 1.7 | 2 | BLQ BLQ BLQ BLQ: DFO |  | OP |  | N | N | 1960 | 1 |  |  |  | N |  | N |  | N |  | N |  | N
17166 | 6530 | 2 | S | IC | 2 | 1.7 | 2 | BLQ BLQ BLQ BLQ: DFO |  | OP |  | N | N | 1960 | 1 |  |  |  | N |  | N |  | N |  | N |  | N
17166 | 6530 | 3 | S | IC | 2 | 1.8 | 2 | BLQ BLQ BLQ BLQ: DFO |  | OP |  | N | N | 1960 | 1 |  |  |  | N |  | N |  | N |  | N |  | N
17166 | 6531 | 1 | S | HY | 2.4 | 2.1 | 2.1 | BLQ BLQ BLQ BLQ: WAT |  | OP |  | N | N | 1911 | 1 |  |  |  | N |  | N |  | N |  | N |  | N
17166 | 6532 | 1 | S | HY | 0.7 | 1.1 | 1.1 | BLQ BLQ BLQ BLQ: WAT |  | OS |  | N | N | 1904 | 88 |  |  |  | N |  | N |  | N |  | N |  | N
17166 | 6532 | 2 | S | HY | 0.7 | 1.1 | 1.1 | BLQ BLQ BLQ BLQ: WAT |  | OS |  | N | N | 1904 | 88 |  |  |  | N |  | N |  | N |  | N |  | N
17166 | 6533 | 1 | S | GT | 14.9 | 14 | 17 | [10 empty] | OP |  | N | N | 1970 | 1 |  |  |  | N |  | N |  | N |  | N |  | N | bar: BLQ BLQ BLQ BLQ; BIT BIT BIT BIT
17166 | 7419 | 1 | S | CC | 113.2 | 89 | 99.8 | BLQ BLQ BLQ BLQ: BIT; BIT BIT BIT BIT: NG |  | OP |  | N | N | 1996 | 12 |  |  |  | N |  | N |  | N |  | N |  | N
17166 | 8224 | 1 | J | ST | 254.2 | 254 | 254 | BLQ BLQ BLQ BLQ: SUB |  | OP |  | N | N | 1981 | 12 |  |  |  | N |  | N |  | N |  | N |  | N
17166 | 8224 | 2 | J | ST | 267 | 268 | 268 | BLQ BLQ BLQ BLQ: SUB |  | OP |  | N | N | 1985 | 5 |  |  |  | N |  | N |  | N |  | N |  | N
17177 | 2158 | IC1 | S | IC | 2 | 2 | 2 | BLQ BLQ BLQ BLQ: DFO; CV CV CV CV: TK |  | OP |  | N | N | 1965 | 88 |  |  |  | N |  | N |  | N |  | N |  | N
17177 | 2158 | IC2 | S | IC | 2.3 | 2.3 | 2.3 | BLQ BLQ BLQ BLQ: DFO; CV CV CV CV: TK |  | OP |  | N | N | 1967 | 88 |  |  |  | N |  | N |  | N |  | N |  | N
17177 | 6768 | 1 | S | ST | 261 | 233 | 233 | BLQ BLQ BLQ BLQ: SUB; CV CV CV CV: RR |  | OP |  | N | N | 1981 | 9 |  |  |  | N |  | N |  | N |  | N |  | N
17191 | 50274 | GEN1 | S | ST | 15.9 | 14.79 | 14.95 | Y Y Y Y: Y; Y Y Y Y: Y; BLQ BLQ BLQ BLQ: OTH; CV CV CV CV: RR |  | OP |  | Y | N | 1986 | 2 |  |  | 0 | Y |  | N |  | N |  | N |  | N
17207 | 10552 | GEN1 | S | ST | 3 | 2.79 | 2.82 | Y | Y | WH |  | NG | TK | RFO |  |  |  | OP |  | Y | N | 1909 | 1 |  |  |  | N |  | Y | 86-513-000 | N |  | N |  | N
17235 | 3109 | 1 | S | GT | 19.6 | 20 | 16 | BLQ BLQ BLQ BLQ: DFO; CV CV CV CV: TK |  | SB |  | N | N | 1971 | 6 |  |  |  | N |  | N |  | N |  | Y | 00-248-000 | N
17235 | 3110 | 1 | S | GT | 20 | 20 | 27 | BLQ BLQ BLQ BLQ: NG; CV CV CV CV: PL; BIT BIT BIT BIT: DFO; RR RR RR RR: TK |  | OP |  | N | N | 1971 | 5 | [9 empty] | Y | 00-248-000
17235 | 3110 | 2 | S | GT | 20 | 20 | 27 | BLQ BLQ BLQ BLQ: NG; CV CV CV CV: PL; BIT BIT BIT BIT: DFO; RR RR RR RR: TK |  | OP |  | N | N | 1971 | 5 | [9 empty] | Y | 00-248-000
17235 | 3110 | 3 | S | GT | 20 | 20 | 27 | BLQ BLQ BLQ BLQ: NG; CV CV CV CV: PL; BIT BIT BIT BIT: DFO; RR RR RR RR: TK |  | OP |  | N | N | 1971 | 5 | [9 empty] | Y | 00-248-000
17235 | 3111 | 1 | S | GT | 27 | 20 | 27 | BLQ BLQ BLQ BLQ: NG; CV CV CV CV: PL; BIT BIT BIT BIT: DFO; RR RR RR RR: TK |  | SB |  | N | N | 1972 | 6 |  |  |  | N |  | N |  | N |  | Y | 00-248-000 | N
17235 | 3111 | 2 | S | GT | 27 | 20 | 27 | BLQ BLQ BLQ BLQ: NG; CV CV CV CV: PL; BIT BIT BIT BIT: DFO; RR RR RR RR: TK |  | SB |  | N | N | 1972 | 6 |  |  |  | N |  | N |  | N |  | Y | 00-248-000 | N
17235 | 3112 | 1 | S | GT | 27 | 20 | 26 | BLQ BLQ BLQ BLQ: DFO; CV CV CV CV: TK |  | SB |  | N | N | 1971 | 5 |  |  |  | N |  | N |  | N |  | Y | 00-248-000 | N
17235 | 3113 | 1 | S | ST | 172 | 158 | 156 | BLQ BLQ BLQ BLQ: BIT; CV CV CV CV: RR |  | OP |  | N | N | 1958 | 10 |  |  |  | N |  | N |  | N |  | Y | 00-248-000 | N
17235 | 3113 | 2 | S | ST | 255 | 243 | 243 | BLQ BLQ BLQ BLQ: BIT; CV CV CV CV: RR |  | OP |  | N | N | 1962 | 9 |  |  |  | N |  | N |  | N |  | Y | 00-248-000 | N
17235 | 3113 | 3 | S | GT | 18 | 15 | 19 | BLQ BLQ BLQ BLQ: NG; CV CV CV CV: PL; BIT BIT BIT BIT: DFO; RR RR RR RR: TK |  | SB |  | N | N | 1967 | 12 |  |  |  | N |  | N |  | N |  | Y | 00-248-000 | N
17235 | 3113 | 4 | S | GT | 20 | 20 | 26 | BLQ BLQ BLQ BLQ: NG; CV CV CV CV: PL; BIT BIT BIT BIT: DFO; RR RR RR RR: TK |  | SB |  | N | N | 1971 | 5 |  |  |  | N |  | N |  | N |  | Y | 00-248-000 | N
17235 | 3113 | 5 | S | GT | 156 | 134 | 153 | BLQ BLQ BLQ BLQ: NG; CV CV CV CV: PL; BIT BIT BIT BIT: DFO; RR RR RR RR: TK |  | SB |  | N | N | 1997 | 4 |  |  |  | N |  | N |  | N |  | Y | 00-248-000 | N
17235 | 3114 | 1 | S | GT | 20 | 20 | 26 | BLQ BLQ BLQ BLQ: DFO; CV CV CV CV: TK |  | SB |  | N | N | 1972 | 6 |  |  |  | N |  | N |  | N |  | Y | 00-248-000 | N
17235 | 3115 | 1 | S | ST | 75 | 81 | 83 | BLQ BLQ BLQ BLQ: BIT; CV CV CV CV: RR |  | OP |  | N | N | 1951 | 3 |  |  |  | N |  | N |  | N |  | Y | 00-248-000 | N
17235 | 3115 | 2 | S | ST | 75 | 81 | 83 | BLQ BLQ BLQ BLQ: BIT; CV CV CV CV: RR |  | OP |  | N | N | 1951 | 6 |  |  |  | N |  | N |  | N |  | Y | 00-248-000 | N
17235 | 3115 | 3 | S | ST | 75 | 81 | 83 | BLQ BLQ BLQ BLQ: BIT; CV CV CV CV: RR |  | OP |  | N | N | 1953 | 4 |  |  |  | N |  | N |  | N |  | Y | 00-248-000 | N
17235 | 3115 | 4 | S | GT | 18 | 15 | 19 | BLQ BLQ BLQ BLQ: NG; CV CV CV CV: PL; RR RR RR RR: TK |  | SB |  | N | N | 1967 | 12 |  |  |  | N |  | N |  | N |  | Y | 00-248-000 | N
17235 | 3115 | 5 | S | GT | 18 | 16 | 20 | BLQ BLQ BLQ BLQ: NG; CV CV CV CV: PL; BIT BIT BIT BIT: DFO; RR RR RR RR: TK |  | SB |  | N | N | 1970 | 8 |  |  |  | N |  | N |  | N |  | Y | 00-248-000 | N
17235 | 3116 | 1 | S | GT | 27 | 20 | 27 | BLQ BLQ BLQ BLQ: DFO; CV CV CV CV: TK |  | SB |  | N | N | 1972 | 6 |  |  |  | N |  | N |  | N |  | Y | 00-248-000 | N
17235 | 3116 | 2 | S | GT | 27 | 20 | 27 | BLQ BLQ BLQ BLQ: DFO; CV CV CV CV: TK |  | SB |  | N | N | 1972 | 6 |  |  |  | N |  | N |  | N |  | Y | 00-248-000 | N
17235 | 3118 | A | J | IC | 2.8 | 3 | 3 | BLQ BLQ BLQ BLQ: DFO; CV CV CV CV: TK |  | SB |  | N | N | 1970 | 2 |  |  |  | N |  | N |  | N |  | Y | 00-248-00000-248-000 | N
17235 | 3118 | B | J | IC | 2.8 | 3 | 3 | BLQ BLQ BLQ BLQ: DFO; CV CV CV CV: TK |  | SB |  | N | N | 1970 | 2 |  |  |  | N |  | N |  | N |  | Y | 00-248-000 | N
17235 | 3118 | C | J | IC | 2.8 | 3 | 3 | BLQ BLQ BLQ BLQ: DFO; CV CV CV CV: TK |  | SB |  | N | N | 1970 | 2 |  |  |  | N |  | N |  | N |  | Y | 00-248-000 | N
17235 | 3118 | D | J | IC | 2.8 | 3 | 3 | BLQ BLQ BLQ BLQ: DFO; CV CV CV CV: TK |  | SB |  | N | N | 1970 | 2 |  |  |  | N |  | N |  | N |  | Y | 00-248-000 | N
17235 | 3118 | 1 | J | ST | 936 | 850 | 850 | BLQ BLQ BLQ BLQ: BIT; CV CV CV CV: RR |  | OP |  | N | N | 1970 | 5 |  |  |  | N |  | N |  | N |  | Y | 00-248-000 | N
17235 | 3118 | 2 | J | ST | 936 | 850 | 850 | BLQ BLQ BLQ BLQ: BIT; CV CV CV CV: RR |  | OP |  | N | N | 1971 | 5 |  |  |  | N |  | N |  | N |  | Y | 00-248-000 | N
17235 | 3120 | 1 | S | GT | 24 | 19 | 26 | [10 empty] | SB |  | N | N | 1971 | 5 |  |  |  | N |  | N |  | N |  | Y | 00-248-000 | N | bar: BLQ BLQ BLQ BLQ to CV CV CV CV
17235 | 3124 | 1 | S | HY | 10 | 9 | 9 | BLQ BLQ BLQ BLQ: WAT |  | OP |  | N | N | 1924 | 6 |  |  |  | N |  | N |  | N |  | Y | 00-248-000 | N
17235 | 3124 | 2 | S | HY | 10 | 9 | 9 | BLQ BLQ BLQ BLQ: WAT |  | OP |  | N | N | 1924 | 7 |  |  |  | N |  | N |  | N |  | Y | 00-248-000 | N
17235 | 3124 | 3 | S | HY | 10 | 9 | 10 | BLQ BLQ BLQ BLQ: WAT |  | OP |  | N | N | 1928 | 2 |  |  |  | N |  | N |  | N |  | Y | 00-248-000 | N
17235 | 3130 | 4 | S | ST | 62 | 60 | 62 | BLQ BLQ BLQ BLQ: BIT; CV CV CV CV: TK |  | SB |  | N | N | 1950 | 6 |  |  |  | N |  | N |  | N |  | Y | 00-248-000 | N
17235 | 3130 | 5 | S | ST | 156.2 | 136 | 137 | BLQ BLQ BLQ BLQ: BIT; CV CV CV CV: TK |  | OP |  | N | N | 1957 | 4 |  |  |  | N |  | N |  | N |  | Y | 00-248-000 | N
17235 | 3131 | 1 | S | ST | 125 | 122 | 128 | BLQ BLQ BLQ BLQ: BIT; CV CV CV CV: TK |  | OP |  | N | N | 1954 | 8 |  |  |  | N |  | N |  | N |  | Y | 00-248-000 | N
17235 | 3131 | 2 | S | ST | 125 | 125 | 130 | BLQ BLQ BLQ BLQ: BIT; CV CV CV CV: TK |  | OP |  | N | N | 1954 | 3 |  |  |  | N |  | N |  | N |  | Y | 00-248-000 | N
17235 | 3131 | 3 | S | ST | 188 | 175 | 180 | BLQ BLQ BLQ BLQ: BIT; CV CV CV CV: TK |  | OP |  | N | N | 1959 | 12 |  |  |  | N |  | N |  | N |  | Y | 00-248-000 | N
17235 | 3131 | 4 | S | ST | 188 | 175 | 180 | BLQ BLQ BLQ BLQ: BIT; CV CV CV CV: TK |  | OP |  | N | N | 1960 | 4 |  |  |  | N |  | N |  | N |  | Y | 00-248-000 | N
17235 | 3131 | 5 | S | IC | 2 | 2 | 2 | BLQ BLQ BLQ BLQ: DFO; CV CV CV CV: TK |  | SB |  | N | N | 1960 | 4 |  |  |  | N |  | N |  | N |  | Y | 00-248-000 | N
17235 | 3131 | 6 | S | IC | 2 | 2 | 2 | BLQ BLQ BLQ BLQ: DFO; CV CV CV CV: TK |  | SB |  | N | N | 1966 | 4 |  |  |  | N |  | N |  | N |  | Y | 00-248-000 | N
17235 | 3131 | 7 | S | IC | 2 | 2 | 2 | BLQ BLQ BLQ BLQ: DFO; CV CV CV CV: TK |  | SB |  | N | N | 1960 | 4 |  |  |  | N |  | N |  | N |  | Y | 00-248-000 | N
17235 | 3132 | 1 | S | ST | 42 | 41 | 41 | BLQ BLQ BLQ BLQ: BIT; CV CV CV CV: TK |  | OP |  | N | N | 1948 | 9 |  |  |  | N |  | N |  | N |  | Y | 00-248-000 | N
17235 | 3132 | 2 | S | ST | 42 | 41 | 41 | BLQ BLQ BLQ BLQ: BIT; CV CV CV CV: TK |  | OP |  | N | N | 1949 | 3 |  |  |  | N |  | N |  | N |  | Y | 00-248-000 | N
17235 | 3132 | 3 | S | GT | 53.1 | 57 | 79 | BLQ BLQ BLQ BLQ: NG; CV CV CV CV: PL; BIT BIT BIT BIT: DFO; RR RR RR RR: TK |  | SB |  | N | N | 1972 | 9 |  |  |  | N |  | N |  | N |  | Y | 00-248-000 | N
17235 | 3134 | A | S | GT | 53 | 56 | 76 | BLQ BLQ BLQ BLQ: DFO; CV CV CV CV: TK |  | SB |  | N | N | 1972 | 8 |  |  |  | N |  | N |  | N |  | Y | 00-248-000 | N
17235 | 3136 | 1 | J | ST | 936 | 850 | 850 | BLQ BLQ BLQ BLQ: BIT; CV CV CV CV: RR |  | OP |  | N | N | 1967 | 8 |  |  |  | N |  | N |  | N |  | N |  | Y
17235 | 3136 | 2 | J | ST | 936 | 850 | 850 | BLQ BLQ BLQ BLQ: BIT; CV CV CV CV: RR |  | OP |  | N | N | 1968 | 7 |  |  |  | N |  | N |  | N |  | N |  | Y
17235 | 3136 | 3 | J | IC | 3 | 3 | 3 | BLQ BLQ BLQ BLQ: DFO; CV CV CV CV: TK |  | SB |  | N | N | 1968 | 11 |  |  |  | N |  | N |  | N |  | N |  | Y
17235 | 3136 | 4 | J | IC | 3 | 3 | 3 | BLQ BLQ BLQ BLQ: DFO; CV CV CV CV: TK |  | SB |  | N | N | 1968 | 11 |  |  |  | N |  | N |  | N |  | N |  | Y
17235 | 3136 | 5 | J | IC | 3 | 3 | 3 | BLQ BLQ BLQ BLQ: DFO; CV CV CV CV: TK |  | SB |  | N | N | 1968 | 11 |  |  |  | N |  | N |  | N |  | N |  | Y
17235 | 3136 | 6 | J | IC | 3 | 3 | 3 | BLQ BLQ BLQ BLQ: DFO; CV CV CV CV: TK |  | SB |  | N | N | 1968 | 11 |  |  |  | N |  | N |  | N |  | N |  | Y
17254 | 54547 | 1 | J | CT | 211.5 | 143.7 | 180.4 | [10 empty] | OP |  | Y | N | 1994 | 10 |  |  |  | N |  | Y | 92-142-00 | N |  | N |  | N | bar: BLQ BLQ BLQ BLQ to CV CV CV CV
17254 | 54547 | 2 | J | CT | 211.5 | 143.7 | 180.4 | [10 empty] | OP |  | Y | N | 1994 | 9 |  |  |  | N |  | Y | 92-142-00 | N |  | N |  | N | bar: BLQ BLQ BLQ BLQ to CV CV CV CV
17254 | 54547 | 3 | J | CT | 211.5 | 143.7 | 180.4 | [10 empty] | OP |  | Y | N | 1994 | 8 |  |  |  | N |  | Y | 92-142-00 | N |  | N |  | N | bar: BLQ BLQ BLQ BLQ to CV CV CV CV
17254 | 54547 | 4 | J | CT | 211.5 | 143.7 | 180.4 | [10 empty] | OP |  | Y | N | 1994 | 9 |  |  |  | N |  | Y | 92-142-00 | N |  | N |  | N | bar: BLQ BLQ BLQ BLQ to CV CV CV CV
17254 | 54547 | 5 | J | CA | 229.7 | 207.2 | 208.6 | [10 empty] | OP |  | Y | N | 1994 | 10 |  |  |  | N |  | Y | 92-142-00 | N |  | N |  | N | bar: BLQ BLQ BLQ BLQ
17254 | 54547 | 6 | J | CA | 229.7 | 207.2 | 208.6 | [10 empty] | OP |  | Y | N | 1994 | 9 |  |  |  | N |  | Y | 92-142-00 | N |  | N |  | N | bar: BLQ BLQ BLQ BLQ
17256 | 1586 | GT1 | S | GT | 14.2 | 10 | 14 | BLQ BLQ BLQ BLQ: DFO; CV CV CV CV: TK |  | SB |  | N | N | 1970 | 3 |  |  |  | N |  | N |  | N |  | Y | 98-41-000 | N
17256 | 1586 | GT2 | S | GT | 14.2 | 10 | 14 | BLQ BLQ BLQ BLQ: DFO; CV CV CV CV: TK |  | SB |  | N | N | 1969 | 9 |  |  |  | N |  | N |  | N |  | Y | 98-41-000 | N
17256 | 1586 | GT3 | S | GT | 14.2 | 11 | 14 | BLQ BLQ BLQ BLQ: DFO; CV CV CV CV: TK |  | SB |  | N | N | 1969 | 9 |  |  |  | N |  | N |  | N |  | Y | 98-41-000 | N
17256 | 1588 | GEN4 | S | ST | 156.2 | 100 | 134 | BLQ BLQ BLQ BLQ: RFO; CV CV CV CV: PL |  | SB |  | N | N | 1957 | 11 |  |  |  | N |  | N |  | N |  | Y | 98-46-000 | N
17256 | 1588 | GEN5 | S | ST | 156.2 | 92 | 103 | BLQ BLQ BLQ BLQ: RFO; CV CV CV CV: PL |  | SB |  | N | N | 1959 | 6 |  |  |  | N |  | N |  | N |  | Y | 98-46-000 | N
17256 | 1588 | GEN6 | S | ST | 156.2 | 107 | 134 | BLQ BLQ BLQ BLQ: RFO; CV CV CV CV: PL |  | SB |  | N | N | 1961 | 4 |  |  |  | N |  | N |  | N |  | Y | 98-46-000 | N
17256 | 1588 | GEN7 | S | ST | 617 | 555 | 560 | BLQ BLQ BLQ BLQ: RFO; CV CV CV CV: PL; BIT BIT BIT BIT: NG |  | OP |  | N | N | 1975 | 6 |  |  |  | N |  | N |  | N |  | Y | 98-46-000 | N
17256 | 1588 | GT1 | S | GT | 14.2 | 8 | 12 | BLQ BLQ BLQ BLQ: DFO; CV CV CV CV: TK |  | SB |  | N | N | 1969 | 6 |  |  |  | N |  | N |  | N |  | Y | 98-46-000 | N
17256 | 1589 | GEN1 | S | ST | 359 | 354 | 353 | [10 empty] | SB |  | N | N | 1965 | 8 |  |  |  | N |  | N |  | N |  | Y | 98-44-000 | N | bar: BLQ BLQ BLQ BLQ to CV CV CV CV
17256 | 1589 | GEN2 | S | ST | 358.7 | 352 | 351 | [10 empty] | SB |  | N | N | 1967 | 7 |  |  |  | N |  | N |  | N |  | Y | 98-44-000 | N | bar: BLQ BLQ BLQ BLQ to CV CV CV CV
17256 | 1589 | LST1 | S | GT | 18.5 | 15 | 20 | BLQ BLQ BLQ BLQ: DFO; CV CV CV CV: TK |  | SB |  | N | N | 1966 | 9 |  |  |  | N |  | N |  | N |  | Y | 98-44-000 | N
17256 | 1592 | GT1 | S | GT | 45 | 39 | 64 | BLQ BLQ BLQ BLQ: DFO; CV CV CV CV: TK |  | SB |  | N | N | 1970 | 7 |  |  |  | N |  | N |  | N |  | Y | 98-42-000 | N
17256 | 1592 | GT2 | S | GT | 45 | 36 | 54 | BLQ BLQ BLQ BLQ: DFO; CV CV CV CV: TK |  | SB |  | N | N | 1971 | 3 |  |  |  | N |  | N |  | N |  | Y | 98-42-000 | N
17256 | 1592 | GT3 | S | GT | 45 | 38.25 | 44.1 | Y Y Y Y: Y; Y Y Y Y: Y; BLQ BLQ BLQ BLQ: DFO; CV CV CV CV: TK |  | SB |  | N | N | 1970 | 7 |  |  |  | N |  | N |  | N |  | Y | 98-42-000 | N
17259 | 50140 | 9001 | S | IC | 0.7 | 0.7 | 0.7 | [10 empty] | SB |  | Y | N | 1989 | 8 |  |  | 0 | Y |  | N |  | N |  | N |  | N | bar: BLQ BLQ BLQ BLQ to CV CV CV CV
17259 | 50140 | 9002 | S | IC | 0.7 | 0.68 | 0.7 | Y Y Y Y: Y; BLQ BLQ BLQ BLQ: NG; CV CV CV CV: PL |  | SB |  | Y | N | 1989 | 8 |  |  | 0 | Y |  | N |  | N |  | N |  | N
17271 | 93 | 1 | S | HY | 3 | 3 | 3 | BLQ BLQ BLQ BLQ: WAT |  | OP |  | N | N | 1961 | 6 |  |  |  | N |  | N |  | N |  | N |  | N
17271 | 93 | 2 | S | HY | 3 | 3 | 3 | BLQ BLQ BLQ BLQ: WAT |  | OP |  | N | N | 1961 | 6 |  |  |  | N |  | N |  | N |  | N |  | N
17271 | 313 | 1 | S | HY | 9.3 | 9.3 | 9.3 | BLQ BLQ BLQ BLQ: WAT |  | OP |  | N | N | 1982 | 4 |  |  |  | N |  | N |  | N |  | N |  | N
17271 | 313 | 2 | S | HY | 9.3 | 9.3 | 9.3 | BLQ BLQ BLQ BLQ: WAT |  | OP |  | N | N | 1982 | 10 |  |  |  | N |  | N |  | N |  | N |  | N
17271 | 6801 | 1 | S | IC | 2 | 2 | 2 | BLQ BLQ BLQ BLQ: DFO; CV CV CV CV: TK |  | OP |  | N | N | 1979 | 8 |  |  |  | N |  | N |  | N |  | N |  | N
17271 | 6801 | 2 | S | IC | 2.8 | 2.8 | 2.8 | BLQ BLQ BLQ BLQ: DFO; CV CV CV CV: TK |  | OP |  | N | N | 1979 | 8 |  |  |  | N |  | N |  | N |  | N |  | N
17271 | 6801 | 3 | S | IC | 2.8 | 2.8 | 2.8 | BLQ BLQ BLQ BLQ: DFO; CV CV CV CV: TK |  | OP |  | N | N | 1979 | 8 |  |  |  | N |  | N |  | N |  | N |  | N
17272 | 10220 | HY1 | S | HY | 3 | 1.2 | 1.2 | BLQ BLQ BLQ BLQ: WAT |  | OP |  | N | N | 1990 | 7 |  |  | 0 | N |  | N |  | N |  | Y | 00-222-000 | N
17283 | 54782 | GEN1 | S | IC | 0.8 | 0.7 | 0.7 | BLQ BLQ BLQ BLQ: LFG; CV CV CV CV: TK |  | OP |  | N | N | 1996 | 3 |  |  | 0 | N |  | N |  | Y | 92-150-000 | N |  | N
17283 | 54782 | GEN2 | S | IC | 0.8 | 0.7 | 0.7 | BLQ BLQ BLQ BLQ: LFG; CV CV CV CV: TK |  | OP |  | N | N | 1996 | 3 |  |  | 0 | N |  | N |  | Y | 92-150-000 | N |  | N
17283 | 54782 | GEN3 | S | IC | 0.8 | 0.7 | 0.7 | BLQ BLQ BLQ BLQ: LFG; CV CV CV CV: TK |  | OP |  | N | N | 1996 | 3 |  |  | 0 | N |  | N |  | Y | 92-150-000 | N |  | N
17283 | 54782 | GEN4 | S | IC | 0.8 | 0.7 | 0.7 | BLQ BLQ BLQ BLQ: LFG; CV CV CV CV: TK |  | OP |  | N | N | 1996 | 8 |  |  | 0 | N |  | N |  | Y | 92-150-000 | N |  | N
17283 | 54782 | GEN5 | S | IC | 0.8 | 0.7 | 0.7 | BLQ BLQ BLQ BLQ: LFG; CV CV CV CV: TK |  | OP |  | N | N | 1996 | 8 |  |  | 0 | N |  | N |  | Y | 92-150-000 | N |  | N
17283 | 54782 | GEN6 | S | IC | 0.8 | 0.7 | 0.7 | BLQ BLQ BLQ BLQ: LFG; CV CV CV CV: TK |  | OP |  | N | N | 1997 | 6 |  |  | 0 | N |  | N |  | Y | 92-150-000 | N |  | N
17283 | 54782 | GEN7 | S | IC | 0.8 | 0.7 | 0.7 | BLQ BLQ BLQ BLQ: LFG; CV CV CV CV: TK |  | OP |  | N | N | 1997 | 6 |  |  | 0 | N |  | N |  | Y | 93-146-000 | N |  | N
17283 | 54782 | GEN8 | S | IC | 0.8 | 0.7 | 0.7 | BLQ BLQ BLQ BLQ: LFG; CV CV CV CV: TK |  | OP |  | N | N | 1998 | 8 |  |  |  | N |  | N |  | Y | 93-146-000 | N |  | N
17283 | 54782 | GEN9 | S | IC | 0.8 | 0.7 | 0.7 | BLQ BLQ BLQ BLQ: LFG; CV CV CV CV: TK |  | OP |  | N | N | 1998 | 8 |  |  |  | N |  | N |  | Y | 93-146-000 | N |  | N
17283 | 54782 | GE10 | S | IC | 0.8 | 0.7 | 0.7 | BLQ BLQ BLQ BLQ: LFG; CV CV CV CV: TK |  | OP |  | N | N | 1998 | 8 |  |  |  | N |  | N |  | Y | 93-146-000 | N |  | N
17283 | 54782 | GE11 | S | IC | 0.8 | 0.7 | 0.7 | BLQ BLQ BLQ BLQ: LFG; CV CV CV CV: TK |  | OP |  | N | N | 1998 | 8 |  |  |  | N |  | N |  | Y | 93-146-000 | N |  | N
17283 | 54782 | GE12 | S | IC | 0.8 | 0.7 | 0.7 | BLQ BLQ BLQ BLQ: LFG; CV CV CV CV: TK |  | OP |  | N | N | 1998 | 8 |  |  |  | N |  | N |  | Y | 93-146-000 | N |  | N
17283 | 54782 | GE13 | S | IC | 0.8 | 0.7 | 0.7 | BLQ BLQ BLQ BLQ: LFG; CV CV CV CV: TK |  | OP |  | N | N | 1998 | 8 |  |  |  | N |  | N |  | Y | 93-146-000 | N |  | N
17283 | 54782 | GE14 | S | IC | 0.8 | 0.7 | 0.7 | BLQ BLQ BLQ BLQ: LFG; CV CV CV CV: TK |  | OP |  | N | N | 1998 | 8 |  |  |  | N |  | N |  | Y | 93-146-000 | N |  | N
17288 | 50536 | WGNS | J | WT | 76.9 | 76.9 | 76.9 | Y Y Y Y: Y; Y Y Y Y: Y; BLQ BLQ BLQ BLQ: WND |  | OP |  | N | N | 1991 | 2 |  |  | 342 | N |  | N |  | Y | 91-59-000 | N |  | N
17320 | 2011 | IC4 | S | IC | 1.8 | 1.8 | 1.8 | BLQ BLQ BLQ BLQ: DFO |  | SB |  | N | N | 1995 | 7 |  |  |  | N |  | N |  | N |  | N |  | N
17320 | 2011 | NEW | S | IC | 2 | 1.8 | 1.8 | BLQ BLQ BLQ BLQ: DFO; CV CV CV CV: TK |  | SB |  | N | N | 2001 | 6 |  |  |  | N |  | N |  | N |  | N |  | N
17320 | 2011 | 1A | S | IC | 1.8 | 1.8 | 1.8 | BLQ BLQ BLQ BLQ: DFO |  | SB |  | N | N | 1999 | 4 |  |  |  | N |  | N |  | N |  | N |  | N
17320 | 2011 | 3 | S | IC | 1.5 | 1.5 | 1.5 | BLQ BLQ BLQ BLQ: DFO; BIT BIT BIT BIT: NG |  | SB |  | N | N | 1961 | 7 |  |  |  | N |  | N |  | N |  | N |  | N
17320 | 2011 | 5 | S | IC | 1.8 | 1.8 | 1.8 | BLQ BLQ BLQ BLQ: DFO |  | SB |  | N | N | 1996 | 6 |  |  |  | N |  | N |  | N |  | N |  | N
17321 | 50961 | GEN1 | J | HY | 4.2 | 3.99 | 3.86 | Y Y Y Y: Y; Y Y Y Y: Y; BLQ BLQ BLQ BLQ: WAT |  | OP |  | N | N | 1990 | 5 |  |  | 0 | N |  | N |  | Y | 90-149-000 | N |  | N
17330 | 50359 | #10 | S | ST | 12.5 | 11.63 | 11.75 | Y | Y | NG | PL | OG | PL | LFG |  |  |  | SB |  | Y | N | 1958 | 5 |  |  | 0 | Y |  | N |  | N |  | N |  | N
17330 | 50359 | #9 | S | ST | 12.5 | 11.63 | 11.75 | Y | Y | NG | PL | OG | PL | LFG |  |  |  | OS |  | Y | N | 1958 | 5 |  |  | 0 | Y |  | N |  | N |  | N |  | N
17345 | 55000 | 01 | S | HY | 0.5 | 0.4 | 0.4 | BLQ BLQ BLQ BLQ: WAT |  | OP |  | N | N | 1992 | 12 |  |  | 0 | N |  | N |  | Y | 96-107-000, 96-107-001 | N |  | N
17345 | 55000 | 02 | S | HY | 0.5 | 0.4 | 0.4 | BLQ BLQ BLQ BLQ: WAT |  | OP |  | N | N | 1993 | 3 |  |  | 0 | N |  | N |  | Y | 96-107-000, 96-107-001 | N |  | N
17345 | 55000 | 03 | S | HY | 0.5 | 0.4 | 0.4 | BLQ BLQ BLQ BLQ: WAT |  | OP |  | N | N | 1993 | 6 |  |  | 0 | N |  | N |  | Y | 96-107-000, 96-107-001 | N |  | N
17355 | 50558 | GT01 | S | CT | 67.3 | 67.3 | 67.3 | [10 empty] | OP |  | Y | N | 1989 | 9 |  |  | 0 | N |  | Y | 86-36-001 | N |  | N |  | N | bar: BLQ BLQ BLQ BLQ to CV CV CV CV
17355 | 50558 | ST01 | S | CA | 44.1 | 44.1 | 44.1 | [10 empty] | OP |  | N | N | 1989 | 9 |  |  | 0 | N |  | Y | 86-36-001 | N |  | N |  | N | bar: BLQ BLQ BLQ BLQ
17373 | 54249 | GEN1 | S | HY | 18 | 6.6 | 0.9 | BLQ BLQ BLQ BLQ: WAT |  | SB |  | N | N | 1990 | 1 |  |  |  | N |  | N |  | Y | 84-36-000 | N |  | N
17373 | 54249 | GEN2 | S | HY | 18 | 6.6 | 0.9 | BLQ BLQ BLQ BLQ: WAT |  | SB |  | N | N | 1990 | 1 |  |  |  | N |  | N |  | Y | 84-36-000 | N |  | N
17373 | 54249 | GEN3 | S | HY | 2.1 | 0.8 | 0.2 | BLQ BLQ BLQ BLQ: WAT |  | SB |  | N | N | 1989 | 12 |  |  |  | N |  | N |  | Y | 84-36-000 | N |  | N
17412 | 55752 | P-11 | S | IC | 0.8 | 0.7 | 0.7 | BLQ BLQ BLQ BLQ: LFG; CV CV CV CV: TK |  | OP |  | N | N | 1993 | 7 | [7 empty] | Y | NA
17412 | 55752 | P-12 | S | IC | 0.8 | 0.7 | 0.7 | BLQ BLQ BLQ BLQ: LFG; CV CV CV CV: TK |  | OP |  | N | N | 1993 | 7 | [7 empty] | Y | NA
17412 | 55752 | P-13 | S | IC | 0.8 | 0.7 | 0.7 | BLQ BLQ BLQ BLQ: LFG; CV CV CV CV: TK |  | OP |  | N | N | 1993 | 7 | [7 empty] | Y | NA
17412 | 55752 | P-14 | S | IC | 0.8 | 0.7 | 0.7 | BLQ BLQ BLQ BLQ: LFG; CV CV CV CV: TK |  | OP |  | N | N | 1993 | 7 | [7 empty] | Y | NA
17412 | 55753 | P-21 | S | IC | 0.8 | 0.7 | 0.7 | BLQ BLQ BLQ BLQ: LFG; CV CV CV CV: PL |  | OP |  | N | N | 1996 | 6 | [7 empty] | Y | NA
17412 | 55753 | P-22 | S | IC | 0.8 | 0.7 | 0.7 | BLQ BLQ BLQ BLQ: LFG; CV CV CV CV: PL |  | OP |  | N | N | 1996 | 6 | [7 empty] | Y | NA
17412 | 55753 | P-23 | S | IC | 0.8 | 0.7 | 0.7 | BLQ BLQ BLQ BLQ: LFG; CV CV CV CV: PL |  | OP |  | N | N | 1996 | 6 | [7 empty] | Y | NA
17412 | 55753 | P-24 | S | IC | 0.8 | 0.7 | 0.7 | BLQ BLQ BLQ BLQ: LFG; CV CV CV CV: PL |  | OP |  | N | N | 1996 | 6 | [7 empty] | Y | NA
17423 | 52174 | OEC1 | W | ST | 3.5 | 1.5 | 2.1 | BLQ BLQ BLQ BLQ: GEO |  | OP |  | N | N | 1990 | 10 |  |  |  | N |  | N |  | Y | 87-263-002 | N |  | N
17423 | 52174 | OEC2 | W | ST | 3.5 | 1.4 | 2.1 | BLQ BLQ BLQ BLQ: GEO |  | OP |  | N | N | 1990 | 10 |  |  |  | N |  | N |  | Y | 87-263-002 | N |  | N
17423 | 52174 | OEC3 | W | ST | 3.5 | 1.5 | 2.1 | BLQ BLQ BLQ BLQ: GEO |  | OP |  | N | N | 1990 | 10 |  |  |  | N |  | N |  | Y | 87-263-002 | N |  | N
17423 | 52174 | OEC4 | W | ST | 3.5 | 1.6 | 2 | BLQ BLQ BLQ BLQ: GEO |  | OP |  | N | N | 1990 | 10 |  |  |  | N |  | N |  | Y | 87-263-002 | N |  | N
17423 | 52174 | OEC5 | W | ST | 3.5 | 1.5 | 2.1 | BLQ BLQ BLQ BLQ: GEO |  | OP |  | N | N | 1990 | 10 |  |  |  | N |  | N |  | Y | 87-263-002 | N |  | N
17423 | 52174 | OEC6 | W | ST | 3.5 | 1.5 | 1.9 | BLQ BLQ BLQ BLQ: GEO |  | OP |  | N | N | 1990 | 10 |  |  |  | N |  | N |  | Y | 87-263-002 | N |  | N
17423 | 52174 | OE11 | W | ST | 1.2 | 0.6 | 0.4 | BLQ BLQ BLQ BLQ: GEO |  | OP |  | N | N | 1987 | 12 |  |  |  | N |  | N |  | Y | 87-263-002 | N |  | N
17423 | 52174 | OE12 | W | ST | 1.2 | 0.5 | 0.4 | BLQ BLQ BLQ BLQ: GEO |  | OP |  | N | N | 1987 | 12 |  |  |  | N |  | N |  | Y | 87-263-002 | N |  | N
17423 | 52174 | OE13 | W | ST | 1.2 | 0.7 | 0.5 | BLQ BLQ BLQ BLQ: GEO |  | OP |  | N | N | 1987 | 12 |  |  |  | N |  | N |  | Y | 87-263-002 | N |  | N
17423 | 52174 | OE21 | W | ST | 1.5 | 0.4 | 0.2 | BLQ BLQ BLQ BLQ: GEO |  | OP |  | N | N | 1990 | 10 |  |  |  | N |  | N |  | Y | 87-263-002 | N |  | N
17427 | 50814 | GEN1 | S | ST | 7.5 | 7.5 | 7.5 |  |  | BLQ | PL | WDS | TK | NG | RFO | DFO |  | OP |  | N | N | 1960 | 11 |  |  | 0 | Y |  | N |  | N |  | N |  | N
17427 | 50814 | GEN2 | S | ST | 3.3 | 3.3 | 3.3 |  |  | BLQ | PL | WDS | TK | NG | RFO | DFO |  | OP |  | N | N | 1990 | 5 |  |  | 0 | Y |  | N |  | N |  | N |  | N
17445 | 50071 | GEN1 | S | ST | 61 | 43.5 | 43.5 | BLQ BLQ BLQ BLQ: MSW; CV CV CV CV: TK |  | OP |  | N | N | 1989 | 5 |  |  | 0 | N |  | N |  | Y | 87-28-000 | N |  | N
17449 | 54823 | GEN1 | S | IC | 1.5 | 1.5 | 1.5 | BLQ BLQ BLQ BLQ: DFO; CV CV CV CV: TK |  | SB |  | Y | N | 1993 | 10 |  |  | 0 | Y |  | N |  | N |  | N |  | N
17449 | 54823 | GEN2 | S | IC | 1.5 | 1.5 | 1.5 | BLQ BLQ BLQ BLQ: DFO; CV CV CV CV: TK |  | SB |  | Y | N | 1993 | 10 |  |  | 0 | Y |  | N |  | N |  | N |  | N
17449 | 54823 | GEN3 | S | IC | 1.5 | 1.5 | 1.5 | BLQ BLQ BLQ BLQ: DFO; CV CV CV CV: TK |  | SB |  | Y | N | 1993 | 10 |  |  | 0 | Y |  | N |  | N |  | N |  | N
17449 | 54823 | GEN4 | S | IC | 1.5 | 1.5 | 1.5 | BLQ BLQ BLQ BLQ: DFO; CV CV CV CV: TK |  | SB |  | Y | N | 1993 | 10 |  |  | 0 | Y |  | N |  | N |  | N |  | N
17449 | 54823 | GEN5 | S | IC | 1.5 | 1.5 | 1.5 | BLQ BLQ BLQ BLQ: DFO; CV CV CV CV: TK |  | SB |  | Y | N | 1993 | 10 |  |  | 0 | Y |  | N |  | N |  | N |  | N
17449 | 54823 | GEN6 | S | IC | 1.5 | 1.5 | 1.5 | BLQ BLQ BLQ BLQ: DFO; CV CV CV CV: TK |  | SB |  | Y | N | 1993 | 10 |  |  | 0 | Y |  | N |  | N |  | N |  | N
17449 | 54823 | GEN7 | S | IC | 1.5 | 1.5 | 1.5 | BLQ BLQ BLQ BLQ: DFO; CV CV CV CV: TK |  | SB |  | Y | N | 1993 | 10 |  |  | 0 | Y |  | N |  | N |  | N |  | N
17449 | 54823 | GEN8 | S | IC | 1.5 | 1.5 | 1.5 | BLQ BLQ BLQ BLQ: DFO; CV CV CV CV: TK |  | SB |  | Y | N | 1993 | 10 |  |  | 0 | Y |  | N |  | N |  | N |  | N
17449 | 54824 | GEN1 | S | IC | 1.5 | 1.5 | 1.5 | BLQ BLQ BLQ BLQ: DFO; CV CV CV CV: TK |  | SB |  | Y | N | 1998 | 2 |  |  | 0 | Y |  | N |  | N |  | N |  | N
17449 | 54824 | GEN2 | S | IC | 1.5 | 1.5 | 1.5 | BLQ BLQ BLQ BLQ: DFO; CV CV CV CV: TK |  | SB |  | Y | N | 1998 | 2 |  |  | 0 | Y |  | N |  | N |  | N |  | N
17449 | 54824 | GEN3 | S | IC | 1.5 | 1.5 | 1.5 | BLQ BLQ BLQ BLQ: DFO; CV CV CV CV: TK |  | SB |  | Y | N | 1998 | 2 |  |  | 0 | Y |  | N |  | N |  | N |  | N
17449 | 54824 | GEN4 | S | IC | 1.5 | 1.5 | 1.5 | BLQ BLQ BLQ BLQ: DFO; CV CV CV CV: TK |  | SB |  | Y | N | 1998 | 2 |  |  | 0 | Y |  | N |  | N |  | N |  | N
17449 | 54824 | GEN5 | S | IC | 1.5 | 1.5 | 1.5 | BLQ BLQ BLQ BLQ: DFO; CV CV CV CV: TK |  | SB |  | Y | N | 1998 | 2 |  |  | 0 | Y |  | N |  | N |  | N |  | N
17449 | 54824 | GEN6 | S | IC | 1.5 | 1.5 | 1.5 | BLQ BLQ BLQ BLQ: DFO; CV CV CV CV: TK |  | SB |  | Y | N | 1998 | 2 |  |  | 0 | Y |  | N |  | N |  | N |  | N
17449 | 54824 | GEN7 | S | IC | 1.5 | 1.5 | 1.5 | BLQ BLQ BLQ BLQ: DFO; CV CV CV CV: TK |  | SB |  | Y | N | 1998 | 2 |  |  | 0 | Y |  | N |  | N |  | N |  | N
17449 | 54824 | GEN8 | S | IC | 1.5 | 1.5 | 1.5 | BLQ BLQ BLQ BLQ: DFO; CV CV CV CV: TK |  | SB |  | Y | N | 1995 | 2 |  |  | 0 | Y |  | N |  | N |  | N |  | N
17449 | 54824 | GEN9 | S | IC | 1.5 | 1.5 | 1.5 | BLQ BLQ BLQ BLQ: DFO; CV CV CV CV: TK |  | SB |  | Y | N | 1998 | 2 |  |  | 0 | Y |  | N |  | N |  | N |  | N
17449 | 54824 | GN10 | S | IC | 1.5 | 1.5 | 1.5 | BLQ BLQ BLQ BLQ: DFO; CV CV CV CV: TK |  | SB |  | Y | N | 1995 | 2 |  |  | 0 | Y |  | N |  | N |  | N |  | N
17449 | 54824 | GN11 | S | IC | 1.5 | 1.5 | 1.5 | BLQ BLQ BLQ BLQ: DFO; CV CV CV CV: TK |  | SB |  | Y | N | 1998 | 2 |  |  |  | Y |  | N |  | N |  | N |  | N
17460 | 50136 | GEN1 | S | IC | 0.6 | 0.1 | 0.3 | BLQ BLQ BLQ BLQ: NG; CV CV CV CV: PL; BIT BIT BIT BIT: DFO; RR RR RR RR: TK |  | OP |  | Y | N | 1990 | 6 |  |  | 0 | N |  | Y | 88-396-000 | N |  | N |  | N
17460 | 50136 | GEN2 | S | IC | 0.6 | 0.1 | 0.3 | BLQ BLQ BLQ BLQ: NG; CV CV CV CV: PL; BIT BIT BIT BIT: DFO; RR RR RR RR: TK |  | OP |  | Y | N | 1990 | 6 |  |  | 0 | N |  | Y | 88-396-000 | N |  | N |  | N
17465 | 10017 | GEN8 | S | ST | 5 | 4 | 4 |  |  | BLQ | RR | WDS |  | BIT | RFO | DFO |  | SB |  | N | N | 1954 | 1 |  |  | 0 | Y |  | N |  | N |  | N |  | N
17465 | 10017 | GEN9 | S | ST | 10 | 10 | 10 |  |  | BLQ | RR | WDS |  | BIT | RFO | DFO |  | OP |  | Y | N | 1960 | 10 |  |  | 0 | Y |  | N |  | N |  | N |  | N
17465 | 10017 | GN10 | S | ST | 25 | 25 | 25 |  |  | BLQ | RR | WDS |  | SLW | BIT | RFO |  | OP |  | N | N | 1968 | 12 |  |  | 0 | Y |  | N |  | N |  | N |  | N
17465 | 10017 | GN11 | S | ST | 15 | 15 | 15 |  |  | BLQ | RR | WDS |  | SLW | BIT | RFO |  | OP |  | N | N | 1977 | 8 |  |  | 0 | Y |  | N |  | N |  | N |  | N
17465 | 10017 | GN12 | S | ST | 46 | 46 | 46 |  |  | BLQ | RR | WDS |  | SLW | BIT | DFO |  | OP |  | N | N | 1985 | 10 |  |  | 0 | N |  | Y | 85-81-000 | N |  | N |  | N
17470 | 7588 | 1 | S | HY | 47.5 | 41 | 44 | BLQ BLQ BLQ BLQ: WAT |  | OP |  | N | N | 1984 | 6 |  |  |  | N |  | N |  | N |  | N |  | N
17470 | 7588 | 2 | S | HY | 47.5 | 41 | 44 | BLQ BLQ BLQ BLQ: WAT |  | OP |  | N | N | 1984 | 6 |  |  |  | N |  | N |  | N |  | N |  | N
17470 | 7588 | 3 | S | HY | 8.4 | 7 | 8 | BLQ BLQ BLQ BLQ: WAT |  | OP |  | N | N | 1984 | 6 |  |  |  | N |  | N |  | N |  | N |  | N
17470 | 7588 | 4 | S | HY | 8.4 | 7 | 8 | BLQ BLQ BLQ BLQ: WAT |  | OP |  | N | N | 1984 | 6 |  |  |  | N |  | N |  | N |  | N |  | N
17470 | 7627 | 1 | S | ST | 42 | 36 | 26 | BLQ BLQ BLQ BLQ: WDS; CV CV CV CV: TK |  | OP |  | Y | N | 1996 | 1 |  |  |  | N |  | N |  | N |  | N |  | N
17479 | 54339 | 1 | S | GT | 16.3 | 15 | 15 | [10 empty] | OP |  | Y | N | 1967 | 1 |  |  | 0 | N |  | N |  | N |  | N |  | Y | bar: BLQ BLQ BLQ BLQ to CV CV CV CV
17483 | 55120 | GT1A | S | CT | 180 | 160 | 176 | [10 empty] | OP |  | Y | N | 2001 | 6 |  |  |  | N |  | Y | 00-49-001 | N |  | N |  | N | bar: BLQ BLQ BLQ BLQ to CV CV CV CV
17483 | 55120 | GT1B | S | CT | 180 | 160 | 176 | [10 empty] | OP |  | Y | N | 2001 | 8 |  |  |  | N |  | Y | 00-49-001 | N |  | N |  | N | bar: BLQ BLQ BLQ BLQ to CV CV CV CV
17483 | 55120 | ST1A | S | CA | 145 | 130 | 130 | [10 empty] | OP |  | N | N | 2001 | 7 |  |  |  | N |  | Y | 00-49-001 | N |  | N |  | N | bar: BLQ BLQ BLQ BLQ to CV CV CV CV
17515 | 55803 | EW | S | WT | 9 | 9 | 9 | BLQ BLQ BLQ BLQ: WND |  | OP |  | N | N | 2001 | 11 |  |  | 6 | N |  | N |  | N |  | N |  | Y
17539 | 736 | 1 | S | HY | 2.3 | 1.5 | 1.9 | BLQ BLQ BLQ BLQ: WAT |  | OP |  | N | N | 1914 | 0 |  |  |  | N |  | N |  | N |  | N |  | N
17539 | 736 | 2 | S | HY | 2.3 | 1.5 | 1.9 | BLQ BLQ BLQ BLQ: WAT |  | OP |  | N | N | 1914 | 0 |  |  |  | N |  | N |  | N |  | N |  | N
17539 | 736 | 3 | S | HY | 2.3 | 1.5 | 1.9 | BLQ BLQ BLQ BLQ: WAT |  | OP |  | N | N | 1914 | 0 |  |  |  | N |  | N |  | N |  | N |  | N
17539 | 736 | 4 | S | HY | 2.3 | 1.5 | 1.9 | BLQ BLQ BLQ BLQ: WAT |  | OP |  | N | N | 1914 | 0 |  |  |  | N |  | N |  | N |  | N |  | N
17539 | 736 | 5 | S | HY | 2.3 | 1.5 | 1.9 | BLQ BLQ BLQ BLQ: WAT |  | OP |  | N | N | 1914 | 0 |  |  |  | N |  | N |  | N |  | N |  | N
17539 | 736 | 6 | S | HY | 2.3 | 1.5 | 1.9 | BLQ BLQ BLQ BLQ: WAT |  | OP |  | N | N | 1925 | 0 |  |  |  | N |  | N |  | N |  | N |  | N
17539 | 736 | 7 | S | HY | 2.3 | 1.5 | 1.9 | BLQ BLQ BLQ BLQ: WAT |  | OP |  | N | N | 1926 | 0 |  |  |  | N |  | N |  | N |  | N |  | N
17539 | 736 | 8 | S | HY | 2.3 | 1.5 | 1.9 | BLQ BLQ BLQ BLQ: WAT |  | OP |  | N | N | 1926 | 0 |  |  |  | N |  | N |  | N |  | N |  | N
17539 | 3277 | 1 | S | GT | 11.5 | 9 | 10 | BLQ BLQ BLQ BLQ: NG; CV CV CV CV: PL; BIT BIT BIT BIT: DFO; RR RR RR RR: TK |  | OP |  | N | N | 1961 | 10 |  |  |  | N |  | N |  | N |  | N |  | N
17539 | 3277 | 2 | S | GT | 11.5 | 9 | 10 | BLQ BLQ BLQ BLQ: NG; CV CV CV CV: PL; BIT BIT BIT BIT: DFO; RR RR RR RR: TK |  | OP |  | N | N | 1963 | 8 |  |  |  | N |  | N |  | N |  | N |  | N
17539 | 3277 | 3 | S | GT | 11.5 | 9 | 10 | BLQ BLQ BLQ BLQ: NG; CV CV CV CV: PL; BIT BIT BIT BIT: DFO; RR RR RR RR: TK |  | OP |  | N | N | 1963 | 8 |  |  |  | N |  | N |  | N |  | N |  | N
17539 | 3280 | 1 | S | ST | 136 | 105 | 105 | BLQ BLQ BLQ BLQ: BIT; CV CV CV CV: RR; BIT BIT BIT BIT: NG; RR RR RR RR: PL |  | OP |  | N | N | 1962 | 4 |  |  |  | N |  | N |  | N |  | N |  | N
17539 | 3280 | 2 | S | ST | 136 | 116 | 116 | BLQ BLQ BLQ BLQ: BIT; CV CV CV CV: RR; BIT BIT BIT BIT: NG; RR RR RR RR: PL |  | OP |  | N | N | 1964 | 5 |  |  |  | N |  | N |  | N |  | N |  | N
17539 | 3280 | 3 | S | ST | 217.6 | 175 | 175 | BLQ BLQ BLQ BLQ: BIT; CV CV CV CV: RR; BIT BIT BIT BIT: NG; RR RR RR RR: PL |  | OP |  | N | N | 1967 | 6 |  |  |  | N |  | N |  | N |  | N |  | N
17539 | 3281 | 1 | S | GT | 19.6 | 16 | 16 | BLQ BLQ BLQ BLQ: NG; CV CV CV CV: PL; BIT BIT BIT BIT: DFO; RR RR RR RR: TK |  | OP |  | N | N | 1969 | 7 |  |  |  | N |  | N |  | N |  | N |  | N
17539 | 3281 | 2 | S | GT | 19.6 | 16 | 20 | BLQ BLQ BLQ BLQ: NG; CV CV CV CV: PL; BIT BIT BIT BIT: DFO; RR RR RR RR: TK |  | OP |  | N | N | 1964 | 5 |  |  |  | N |  | N |  | N |  | N |  | N
17539 | 3283 | 1 | S | HY | 1.6 | 1.3 | 1.3 | BLQ BLQ BLQ BLQ: WAT |  | OP |  | N | N | 1929 | 0 |  |  |  | N |  | N |  | N |  | N |  | N
17539 | 3283 | 2 | S | HY | 1.6 | 1.3 | 1.3 | BLQ BLQ BLQ BLQ: WAT |  | OP |  | N | N | 1929 | 0 |  |  |  | N |  | N |  | N |  | N |  | N
17539 | 3283 | 3 | S | HY | 1.6 | 1.3 | 1.3 | BLQ BLQ BLQ BLQ: WAT |  | OP |  | N | N | 1929 | 0 |  |  |  | N |  | N |  | N |  | N |  | N
17539 | 3283 | 4 | S | HY | 1.3 | 1.3 | 1.3 | BLQ BLQ BLQ BLQ: WAT |  | OP |  | N | N | 1953 | 0 |  |  |  | N |  | N |  | N |  | N |  | N
17539 | 3283 | 5 | S | HY | 1.3 | 1.3 | 1.3 | BLQ BLQ BLQ BLQ: WAT |  | OP |  | N | N | 1953 | 0 |  |  |  | N |  | N |  | N |  | N |  | N
17539 | 3283 | 6 | S | HY | 1.6 | 1.3 | 1.3 | BLQ BLQ BLQ BLQ: WAT |  | OP |  | N | N | 1928 | 0 |  |  |  | N |  | N |  | N |  | N |  | N
17539 | 3283 | 7 | S | HY | 1.6 | 1.3 | 1.3 | BLQ BLQ BLQ BLQ: WAT |  | OP |  | N | N | 1927 | 0 |  |  |  | N |  | N |  | N |  | N |  | N
17539 | 3284 | 1 | S | GT | 11.5 | 8 | 9 | [10 empty] | OP |  | N | N | 1961 | 10 |  |  |  | N |  | N |  | N |  | N |  | N | bar: BLQ BLQ BLQ BLQ to CV CV CV CV
17539 | 3285 | 4 | S | GT | 122 | 86 | 99 | BLQ BLQ BLQ BLQ: NG; CV CV CV CV: PL; BIT BIT BIT BIT: DFO; RR RR RR RR: TK |  | OP |  | N | N | 1991 | 8 |  |  |  | N |  | N |  | N |  | N |  | N
17539 | 3286 | 1 | S | GT | 16.3 | 12 | 15 | BLQ BLQ BLQ BLQ: DFO; CV CV CV CV: TK |  | OP |  | N | N | 1968 | 4 |  |  |  | N |  | N |  | N |  | N |  | N
17539 | 3287 | 1 | S | ST | 146.8 | 125 | 125 | BLQ BLQ BLQ BLQ: BIT; CV CV CV CV: RR; BIT BIT BIT BIT: NG; RR RR RR RR: PL |  | OP |  | N | N | 1958 | 7 |  |  |  | N |  | N |  | N |  | N |  | N
17539 | 3287 | 2 | S | ST | 146.8 | 125 | 125 | BLQ BLQ BLQ BLQ: BIT; CV CV CV CV: RR; BIT BIT BIT BIT: NG; RR RR RR RR: PL |  | OP |  | N | N | 1958 | 12 |  |  |  | N |  | N |  | N |  | N |  | N
17539 | 3289 | 1 | S | HY | 1.3 | 1.3 | 1.3 | BLQ BLQ BLQ BLQ: WAT |  | OP |  | N | N | 1966 | 8 |  |  |  | N |  | N |  | N |  | N |  | N
17539 | 3289 | 2 | S | HY | 1.3 | 1.3 | 1.3 | BLQ BLQ BLQ BLQ: WAT |  | OP |  | N | N | 1966 | 8 |  |  |  | N |  | N |  | N |  | N |  | N
17539 | 3289 | 3 | S | HY | 1.3 | 1.3 | 1.3 | BLQ BLQ BLQ BLQ: WAT |  | OP |  | N | N | 1966 | 8 |  |  |  | N |  | N |  | N |  | N |  | N
17539 | 3289 | 4 | S | HY | 1.3 | 1.3 | 1.3 | BLQ BLQ BLQ BLQ: WAT |  | OP |  | N | N | 1966 | 8 |  |  |  | N |  | N |  | N |  | N |  | N
17539 | 3290 | 1 | S | HY | 2.4 | 2.5 | 2.5 | BLQ BLQ BLQ BLQ: WAT |  | OP |  | N | N | 1914 | 8 |  |  |  | N |  | N |  | N |  | N |  | N
17539 | 3290 | 2 | S | HY | 2.4 | 2.5 | 2.5 | BLQ BLQ BLQ BLQ: WAT |  | OP |  | N | N | 1914 | 8 |  |  |  | N |  | N |  | N |  | N |  | N
17539 | 3290 | 3 | S | HY | 2.4 | 2.5 | 2.5 | BLQ BLQ BLQ BLQ: WAT |  | OP |  | N | N | 1914 | 8 |  |  |  | N |  | N |  | N |  | N |  | N
17539 | 3290 | 4 | S | HY | 2.4 | 2.5 | 2.5 | BLQ BLQ BLQ BLQ: WAT |  | OP |  | N | N | 1914 | 8 |  |  |  | N |  | N |  | N |  | N |  | N
17539 | 3290 | 5 | S | HY | 2.4 | 2.5 | 2.5 | BLQ BLQ BLQ BLQ: WAT |  | OP |  | N | N | 1914 | 8 |  |  |  | N |  | N |  | N |  | N |  | N
17539 | 3290 | 6 | S | HY | 2.4 | 2.5 | 2.5 | BLQ BLQ BLQ BLQ: WAT |  | OP |  | N | N | 1921 | 8 |  |  |  | N |  | N |  | N |  | N |  | N
17539 | 3291 | GT1 | S | GT | 17.5 | 15.5 | 18.5 | BLQ BLQ BLQ BLQ: NG; CV CV CV CV: PL; BIT BIT BIT BIT: DFO; RR RR RR RR: TK |  | OP |  | N | N | 1970 | 7 |  |  |  | N |  | N |  | N |  | N |  | N
17539 | 3291 | GT2 | S | GT | 17.5 | 15.5 | 18.5 | BLQ BLQ BLQ BLQ: NG; CV CV CV CV: PL; BIT BIT BIT BIT: DFO; RR RR RR RR: TK |  | OP |  | N | N | 1970 | 7 |  |  |  | N |  | N |  | N |  | N |  | N
17539 | 3291 | GT3 | S | GT | 19.5 | 19 | 22 | BLQ BLQ BLQ BLQ: NG; CV CV CV CV: PL; BIT BIT BIT BIT: DFO; RR RR RR RR: TK |  | OP |  | N | N | 1971 | 6 |  |  |  | N |  | N |  | N |  | N |  | N
17539 | 3291 | GT4 | S | GT | 19.5 | 19 | 22 | BLQ BLQ BLQ BLQ: NG; CV CV CV CV: PL; BIT BIT BIT BIT: DFO; RR RR RR RR: TK |  | OP |  | N | N | 1971 | 6 |  |  |  | N |  | N |  | N |  | N |  | N
17539 | 3293 | 1 | S | HY | 32.5 | 34 | 34 | BLQ BLQ BLQ BLQ: WAT |  | OP |  | N | N | 1930 | 8 |  |  |  | N |  | N |  | N |  | N |  | N
17539 | 3293 | 2 | S | HY | 32.5 | 34 | 34 | BLQ BLQ BLQ BLQ: WAT |  | OP |  | N | N | 1930 | 8 |  |  |  | N |  | N |  | N |  | N |  | N
17539 | 3293 | 3 | S | HY | 32.5 | 34 | 34 | BLQ BLQ BLQ BLQ: WAT |  | OP |  | N | N | 1930 | 8 |  |  |  | N |  | N |  | N |  | N |  | N
17539 | 3293 | 4 | S | HY | 32.5 | 34 | 34 | BLQ BLQ BLQ BLQ: WAT |  | OP |  | N | N | 1930 | 8 |  |  |  | N |  | N |  | N |  | N |  | N
17539 | 3293 | 5 | S | HY | 67.5 | 70 | 70 | BLQ BLQ BLQ BLQ: WAT |  | OP |  | N | N | 1971 | 7 |  |  |  | N |  | N |  | N |  | N |  | N
17539 | 3295 | GT1 | S | GT | 19.6 | 15 | 20 | BLQ BLQ BLQ BLQ: NG; CV CV CV CV: PL; BIT BIT BIT BIT: DFO; RR RR RR RR: TK |  | OP |  | N | N | 1969 | 10 |  |  |  | N |  | N |  | N |  | N |  | N
17539 | 3295 | GT2 | S | GT | 16.3 | 17 | 14 | BLQ BLQ BLQ BLQ: NG; CV CV CV CV: PL; BIT BIT BIT BIT: DFO; RR RR RR RR: TK |  | OP |  | N | N | 1969 | 8 |  |  |  | N |  | N |  | N |  | N |  | N
17539 | 3295 | GT3 | S | GT | 16.3 | 15 | 11 | BLQ BLQ BLQ BLQ: NG; CV CV CV CV: PL; BIT BIT BIT BIT: DFO; RR RR RR RR: TK |  | OP |  | N | N | 1969 | 7 |  |  |  | N |  | N |  | N |  | N |  | N
17539 | 3295 | GT4 | S | GT | 69.3 | 51 | 51 | BLQ BLQ BLQ BLQ: NG; CV CV CV CV: PL; BIT BIT BIT BIT: DFO; RR RR RR RR: TK |  | OP |  | N | N | 1999 | 6
17539 | 3295 | 1 | S | ST | 75 | 70 | 70 | BLQ BLQ BLQ BLQ: BIT; CV CV CV CV: RR; BIT BIT BIT BIT: NG; RR RR RR RR: PL |  | OP |  | N | N | 1953 | 12 |  |  |  | N |  | N |  | N |  | N |  | N
17539 | 3295 | 2 | S | ST | 75 | 70 | 70 | BLQ BLQ BLQ BLQ: BIT; CV CV CV CV: RR; BIT BIT BIT BIT: NG; RR RR RR RR: PL |  | OP |  | N | N | 1954 | 2 |  |  |  | N |  | N |  | N |  | N |  | N
17539 | 3295 | 3 | S | ST | 100 | 94 | 94 | BLQ BLQ BLQ BLQ: BIT; CV CV CV CV: RR; BIT BIT BIT BIT: NG; RR RR RR RR: PL |  | OP |  | N | N | 1955 | 11 |  |  |  | N |  | N |  | N |  | N |  | N
17539 | 3297 | 1 | S | ST | 385.9 | 350 | 355 | BLQ BLQ BLQ BLQ: BIT; CV CV CV CV: TK; BIT BIT BIT BIT: WC; RR RR RR RR: CV |  | OP |  | N | N | 1970 | 9 |  |  |  | N |  | N |  | N |  | N |  | N
17539 | 3297 | 2 | S | ST | 385.9 | 350 | 355 | BLQ BLQ BLQ BLQ: BIT; CV CV CV CV: TK; BIT BIT BIT BIT: WC; RR RR RR RR: CV |  | OP |  | N | N | 1971 | 12 |  |  |  | N |  | N |  | N |  | N |  | N
17539 | 6126 | 1 | S | PS | 63.9 | 64 | 64 | BLQ BLQ BLQ BLQ: WAT |  | OP |  | N | N | 1978 | 6 |  |  |  | N |  | N |  | N |  | N |  | N
17539 | 6126 | 2 | S | PS | 63.9 | 64 | 64 | BLQ BLQ BLQ BLQ: WAT |  | OP |  | N | N | 1978 | 6 |  |  |  | N |  | N |  | N |  | N |  | N
17539 | 6126 | 3 | S | PS | 63.9 | 72 | 72 | BLQ BLQ BLQ BLQ: WAT |  | OP |  | N | N | 1978 | 6 |  |  |  | N |  | N |  | N |  | N |  | N
17539 | 6126 | 4 | S | PS | 63.9 | 72 | 72 | BLQ BLQ BLQ BLQ: WAT |  | OP |  | N | N | 1978 | 6 |  |  |  | N |  | N |  | N |  | N |  | N
17539 | 6126 | 5 | S | PS | 63.9 | 64 | 64 | BLQ BLQ BLQ BLQ: WAT |  | OP |  | N | N | 1978 | 12 |  |  |  | N |  | N |  | N |  | N |  | N
17539 | 6126 | 6 | S | PS | 63.9 | 64 | 64 | BLQ BLQ BLQ BLQ: WAT |  | OP |  | N | N | 1978 | 12 |  |  |  | N |  | N |  | N |  | N |  | N
17539 | 6126 | 7 | S | PS | 63.9 | 72 | 72 | BLQ BLQ BLQ BLQ: WAT |  | OP |  | N | N | 1978 | 12 |  |  |  | N |  | N |  | N |  | N |  | N
17539 | 6126 | 8 | S | PS | 63.9 | 72 | 72 | BLQ BLQ BLQ BLQ: WAT |  | OP |  | N | N | 1978 | 12 |  |  |  | N |  | N |  | N |  | N |  | N
17539 | 6127 | 1 | J | ST | 953.9 | 966 | 975 | BLQ BLQ BLQ BLQ: NUC |  | OP |  | N | N | 1984 | 1 |  |  |  | N |  | N |  | N |  | N |  | N
17539 | 7210 | ST1 | S | ST | 417.3 | 422 | 422 | BLQ BLQ BLQ BLQ: BIT; CV CV CV CV: RR; BIT BIT BIT BIT: WC; RR RR RR RR: CV |  | OP |  | N | N | 1996 | 1 |  |  |  | N |  | N |  | N |  | N |  | N
17539 | 7652 | 1 | S | ST | 70 | 35 | 20 | BLQ BLQ BLQ BLQ: BIT; CV CV CV CV: RR |  | OP |  | N | N | 1995 | 10 |  |  |  | N |  | N |  | N |  | N |  | N
17539 | 7737 | 1 | S | ST | 99.2 | 90 | 90 | BLQ BLQ BLQ BLQ: BIT; CV CV CV CV: RR; BIT BIT BIT BIT: WDS |  | OP |  | N | N | 1999 | 4 |  |  |  | N |  | N |  | N |  | N |  | N
17542 | 54331 | 2 | S | ST | 2.5 | 2.5 | 2.5 | BLQ BLQ BLQ BLQ: BIT; CV CV CV CV: TK; BIT BIT BIT BIT: NG; RFO RFO RFO RFO: RFO; NG NG NG NG: DFO |  | OP |  | Y | N | 1952 | 1 |  |  | 0 | Y |  | N |  | N |  | N |  | N
17543 | 130 | 1 | S | ST | 590.9 | 620 | 620 | BLQ BLQ BLQ BLQ: BIT; CV CV CV CV: RR |  | OP |  | N | N | 1995 | 5 |  |  |  | N |  | N |  | N |  | N |  | N
17543 | 130 | 2 | S | ST | 556.2 | 540 | 540 | BLQ BLQ BLQ BLQ: BIT; CV CV CV CV: RR |  | OP |  | N | N | 1984 | 5 |  |  |  | N |  | N |  | N |  | N |  | N
17543 | 3317 | 1 | J | ST | 81.6 | 85 | 85 | BLQ BLQ BLQ BLQ: BIT; CV CV CV CV: RR |  | OP |  | N | N | 1966 | 6 |  |  |  | N |  | N |  | N |  | N |  | N
17543 | 3317 | 2 | J | ST | 81.6 | 85 | 85 | BLQ BLQ BLQ BLQ: BIT; CV CV CV CV: RR |  | OP |  | N | N | 1966 | 6 |  |  |  | N |  | N |  | N |  | N |  | N
17543 | 3318 | 1 | J | GT | 26.6 | 20 | 25 | BLQ BLQ BLQ BLQ: DFO; CV CV CV CV: TK |  | OP |  | N | N | 1973 | 8 |  |  |  | N |  | N |  | N |  | N |  | N
17543 | 3318 | 2 | S | GT | 26.6 | 20 | 25 | BLQ BLQ BLQ BLQ: DFO; CV CV CV CV: TK |  | OP |  | N | N | 1974 | 8 |  |  |  | N |  | N |  | N |  | N |  | N
17543 | 3318 | 3 | S | GT | 64.7 | 57 | 70 | BLQ BLQ BLQ BLQ: DFO; CV CV CV CV: TK |  | OP |  | N | N | 1979 | 4 |  |  |  | N |  | N |  | N |  | N |  | N
17543 | 3319 | H1 | S | HY | 30.6 | 29.2 | 29.2 | BLQ BLQ BLQ BLQ: WAT |  | OP |  | N | N | 1942 | 12 |  |  |  | N |  | N |  | N |  | N |  | N
17543 | 3319 | H2 | S | HY | 30.6 | 29.2 | 29.2 | BLQ BLQ BLQ BLQ: WAT |  | OP |  | N | N | 1942 | 12 |  |  |  | N |  | N |  | N |  | N |  | N
17543 | 3319 | H3 | S | HY | 30.6 | 29.2 | 29.2 | BLQ BLQ BLQ BLQ: WAT |  | OP |  | N | N | 1942 | 12 |  |  |  | N |  | N |  | N |  | N |  | N
17543 | 3319 | H4 | S | HY | 30.6 | 29.2 | 29.2 | BLQ BLQ BLQ BLQ: WAT |  | OP |  | N | N | 1942 | 12 |  |  |  | N |  | N |  | N |  | N |  | N
17543 | 3319 | H6 | S | HY | 10.2 | 11 | 11 | BLQ BLQ BLQ BLQ: WAT |  | OP |  | N | N | 1942 | 12 |  |  |  | N |  | N |  | N |  | N |  | N
17543 | 3319 | 1 | S | ST | 50 | 46 | 46 | BLQ BLQ BLQ BLQ: RFO; CV CV CV CV: RR |  | OP |  | N | N | 1954 | 1 |  |  |  | N |  | N |  | N |  | N |  | N
17543 | 3319 | 2 | S | ST | 50 | 46 | 46 | BLQ BLQ BLQ BLQ: RFO; CV CV CV CV: RR |  | OP |  | N | N | 1954 | 1 |  |  |  | N |  | N |  | N |  | N |  | N
17543 | 3319 | 3 | S | ST | 172.8 | 153 | 153 | BLQ BLQ BLQ BLQ: BIT; CV CV CV CV: RR |  | OP |  | N | N | 1970 | 1 |  |  |  | N |  | N |  | N |  | N |  | N
17543 | 3319 | 4 | S | ST | 172.8 | 153 | 153 | BLQ BLQ BLQ BLQ: BIT; CV CV CV CV: RR |  | OP |  | N | N | 1970 | 1 |  |  |  | N |  | N |  | N |  | N |  | N
17543 | 3320 | 1 | S | GT | 11.5 | 10 | 11 | BLQ BLQ BLQ BLQ: DFO; CV CV CV CV: TK |  | OP |  | N | N | 1972 | 8 |  |  |  | N |  | N |  | N |  | N |  | N
17543 | 3320 | 2 | S | GT | 11.5 | 10 | 11 | BLQ BLQ BLQ BLQ: DFO; CV CV CV CV: TK |  | OP |  | N | N | 1962 | 5 |  |  |  | N |  | N |  | N |  | N |  | N
17543 | 3320 | 3 | S | GT | 26.6 | 20 | 25 | BLQ BLQ BLQ BLQ: DFO; CV CV CV CV: TK |  | OP |  | N | N | 1962 | 5 |  |  |  | N |  | N |  | N |  | N |  | N
17543 | 3320 | 4 | S | GT | 26.6 | 20 | 25 | BLQ BLQ BLQ BLQ: DFO; CV CV CV CV: TK |  | OP |  | N | N | 1972 | 8 |  |  |  | N |  | N |  | N |  | N |  | N
17543 | 3320 | 5 | S | GT | 35.3 | 30 | 35 | BLQ BLQ BLQ BLQ: DFO; CV CV CV CV: TK |  | OP |  | N | N | 1976 | 6 |  |  |  | N |  | N |  | N |  | N |  | N
17543 | 3321 | 1 | S | HY | 2 | 2 | 2 | BLQ BLQ BLQ BLQ: WAT |  | OP |  | N | N | 1950 | 8 |  |  |  | N |  | N |  | N |  | N |  | N
17543 | 6249 | 1 | S | ST | 315 | 295 | 295 | BLQ BLQ BLQ BLQ: BIT; CV CV CV CV: RR |  | OP |  | N | N | 1975 | 3 |  |  |  | N |  | N |  | N |  | N |  | N
17543 | 6249 | 2 | S | ST | 315 | 295 | 295 | BLQ BLQ BLQ BLQ: BIT; CV CV CV CV: RR |  | OP |  | N | N | 1977 | 7 |  |  |  | N |  | N |  | N |  | N |  | N
17543 | 6249 | 3 | S | ST | 315 | 295 | 295 | BLQ BLQ BLQ BLQ: BIT; CV CV CV CV: RR |  | OP |  | N | N | 1980 | 5 |  |  |  | N |  | N |  | N |  | N |  | N
17543 | 6249 | 4 | S | ST | 315 | 270 | 270 | BLQ BLQ BLQ BLQ: BIT; CV CV CV CV: RR |  | OP |  | N | N | 1981 | 11 |  |  |  | N |  | N |  | N |  | N |  | N
17543 | 6789 | 1 | J | HY | 28 | 28 | 28 | BLQ BLQ BLQ BLQ: WAT |  | OP |  | N | N | 1985 | 3 |  |  |  | N |  | N |  | N |  | N |  | N
17543 | 6789 | 2 | J | HY | 28 | 28 | 28 | BLQ BLQ BLQ BLQ: WAT |  | OP |  | N | N | 1985 | 3 |  |  |  | N |  | N |  | N |  | N |  | N
17543 | 6789 | 3 | J | HY | 28 | 28 | 28 | BLQ BLQ BLQ BLQ: WAT |  | OP |  | N | N | 1985 | 3 |  |  |  | N |  | N |  | N |  | N |  | N
17543 | 7834 | CT1A | S | CT | 165 | 141.9 | 155.1 | Y | Y | NG | PL | DFO | TK |  |  |  |  | OP |  | N | N | 2001 | 9 |  |  |  | N |  | N |  | N |  | N |  | N
17543 | 7834 | CT1B | S | CT | 165 | 141.9 | 155.1 | Y | Y | NG | PL | DFO | TK |  |  |  |  | OP |  | N | N | 2001 | 9 |  |  |  | N |  | N |  | N |  | N |  | N
17543 | 7834 | ST1S | S | CA | 190 | 163.4 | 178.6 | Y Y Y Y: Y; Y Y Y Y: Y; BLQ BLQ BLQ BLQ: NG; CV CV CV CV: PL |  | OP |  | N | N | 2001 | 9 |  |  |  | N |  | N |  | N |  | N |  | N
17543 | 7958 | HG1 | S | IC | 1 | 1 | 1 | BLQ BLQ BLQ BLQ: OBG; CV CV CV CV: PL |  | OP |  | N | N | 2001 | 8 |  |  |  | N |  | N |  | N |  | N |  | N
17543 | 7958 | HG2 | S | IC | 1 | 1 | 1 | BLQ BLQ BLQ BLQ: OBG; CV CV CV CV: PL |  | OP |  | N | N | 2001 | 8 |  |  |  | N |  | N |  | N |  | N |  | N
17554 | 3298 | ST1 | S | ST | 632.7 | 615 | 615 | BLQ BLQ BLQ BLQ: BIT; CV CV CV CV: RR; BIT BIT BIT BIT: WC; RR RR RR RR: CV |  | OP |  | N | N | 1973 | 7 |  |  |  | N |  | N |  | N |  | N |  | N
17554 | 3298 | 1 | S | GT | 26.9 | 20 | 26 | BLQ BLQ BLQ BLQ: NG; CV CV CV CV: PL; BIT BIT BIT BIT: DFO; RR RR RR RR: TK |  | OP |  | N | N | 1972 | 6 |  |  |  | N |  | N |  | N |  | N |  | N
17554 | 3298 | 2 | S | GT | 26.9 | 20 | 26 | BLQ BLQ BLQ BLQ: NG; CV CV CV CV: PL; BIT BIT BIT BIT: DFO; RR RR RR RR: TK |  | OP |  | N | N | 1972 | 6 |  |  |  | N |  | N |  | N |  | N |  | N
17555 | 55138 | UN1 | S | GT | 51.5 | 50 | 50 | [10 empty] | OP |  | N | N | 1999 | 6 |  |  |  | N |  | N |  | N |  | Y | 99-11-000 | N | bar: BLQ BLQ BLQ BLQ to CV CV CV CV
17555 | 55138 | UN2 | S | GT | 51.5 | 50 | 50 | [10 empty] | OP |  | N | N | 1999 | 6 |  |  |  | N |  | N |  | N |  | Y | 99-11-000 | N | bar: BLQ BLQ BLQ BLQ to CV CV CV CV
17566 | 52131 | 307A | S | CA | 22 | 20 | 20 | [10 empty] | OP |  | Y | N | 1964 | 1 |  |  | 0 | N |  | Y | 86-724-000 | N |  | N |  | N | bar: BLQ BLQ BLQ BLQ
17566 | 52131 | 307B | S | CA | 22 | 20 | 20 | [10 empty] | OP |  | Y | N | 1964 | 1 |  |  | 0 | N |  | Y | 86-724-000 | N |  | N |  | N | bar: BLQ BLQ BLQ BLQ
17566 | 52131 | 307C | S | CT | 15.6 | 10 | 12 | BLQ BLQ BLQ BLQ: NG; CV CV CV CV: PL; BIT BIT BIT BIT: OG |  | OP |  | Y | N | 1964 | 1 |  |  | 0 | N |  | Y | 86-724-000 | N |  | N |  | N
17566 | 52131 | 307D | S | CA | 22 | 20 | 20 | [10 empty] | OP |  | Y | N | 1966 | 1 |  |  | 0 | N |  | Y | 86-724-000 | N |  | N |  | N | bar: BLQ BLQ BLQ BLQ
17566 | 52131 | 307E | S | CT | 15.6 | 13.5 | 15 | [10 empty] | OP |  | Y | N | 1966 | 1 |  |  | 0 | N |  | Y | 86-724-000 | N |  | N |  | N | bar: BLQ BLQ BLQ BLQ to CV CV CV CV
17566 | 52131 | 307F | S | CT | 20.7 | 14 | 16 | [10 empty] | OP |  | Y | N | 1978 | 1 |  |  | 0 | N |  | Y | 86-724-000 | N |  | N |  | N | bar: BLQ BLQ BLQ BLQ to CV CV CV CV
17566 | 52132 | GEN1 | S | CT | 78.2 | 69 | 78 | [10 empty] | OP |  | Y | N | 1986 | 9 |  |  | 0 | N |  | Y | 85-134-001 | N |  | N |  | N | bar: BLQ BLQ BLQ BLQ to CV CV CV CV
17566 | 52132 | GEN2 | S | CT | 78.2 | 69 | 78 | [10 empty] | OP |  | Y | N | 1986 | 9 |  |  | 0 | N |  | Y | 85-134-001 | N |  | N |  | N | bar: BLQ BLQ BLQ BLQ to CV CV CV CV
17566 | 52132 | GEN3 | S | CA | 34.7 | 34 | 34 | [10 empty] | OP |  | Y | N | 1986 | 9 |  |  | 0 | N |  | Y | 85-134-001 | N |  | N |  | N | bar: BLQ BLQ BLQ BLQ
17568 | 2068 | 1 | S | GT | 16.2 | 16.2 | 16.2 | [10 empty] | OP |  | N | N | 1969 | 10 |  |  |  | N |  | N |  | N |  | N |  | N | bar: BLQ BLQ BLQ BLQ to CV CV CV CV
17568 | 2070 | 1 | S | ST | 59 | 59 | 59 | BLQ BLQ BLQ BLQ: NG; CV CV CV CV: PL; BIT BIT BIT BIT: RFO; RR RR RR RR: TK |  | OP |  | N | N | 1970 | 8 |  |  |  | N |  | N |  | N |  | N |  | N
17568 | 2070 | 2 | S | ST | 59 | 59 | 59 | BLQ BLQ BLQ BLQ: NG; CV CV CV CV: PL; BIT BIT BIT BIT: RFO; RR RR RR RR: TK |  | OP |  | N | N | 1970 | 8 |  |  |  | N |  | N |  | N |  | N |  | N
17568 | 2070 | 3 | S | ST | 59 | 59 | 59 | BLQ BLQ BLQ BLQ: NG; CV CV CV CV: PL; BIT BIT BIT BIT: RFO; RR RR RR RR: TK |  | OP |  | N | N | 1970 | 8 |  |  |  | N |  | N |  | N |  | N |  | N
17568 | 2070 | 4 | S | GT | 83 | 83 | 83 | BLQ BLQ BLQ BLQ: NG; CV CV CV CV: PL; BIT BIT BIT BIT: DFO; RR RR RR RR: TK |  | OP |  | N | N | 1997 | 6 |  |  |  | N |  | N |  | N |  | N |  | N
17568 | 2071 | 1 | S | GT | 20 | 20 | 20 | BLQ BLQ BLQ BLQ: DFO; CV CV CV CV: TK |  | OP |  | N | N | 1972 | 1 |  |  |  | N |  | N |  | N |  | N |  | N
17568 | 6061 | 1 | S | ST | 200 | 200 | 200 | BLQ BLQ BLQ BLQ: BIT; CV CV CV CV: RR |  | OP |  | N | N | 1978 | 4 |  |  |  | N |  | N |  | N |  | N |  | N
17568 | 6061 | 2 | S | ST | 200 | 200 | 200 | BLQ BLQ BLQ BLQ: BIT; CV CV CV CV: RR |  | OP |  | N | N | 1978 | 12 |  |  |  | N |  | N |  | N |  | N |  | N
17569 | 6598 | 1 | S | IC | 5 | 4.9 | 5 | BLQ BLQ BLQ BLQ: DFO; CV CV CV CV: TK |  | OP |  | N | N | 1972 | 11 |  |  |  | N |  | N |  | N |  | N |  | N
17569 | 6598 | 2 | S | IC | 2 | 1.9 | 2 | BLQ BLQ BLQ BLQ: DFO; CV CV CV CV: TK |  | OP |  | N | N | 1940 | 11 |  |  |  | N |  | N |  | N |  | N |  | N
17569 | 6598 | 3 | S | IC | 2 | 1.9 | 2 | BLQ BLQ BLQ BLQ: DFO; CV CV CV CV: TK |  | OP |  | N | N | 1942 | 3 |  |  |  | N |  | N |  | N |  | N |  | N
17569 | 6598 | 4 | S | IC | 3.3 | 3 | 3.2 | BLQ BLQ BLQ BLQ: DFO; CV CV CV CV: TK |  | OP |  | N | N | 1951 | 11 |  |  |  | N |  | N |  | N |  | N |  | N
17569 | 6598 | 5 | S | IC | 4 | 3.1 | 3.3 | BLQ BLQ BLQ BLQ: DFO; CV CV CV CV: TK |  | OP |  | N | N | 1960 | 3 |  |  |  | N |  | N |  | N |  | N |  | N
17569 | 6598 | 6 | S | IC | 1 | 1 | 1.1 | BLQ BLQ BLQ BLQ: DFO; CV CV CV CV: TK |  | OP |  | N | N | 1990 | 5 |  |  |  | N |  | N |  | N |  | N |  | N
17578 | 10820 | GEN1 | S | IC | 0.4 | 0.4 | 0.4 | BLQ BLQ BLQ BLQ: OBG; CV CV CV CV: PL; BIT BIT BIT BIT: NG; RR RR RR RR: PL |  | OP |  | Y | N | 1997 | 3 |  |  | 0 | N |  | Y | 83-346-000 | Y | 83-346-000 | N |  | N
17578 | 10820 | GEN2 | S | IC | 0.4 | 0.4 | 0.4 | BLQ BLQ BLQ BLQ: OBG; CV CV CV CV: PL; BIT BIT BIT BIT: NG; RR RR RR RR: PL |  | OP |  | Y | N | 1997 | 3 |  |  | 0 | N |  | Y | 83-346-000- | Y | 83-346-000 | N |  | N
17578 | 10820 | GEN3 | S | IC | 0.4 | 0.4 | 0.4 | BLQ BLQ BLQ BLQ: OBG; CV CV CV CV: PL; BIT BIT BIT BIT: NG; RR RR RR RR: PL |  | OP |  | Y | N | 1997 | 12 |  |  |  | N |  | Y | 83-346-000 | Y | 83-346-000 | N |  | N
17583 | 3631 | 1 | S | GT | 11.2 | 11 | 11 | BLQ BLQ BLQ BLQ: NG; CV CV CV CV: PL; BIT BIT BIT BIT: DFO; RR RR RR RR: TK |  | OP |  | N | N | 1964 | 0 |  |  |  | N |  | N |  | N |  | N |  | N
17583 | 3631 | 2 | S | GT | 11.2 | 11 | 14 | BLQ BLQ BLQ BLQ: NG; CV CV CV CV: PL; BIT BIT BIT BIT: DFO; RR RR RR RR: TK |  | OP |  | N | N | 1964 | 0 |  |  |  | N |  | N |  | N |  | N |  | N
17583 | 3631 | 3 | S | ST | 22 | 25 | 25 | BLQ BLQ BLQ BLQ: NG; CV CV CV CV: PL; BIT BIT BIT BIT: DFO; RR RR RR RR: TK |  | OP |  | N | N | 1965 | 0 |  |  |  | N |  | N |  | N |  | N |  | N
17583 | 3631 | 4 | S | IC | 1.6 | 1.6 | 1.6 | BLQ BLQ BLQ BLQ: DFO; CV CV CV CV: PL |  | OP |  | N | N | 1991 | 7 |  |  |  | N |  | N |  | N |  | N |  | N
17583 | 3631 | 5 | S | IC | 1.6 | 1.6 | 1.6 | BLQ BLQ BLQ BLQ: DFO; CV CV CV CV: PL |  | OP |  | N | N | 1991 | 10 |  |  |  | N |  | N |  | N |  | N |  | N
17584 | 55177 | A | S | CT | 236 | 185 | 205 | [10 empty] | OP |  | N | N | 2001 | 3 |  |  |  | N |  | N |  | N |  | N |  | Y | bar: BLQ BLQ BLQ BLQ to CV CV CV CV
17584 | 55177 | B | S | CT | 236 | 185 | 205 | [10 empty] | OP |  | N | N | 2001 | 3 |  |  |  | N |  | N |  | N |  | N |  | Y | bar: BLQ BLQ BLQ BLQ to CV CV CV CV
17584 | 55177 | ST1 | S | CA | 236 | 185 | 192 | [10 empty] | OP |  | N | N | 2001 | 4 |  |  |  | N |  | N |  | N |  | N |  | Y | bar: BLQ BLQ BLQ BLQ to CV CV CV CV
17594 | 50264 | GEN1 | S | IC | 1 | 1 | 1 | BLQ BLQ BLQ BLQ: DFO; CV CV CV CV: TK |  | SB |  | N | N | 1955 | 1 |  |  | 0 | N |  | N |  | N |  | N |  | Y
17594 | 50264 | GEN3 | S | ST | 6.2 | 5.81 | 5.83 | Y Y Y Y: Y; Y Y Y Y: Y; BLQ BLQ BLQ BLQ: BIT; CV CV CV CV: TK |  | SB |  | Y | N | 1972 | 1 |  |  | 0 | Y |  | N |  | N |  | N |  | N
17604 | 54533 | 0001 | S | ST | 7.5 | 7.5 | 7.5 | BLQ BLQ BLQ BLQ: SUB; CV CV CV CV: RR |  | SB |  | N | N | 1976 | 9 |  |  | 0 | N |  | N |  | N |  | N |  | Y
17607 | 10618 | GEN1 | J | CT | 37.7 | 40 | 46 | BLQ BLQ BLQ BLQ: NG; CV CV CV CV: PL; RR RR RR RR: TK |  | OP |  | Y | N | 1999 | 1 |  |  |  | N |  | Y | 88-437-000 | N |  | N |  | N
17607 | 10618 | GEN2 | J | CA | 22 | 22 | 22 | [10 empty] | OP |  | Y | N | 2001 | 6 |  |  |  | N |  | Y | 88-437-000 | N |  | N |  | N | bar: BLQ BLQ BLQ BLQ
17609 | 104 | 1 | S | PS | 199.8 | 207 | 207 | BLQ BLQ BLQ BLQ: WAT |  | OP |  | N | N | 1987 | 12 |  |  |  | N |  | N |  | N |  | N |  | N
17609 | 317 | 1 | S | HY | 19.8 | 17.5 | 17.5 | BLQ BLQ BLQ BLQ: WAT |  | OP |  | N | N | 1913 | 11 |  |  |  | N |  | N |  | N |  | N |  | N
17609 | 317 | 2 | S | HY | 15.7 | 17 | 17 | BLQ BLQ BLQ BLQ: WAT |  | OP |  | N | N | 1913 | 11 |  |  |  | N |  | N |  | N |  | N |  | N
17609 | 317 | 3 | S | HY | 21.6 | 17.2 | 17.2 | BLQ BLQ BLQ BLQ: WAT |  | OP |  | N | N | 1923 | 7 |  |  |  | N |  | N |  | N |  | N |  | N
17609 | 317 | 4 | S | HY | 31.2 | 31.2 | 31.2 | BLQ BLQ BLQ BLQ: WAT |  | OP |  | N | N | 1925 | 6 |  |  |  | N |  | N |  | N |  | N |  | N
17609 | 318 | 3 | S | HY | 15.7 | 15.8 | 15.8 | BLQ BLQ BLQ BLQ: WAT |  | OP |  | N | N | 1913 | 12 |  |  |  | N |  | N |  | N |  | N |  | N
17609 | 318 | 4 | S | HY | 15.7 | 15.6 | 15.6 | BLQ BLQ BLQ BLQ: WAT |  | OP |  | N | N | 1914 | 1 |  |  |  | N |  | N |  | N |  | N |  | N
17609 | 318 | 5 | S | HY | 17.5 | 16.9 | 16.9 | BLQ BLQ BLQ BLQ: WAT |  | OP |  | N | N | 1921 | 2 |  |  |  | N |  | N |  | N |  | N |  | N
17609 | 318 | 6 | S | HY | 17.5 | 18.8 | 18.8 | BLQ BLQ BLQ BLQ: WAT |  | OP |  | N | N | 1925 | 3 |  |  |  | N |  | N |  | N |  | N |  | N
17609 | 319 | 1 | S | HY | 34 | 34.5 | 34.5 | BLQ BLQ BLQ BLQ: WAT |  | OP |  | N | N | 1923 | 10 |  |  |  | N |  | N |  | N |  | N |  | N
17609 | 319 | 2 | S | HY | 34 | 34.5 | 34.5 | BLQ BLQ BLQ BLQ: WAT |  | OP |  | N | N | 1923 | 9 |  |  |  | N |  | N |  | N |  | N |  | N
17609 | 319 | 3 | S | HY | 34 | 34.3 | 34.3 | BLQ BLQ BLQ BLQ: WAT |  | OP |  | N | N | 1923 | 10 |  |  |  | N |  | N |  | N |  | N |  | N
17609 | 319 | 4 | S | HY | 36 | 40.5 | 40.5 | BLQ BLQ BLQ BLQ: WAT |  | OP |  | N | N | 1948 | 4 |  |  |  | N |  | N |  | N |  | N |  | N
17609 | 319 | 5 | S | HY | 36.4 | 38.1 | 38.1 | BLQ BLQ BLQ BLQ: WAT |  | OP |  | N | N | 1980 | 2 |  |  |  | N |  | N |  | N |  | N |  | N
17609 | 320 | 1 | S | HY | 50 | 50.1 | 50.1 | BLQ BLQ BLQ BLQ: WAT |  | OP |  | N | N | 1951 | 6 |  |  |  | N |  | N |  | N |  | N |  | N
17609 | 320 | 2 | S | HY | 50 | 50.1 | 50.1 | BLQ BLQ BLQ BLQ: WAT |  | OP |  | N | N | 1951 | 7 |  |  |  | N |  | N |  | N |  | N |  | N
17609 | 321 | 1 | S | HY | 30 | 25.8 | 25.8 | BLQ BLQ BLQ BLQ: WAT |  | OP |  | N | N | 1921 | 8 |  |  |  | N |  | N |  | N |  | N |  | N
17609 | 321 | 2 | S | HY | 45 | 38.7 | 38.7 | BLQ BLQ BLQ BLQ: WAT |  | OP |  | N | N | 1929 | 6 |  |  |  | N |  | N |  | N |  | N |  | N
17609 | 322 | 1 | S | HY | 55 | 49.3 | 49.3 | BLQ BLQ BLQ BLQ: WAT |  | OP |  | N | N | 1928 | 8 |  |  |  | N |  | N |  | N |  | N |  | N
17609 | 322 | 2 | S | HY | 55 | 49.2 | 49.2 | BLQ BLQ BLQ BLQ: WAT |  | OP |  | N | N | 1928 | 12 |  |  |  | N |  | N |  | N |  | N |  | N
17609 | 323 | 1 | S | HY | 2.5 | 2.5 | 2.5 | BLQ BLQ BLQ BLQ: WAT |  | OP |  | N | N | 1908 | 11 |  |  |  | N |  | N |  | N |  | N |  | N
17609 | 323 | 2 | S | HY | 2.5 | 2.5 | 2.5 | BLQ BLQ BLQ BLQ: WAT |  | OP |  | N | N | 1908 | 11 |  |  |  | N |  | N |  | N |  | N |  | N
17609 | 323 | 3 | S | HY | 2.3 | 2.5 | 2.5 | BLQ BLQ BLQ BLQ: WAT |  | OP |  | N | N | 1911 | 6 |  |  |  | N |  | N |  | N |  | N |  | N
17609 | 324 | 1 | S | HY | 2.7 | 2.6 | 2.6 | BLQ BLQ BLQ BLQ: WAT |  | OP |  | N | N | 1913 | 6 |  |  |  | N |  | N |  | N |  | N |  | N
17609 | 324 | 2 | S | HY | 2.3 | 2.6 | 2.6 | BLQ BLQ BLQ BLQ: WAT |  | OP |  | N | N | 1913 | 6 |  |  |  | N |  | N |  | N |  | N |  | N
17609 | 324 | 3 | S | HY | 2.7 | 2.7 | 2.7 | BLQ BLQ BLQ BLQ: WAT |  | OP |  | N | N | 1913 | 6 |  |  |  | N |  | N |  | N |  | N |  | N
17609 | 325 | 1 | S | HY | 1 | 1 | 1 | BLQ BLQ BLQ BLQ: WAT |  | OP |  | N | N | 1905 | 9 |  |  |  | N |  | N |  | N |  | N |  | N
17609 | 325 | 2 | S | HY | 1 | 1 | 1 | BLQ BLQ BLQ BLQ: WAT |  | OP |  | N | N | 1905 | 9 |  |  |  | N |  | N |  | N |  | N |  | N
17609 | 325 | 3 | S | HY | 1.9 | 2 | 2 | BLQ BLQ BLQ BLQ: WAT |  | OP |  | N | N | 1906 | 6 |  |  |  | N |  | N |  | N |  | N |  | N
17609 | 325 | 4 | S | HY | 1.9 | 2 | 2 | BLQ BLQ BLQ BLQ: WAT |  | OP |  | N | N | 1907 | 10 |  |  |  | N |  | N |  | N |  | N |  | N
17609 | 325 | 5 | S | HY | 1.9 | 2 | 2 | BLQ BLQ BLQ BLQ: WAT |  | OP |  | N | N | 1909 | 6 |  |  |  | N |  | N |  | N |  | N |  | N
17609 | 326 | 1 | S | HY | 2 | 2 | 2 | BLQ BLQ BLQ BLQ: WAT |  | OP |  | N | N | 1943 | 5 |  |  |  | N |  | N |  | N |  | N |  | N
17609 | 326 | 2 | S | HY | 2.5 | 1.8 | 1.8 | BLQ BLQ BLQ BLQ: WAT |  | OP |  | N | N | 1919 | 6 |  |  |  | N |  | N |  | N |  | N |  | N
17609 | 327 | 1 | S | HY | 1.6 | 2 | 2 | BLQ BLQ BLQ BLQ: WAT |  | OP |  | N | N | 1913 | 3 |  |  |  | N |  | N |  | N |  | N |  | N
17609 | 328 | 1 | S | HY | 3 | 2.1 | 2.1 | BLQ BLQ BLQ BLQ: WAT |  | OP |  | N | N | 1904 | 12 |  |  |  | N |  | N |  | N |  | N |  | N
17609 | 328 | 2 | S | HY | 3 | 2.5 | 2.5 | BLQ BLQ BLQ BLQ: WAT |  | OP |  | N | N | 1904 | 12 |  |  |  | N |  | N |  | N |  | N |  | N
17609 | 328 | 3 | S | HY | 6 | 6.4 | 6.4 | BLQ BLQ BLQ BLQ: WAT |  | OP |  | N | N | 1932 | 1 |  |  |  | N |  | N |  | N |  | N |  | N
17609 | 332 | 1 | S | HY | 1.4 | 0.9 | 0.9 | BLQ BLQ BLQ BLQ: WAT |  | OP |  | N | N | 1917 | 12 |  |  |  | N |  | N |  | N |  | N |  | N
17609 | 332 | 2 | S | HY | 1.4 | 0.9 | 0.9 | BLQ BLQ BLQ BLQ: WAT |  | OP |  | N | N | 1917 | 12 |  |  |  | N |  | N |  | N |  | N |  | N
17609 | 336 | 2 | S | HY | 1.8 | 2 | 2 | BLQ BLQ BLQ BLQ: WAT |  | OP |  | N | N | 1929 | 9 |  |  |  | N |  | N |  | N |  | N |  | N
17609 | 337 | 1 | S | HY | 2.2 | 2.2 | 2.2 | BLQ BLQ BLQ BLQ: WAT |  | OP |  | N | N | 1929 | 5 |  |  |  | N |  | N |  | N |  | N |  | N
17609 | 338 | 1 | S | HY | 2.4 | 2.4 | 2.4 | BLQ BLQ BLQ BLQ: WAT |  | OP |  | N | N | 1913 | 5 |  |  |  | N |  | N |  | N |  | N |  | N
17609 | 338 | 2 | S | HY | 2.4 | 2.1 | 2.1 | BLQ BLQ BLQ BLQ: WAT |  | OP |  | N | N | 1913 | 5 |  |  |  | N |  | N |  | N |  | N |  | N
17609 | 339 | 1 | S | HY | 20.5 | 18.4 | 18.4 | BLQ BLQ BLQ BLQ: WAT |  | OP |  | N | N | 1921 | 5 |  |  |  | N |  | N |  | N |  | N |  | N
17609 | 339 | 2 | S | HY | 19.6 | 18.4 | 18.4 | BLQ BLQ BLQ BLQ: WAT |  | OP |  | N | N | 1921 | 3 |  |  |  | N |  | N |  | N |  | N |  | N
17609 | 340 | 1 | S | HY | 6.5 | 6.2 | 6.2 | BLQ BLQ BLQ BLQ: WAT |  | OP |  | N | N | 1907 | 5 |  |  |  | N |  | N |  | N |  | N |  | N
17609 | 340 | 2 | S | HY | 6.5 | 6.2 | 6.2 | BLQ BLQ BLQ BLQ: WAT |  | OP |  | N | N | 1907 | 6 |  |  |  | N |  | N |  | N |  | N |  | N
17609 | 340 | 3 | S | HY | 6.5 | 6.2 | 6.2 | BLQ BLQ BLQ BLQ: WAT |  | OP |  | N | N | 1907 | 7 |  |  |  | N |  | N |  | N |  | N |  | N
17609 | 340 | 4 | S | HY | 6.5 | 6.2 | 6.2 | BLQ BLQ BLQ BLQ: WAT |  | OP |  | N | N | 1907 | 6 |  |  |  | N |  | N |  | N |  | N |  | N
17609 | 342 | 1 | S | HY | 1.5 | 1.5 | 1.5 | BLQ BLQ BLQ BLQ: WAT |  | OP |  | N | N | 1911 | 12 |  |  |  | N |  | N |  | N |  | N |  | N
17609 | 342 | 2 | S | HY | 1.5 | 1.5 | 1.5 | BLQ BLQ BLQ BLQ: WAT |  | OP |  | N | N | 1912 | 2 |  |  |  | N |  | N |  | N |  | N |  | N
17609 | 344 | 1 | S | HY | 95 | 93.5 | 93.5 | BLQ BLQ BLQ BLQ: WAT |  | OP |  | N | N | 1960 | 3 |  |  |  | N |  | N |  | N |  | N |  | N
17609 | 344 | 2 | S | HY | 95 | 93.5 | 93.5 | BLQ BLQ BLQ BLQ: WAT |  | OP |  | N | N | 1960 | 3 |  |  |  | N |  | N |  | N |  | N |  | N
17609 | 353 | 1 | S | HY | 11.2 | 10.9 | 10.9 | BLQ BLQ BLQ BLQ: WAT |  | OP |  | N | N | 1924 | 5 |  |  |  | N |  | N |  | N |  | N |  | N
17609 | 354 | 1 | S | HY | 10.8 | 10.5 | 10.5 | BLQ BLQ BLQ BLQ: WAT |  | OP |  | N | N | 1956 | 12 |  |  |  | N |  | N |  | N |  | N |  | N
17609 | 357 | 1 | S | HY | 4.4 | 6 | 6 | BLQ BLQ BLQ BLQ: WAT |  | OP |  | N | N | 1916 | 10 |  |  |  | N |  | N |  | N |  | N |  | N
17609 | 357 | 2 | S | HY | 4 | 5.5 | 5.5 | BLQ BLQ BLQ BLQ: WAT |  | OP |  | N | N | 1917 | 12 |  |  |  | N |  | N |  | N |  | N |  | N
17609 | 360 | 2 | J | ST | 1127 | 1070 | 1070 | BLQ BLQ BLQ BLQ: NUC; CV CV CV CV: TK |  | OP |  | N | N | 1983 | 8 |  |  |  | N |  | N |  | N |  | N |  | N
17609 | 360 | 3 | J | ST | 1127 | 1080 | 1080 | BLQ BLQ BLQ BLQ: NUC; CV CV CV CV: TK |  | OP |  | N | N | 1984 | 4 |  |  |  | N |  | N |  | N |  | N |  | N
17609 | 361 | 1 | S | HY | 0.8 | 1 | 1 | BLQ BLQ BLQ BLQ: WAT |  | OP |  | N | N | 1899 | 2 |  |  |  | N |  | N |  | N |  | N |  | N
17609 | 361 | 2 | S | HY | 0.8 | 1 | 1 | BLQ BLQ BLQ BLQ: WAT |  | OP |  | N | N | 1899 | 2 |  |  |  | N |  | N |  | N |  | N |  | N
17609 | 361 | 3 | S | HY | 0.8 | 0.9 | 0.9 | BLQ BLQ BLQ BLQ: WAT |  | OP |  | N | N | 1899 | 1 |  |  |  | N |  | N |  | N |  | N |  | N
17609 | 361 | 4 | S | HY | 0.8 | 0.9 | 0.9 | BLQ BLQ BLQ BLQ: WAT |  | OP |  | N | N | 1899 | 1 |  |  |  | N |  | N |  | N |  | N |  | N
17609 | 363 | 1 | S | HY | 3.1 | 3.1 | 3.1 | BLQ BLQ BLQ BLQ: WAT |  | OP |  | N | N | 1947 | 4 |  |  |  | N |  | N |  | N |  | N |  | N
17609 | 365 | 1 | S | HY | 1.2 | 1.2 | 1.2 | BLQ BLQ BLQ BLQ: WAT |  | OP |  | N | N | 1909 | 9 |  |  |  | N |  | N |  | N |  | N |  | N
17609 | 365 | 2 | S | HY | 1.2 | 1.2 | 1.2 | BLQ BLQ BLQ BLQ: WAT |  | OP |  | N | N | 1909 | 9 |  |  |  | N |  | N |  | N |  | N |  | N
17609 | 2341 | 1 | J | ST | 818.1 | 790 | 790 | BLQ BLQ BLQ BLQ: BIT; BIT BIT BIT BIT: NG; RR RR RR RR: PL |  | OP |  | N | N | 1971 | 4 |  |  |  | N |  | N |  | N |  | N |  | N
17609 | 2341 | 2 | J | ST | 818.1 | 790 | 790 | BLQ BLQ BLQ BLQ: BIT; BIT BIT BIT BIT: NG; RR RR RR RR: PL |  | OP |  | N | N | 1971 | 10 |  |  |  | N |  | N |  | N |  | N |  | N
17609 | 6704 | 10 | S | IC | 1.1 | 1.1 | 1.1 | BLQ BLQ BLQ BLQ: DFO; CV CV CV CV: TK |  | OP |  | N | N | 1966 | 7 |  |  |  | N |  | N |  | N |  | N |  | N
17609 | 6704 | 12 | S | IC | 1.5 | 1.3 | 1.4 | BLQ BLQ BLQ BLQ: DFO; CV CV CV CV: TK |  | OP |  | N | N | 1976 | 6 |  |  |  | N |  | N |  | N |  | N |  | N
17609 | 6704 | 14 | S | IC | 1.4 | 1.3 | 1.4 | BLQ BLQ BLQ BLQ: DFO; CV CV CV CV: TK |  | OP |  | N | N | 1986 | 10 |  |  |  | N |  | N |  | N |  | N |  | N
17609 | 6704 | 15 | S | IC | 2.8 | 2.8 | 2.8 | BLQ BLQ BLQ BLQ: DFO; CV CV CV CV: TK |  | OP |  | N | N | 1995 | 12 |  |  |  | N |  | N |  | N |  | N |  | N
17609 | 6704 | 7 | S | IC | 1 | 1 | 1 | BLQ BLQ BLQ BLQ: DFO; CV CV CV CV: TK |  | OP |  | N | N | 1958 | 7 |  |  |  | N |  | N |  | N |  | N |  | N
17609 | 6704 | 8 | S | IC | 1.5 | 1.4 | 1.5 | BLQ BLQ BLQ BLQ: DFO; CV CV CV CV: TK |  | OP |  | N | N | 1963 | 6 |  |  |  | N |  | N |  | N |  | N |  | N
17609 | 7147 | 3 | S | HY | 1 | 0.8 | 0.8 | BLQ BLQ BLQ BLQ: WAT |  | OP |  | N | N | 1903 | 3 |  |  |  | N |  | N |  | N |  | N |  | N
17609 | 7147 | 4 | S | HY | 1 | 0.8 | 0.8 | BLQ BLQ BLQ BLQ: WAT |  | OP |  | N | N | 1904 | 10 |  |  |  | N |  | N |  | N |  | N |  | N
17609 | 7147 | 5 | S | HY | 1 | 0.8 | 0.8 | BLQ BLQ BLQ BLQ: WAT |  | OP |  | N | N | 1904 | 3 |  |  |  | N |  | N |  | N |  | N |  | N
17609 | 7148 | 1 | S | HY | 1.5 | 1.5 | 1.5 | BLQ BLQ BLQ BLQ: WAT |  | OP |  | N | N | 1923 | 12 |  |  |  | N |  | N |  | N |  | N |  | N
17610 | 54004 | GEN1 | S | ST | 45 | 44 | 44 |  |  | BIT | RR | SLW | CV | TDF | NG | DFO |  | OP |  | Y | N | 1989 | 7 |  |  | 0 | Y |  | N |  | N |  | N |  | N
17610 | 54004 | GEN2 | S | GT | 37.1 | 40 | 42 | BLQ BLQ BLQ BLQ: NG; CV CV CV CV: PL; BIT BIT BIT BIT: DFO; RR RR RR RR: TK |  | OP |  | Y | N | 1989 | 6 |  |  | 0 | Y |  | N |  | N |  | N |  | N
17611 | 50553 | WGNS | S | WT | 11 | 5.9 | 8.6 | BLQ BLQ BLQ BLQ: WND |  | OP |  | N | N | 1985 | 12 |  |  | 139 | N |  | N |  | N |  | N |  | Y
17627 | 10296 | GEN1 | J | HY | 4 | 4 | 4 | BLQ BLQ BLQ BLQ: WAT |  | OP |  | N | N | 1984 | 12 |  |  |  | N |  | N |  | Y | 80-8-001, 84-211-000 | N |  | N
17627 | 10296 | GEN2 | J | HY | 4 | 4 | 4 | BLQ BLQ BLQ BLQ: WAT |  | OP |  | N | N | 1984 | 12 |  |  |  | N |  | N |  | Y | 80-8-001, 84-211-000 | N |  | N
17632 | 976 | 1 | S | ST | 33 | 34 | 34 | BLQ BLQ BLQ BLQ: BIT; CV CV CV CV: TK |  | OP |  | N | N | 1963 | 6 |  |  |  | N |  | N |  | N |  | N |  | N
17632 | 976 | 2 | S | ST | 33 | 34 | 34 | BLQ BLQ BLQ BLQ: BIT; CV CV CV CV: TK |  | OP |  | N | N | 1963 | 8 |  |  |  | N |  | N |  | N |  | N |  | N
17632 | 976 | 3 | S | ST | 33 | 34 | 34 | BLQ BLQ BLQ BLQ: BIT; CV CV CV CV: TK |  | OP |  | N | N | 1963 | 9 |  |  |  | N |  | N |  | N |  | N |  | N
17632 | 976 | 4 | S | ST | 173 | 170 | 170 | BLQ BLQ BLQ BLQ: BIT; CV CV CV CV: TK; BIT BIT BIT BIT: PC; RR RR RR RR: TK |  | OP |  | N | N | 1978 | 10 |  |  |  | N |  | N |  | N |  | N |  | N
17633 | 1011 | 1 | S | GT | 53.1 | 50 | 60 | BLQ BLQ BLQ BLQ: NG; CV CV CV CV: PL; BIT BIT BIT BIT: DFO; RR RR RR RR: TK |  | OP |  | N | N | 1971 | 9 |  |  |  | N |  | N |  | N |  | N |  | N
17633 | 1011 | 2 | S | GT | 88.8 | 65 | 75 | BLQ BLQ BLQ BLQ: NG; CV CV CV CV: PL; BIT BIT BIT BIT: DFO; RR RR RR RR: TK |  | OP |  | N | N | 1981 | 5 |  |  |  | N |  | N |  | N |  | N |  | N
17633 | 1012 | 1 | S | ST | 46 | 46 | 46 | BLQ BLQ BLQ BLQ: BIT; CV CV CV CV: TK |  | OP |  | N | N | 1955 | 6 |  |  |  | N |  | N |  | N |  | N |  | N
17633 | 1012 | 2 | S | ST | 103.7 | 90 | 90 | BLQ BLQ BLQ BLQ: BIT; CV CV CV CV: TK |  | OP |  | N | N | 1966 | 12 |  |  |  | N |  | N |  | N |  | N |  | N
17633 | 1012 | 3 | S | ST | 265.2 | 270 | 270 | BLQ BLQ BLQ BLQ: BIT; CV CV CV CV: TK |  | OP |  | N | N | 1973 | 6 |  |  |  | N |  | N |  | N |  | N |  | N
17633 | 1013 | 1 | S | GT | 10.7 | 10 | 12 | [10 empty] | OP |  | N | N | 1963 | 6 |  |  |  | N |  | N |  | N |  | N |  | N | bar: BLQ BLQ BLQ BLQ to CV CV CV CV
17633 | 1013 | 2 | S | GT | 11.5 | 10 | 12 | [10 empty] | OP |  | N | N | 1964 | 6 |  |  |  | N |  | N |  | N |  | N |  | N | bar: BLQ BLQ BLQ BLQ to CV CV CV CV
17633 | 6137 | 1 | S | ST | 265.2 | 250 | 250 | BLQ BLQ BLQ BLQ: BIT; CV CV CV CV: RR |  | OP |  | N | N | 1979 | 3 |  |  |  | N |  | N |  | N |  | N |  | N
17633 | 6137 | 2 | S | ST | 265.2 | 250 | 250 | BLQ BLQ BLQ BLQ: BIT; CV CV CV CV: RR |  | OP |  | N | N | 1986 | 2 |  |  |  | N |  | N |  | N |  | N |  | N
17633 | 6137 | 4 | S | GT | 88.2 | 80 | 87 | BLQ BLQ BLQ BLQ: NG; CV CV CV CV: PL; BIT BIT BIT BIT: DFO; RR RR RR RR: TK |  | OP |  | N | N | 1991 | 6 |  |  |  | N |  | N |  | N |  | N |  | N
17633 | 6705 | 4 | J | ST | 323 | 270 | 270 | BLQ BLQ BLQ BLQ: BIT; CV CV CV CV: RR |  | OP |  | N | N | 1970 | 12 |  |  |  | N |  | N |  | N |  | N |  | N
17664 | 54675 | DI1 | S | IC | 1.6 | 1.6 | 1.6 | BLQ BLQ BLQ BLQ: DFO; CV CV CV CV: TK |  | SB |  | N | N | 1998 | 1 |  |  |  | N |  | N |  | N |  | N |  | Y
17664 | 54675 | HG1 | S | HY | 0.5 | 0.5 | 0.5 | BLQ BLQ BLQ BLQ: WAT |  | SB |  | N | N | 1926 | 1 |  |  | 0 | N |  | N |  | N |  | N |  | Y
17664 | 54675 | HG2 | S | HY | 0.5 | 0.48 | 0.5 | Y Y Y Y: Y; BLQ BLQ BLQ BLQ: WAT |  | SB |  | N | N | 1926 | 1 |  |  | 0 | N |  | N |  | N |  | N |  | Y
17679 | 54772 | GEN1 | S | HY | 6.9 | 3 | 433 | BLQ BLQ BLQ BLQ: WAT |  | OP |  | N | N | 1994 | 8 |  |  | 0 | N |  | N |  | Y | 93-65-000 | N |  | N
17679 | 54772 | GEN2 | S | HY | 6.9 | 3 | 4.3 | BLQ BLQ BLQ BLQ: WAT |  | OP |  | N | N | 1994 | 8 |  |  | 0 | N |  | N |  | Y | 93-65-000 | N |  | N
17690 | 7768 | CTG2 | W | GT | 60 | 49 | 49 | BLQ BLQ BLQ BLQ: NG; CV CV CV CV: PL; BIT BIT BIT BIT: DFO; RR RR RR RR: TK |  | OP |  | N | N | 1999 | 6 | [9 empty] | Y | 00-144-000
17690 | 7768 | CTG3 | W | GT | 60 | 49 | 49 | BLQ BLQ BLQ BLQ: NG; CV CV CV CV: PL; BIT BIT BIT BIT: DFO; RR RR RR RR: TK |  | OP |  | N | N | 1999 | 6 | [9 empty] | Y | 00-144-000
17697 | 7842 | CT1 | S | GT | 71 | 49 | 50 | [10 empty] | OP |  | N | N | 2000 | 6 |  |  |  | N |  | N |  | N |  | N |  | N | bar: BLQ BLQ BLQ BLQ to CV CV CV CV
17698 | 1416 | 5 | S | ST | 125 | 110 | 110 | [10 empty] | OP |  | N | N | 1960 | 3 |  |  |  | N |  | N |  | N |  | N |  | N | bar: BLQ BLQ BLQ BLQ to CV CV CV CV
17698 | 1417 | 1 | S | ST | 25 | 25 | 25 | [10 empty] | OP |  | N | N | 1947 | 7 |  |  |  | N |  | N |  | N |  | N |  | N | bar: BLQ BLQ BLQ BLQ to CV CV CV CV
17698 | 1417 | 2 | S | ST | 25 | 26 | 26 | [10 empty] | OP |  | N | N | 1949 | 4 |  |  |  | N |  | N |  | N |  | N |  | N | bar: BLQ BLQ BLQ BLQ to CV CV CV CV
17698 | 1417 | 3 | S | ST | 114 | 110 | 110 | BLQ BLQ BLQ BLQ: NG; CV CV CV CV: PL; BIT BIT BIT BIT: RFO; RR RR RR RR: TK |  | OP |  | N | N | 1957 | 6 |  |  |  | N |  | N |  | N |  | N |  | N
17698 | 1417 | 4 | S | ST | 114 | 108 | 108 | BLQ BLQ BLQ BLQ: NG; CV CV CV CV: PL; BIT BIT BIT BIT: RFO; RR RR RR RR: TK |  | OP |  | N | N | 1959 | 5 |  |  |  | N |  | N |  | N |  | N |  | N
17698 | 3476 | 2 | S | ST | 38 | 31 | 31 | [10 empty] | OP |  | N | N | 1950 | 12 |  |  |  | N |  | N |  | N |  | N |  | N | bar: BLQ BLQ BLQ BLQ to CV CV CV CV
17698 | 3476 | 3 | S | ST | 38 | 25 | 25 | [10 empty] | OP |  | N | N | 1952 | 6 |  |  |  | N |  | N |  | N |  | N |  | N | bar: BLQ BLQ BLQ BLQ to CV CV CV CV
17698 | 3476 | 4 | S | ST | 74 | 79 | 79 | [10 empty] | OP |  | N | N | 1956 | 3 |  |  |  | N |  | N |  | N |  | N |  | N | bar: BLQ BLQ BLQ BLQ to CV CV CV CV
17698 | 3476 | 5 | S | ST | 351 | 344 | 344 | BLQ BLQ BLQ BLQ: NG; CV CV CV CV: PL; BIT BIT BIT BIT: RFO; RR RR RR RR: TK |  | OP |  | N | N | 1974 | 4 |  |  |  | N |  | N |  | N |  | N |  | N
17698 | 3477 | 1 | S | ST | 40 | 50 | 50 | BLQ BLQ BLQ BLQ: NG; CV CV CV CV: PL; BIT BIT BIT BIT: DFO; RR RR RR RR: TK |  | OP |  | N | N | 1954 | 3 |  |  |  | N |  | N |  | N |  | N |  | N
17698 | 3478 | 1 | S | ST | 180 | 177 | 177 | BLQ BLQ BLQ BLQ: NG; CV CV CV CV: PL; BIT BIT BIT BIT: DFO; RR RR RR RR: TK |  | OP |  | N | N | 1964 | 5 |  |  |  | N |  | N |  | N |  | N |  | N
17698 | 3478 | 2 | S | ST | 351 | 357 | 357 | [10 empty] | OP |  | N | N | 1970 | 5 |  |  |  | N |  | N |  | N |  | N |  | N | bar: BLQ BLQ BLQ BLQ to CV CV CV CV
17698 | 3478 | 3 | S | ST | 351 | 348 | 348 | [10 empty] | OP |  | N | N | 1971 | 12 |  |  |  | N |  | N |  | N |  | N |  | N | bar: BLQ BLQ BLQ BLQ to CV CV CV CV
17698 | 6138 | 1 | J | ST | 558 | 480 | 480 | BLQ BLQ BLQ BLQ: SUB; CV CV CV CV: RR |  | OP |  | N | N | 1978 | 5 |  |  |  | N |  | N |  | N |  | N |  | N
17698 | 6139 | 1 | S | ST | 558 | 528 | 528 | BLQ BLQ BLQ BLQ: SUB; CV CV CV CV: RR |  | OP |  | N | N | 1977 | 3 |  |  |  | N |  | N |  | N |  | N |  | N
17698 | 6139 | 2 | S | ST | 558 | 528 | 528 | BLQ BLQ BLQ BLQ: SUB; CV CV CV CV: RR |  | OP |  | N | N | 1980 | 4 |  |  |  | N |  | N |  | N |  | N |  | N
17698 | 6139 | 3 | S | ST | 558 | 528 | 528 | BLQ BLQ BLQ BLQ: SUB; CV CV CV CV: RR |  | OP |  | N | N | 1982 | 3 |  |  |  | N |  | N |  | N |  | N |  | N
17698 | 7902 | 1 | J | ST | 721 | 580 | 580 | BLQ BLQ BLQ BLQ: LIG; CV CV CV CV: CV |  | OP |  | N | N | 1985 | 1 |  |  |  | N |  | N |  | N |  | N |  | N
17711 | 50985 | 3163 | S | IC | 1 | 1 | 1 | [10 empty] | OP |  | Y | N | 1989 | 6 |  |  | 0 | N |  | Y | 86-531-000 | N |  | N |  | N | bar: BLQ BLQ BLQ BLQ to CV CV CV CV
17711 | 50985 | 3164 | S | IC | 0.4 | 0.4 | 0.4 | [10 empty] | SB |  | Y | N | 1989 | 6 |  |  | 0 | N |  | Y | 86-531-000 | N |  | N |  | N | bar: BLQ BLQ BLQ BLQ to CV CV CV CV
17718 | 2446 | 1 | S | ST | 114 | 118 | 118 | [10 empty] | OP |  | N | N | 1967 | 1 |  |  |  | N |  | N |  | N |  | N |  | N | bar: BLQ BLQ BLQ BLQ to CV CV CV CV
17718 | 2446 | 2 | S | GT | 87 | 66 | 66 | [10 empty] | OP |  | N | N | 1976 | 1 |  |  |  | N |  | N |  | N |  | N |  | N | bar: BLQ BLQ BLQ BLQ to CV CV CV CV
17718 | 2446 | 3 | S | GT | 12 | 10 | 10 | [10 empty] | OP |  | N | N | 1963 | 1 |  |  |  | N |  | N |  | N |  | N |  | N | bar: BLQ BLQ BLQ BLQ to CV CV CV CV
17718 | 2453 | 5 | S | GT | 16.3 | 16 | 16 | [10 empty] | OP |  | N | N | 1977 | 12 |  |  |  | N |  | N |  | N |  | N |  | N | bar: BLQ BLQ BLQ BLQ to CV CV CV CV
17718 | 2454 | 1 | S | ST | 75 | 71 | 71 | [10 empty] | OP |  | N | N | 1957 | 1 |  |  |  | N |  | N |  | N |  | N |  | N | bar: BLQ BLQ BLQ BLQ to CV CV CV CV
17718 | 2454 | 2 | S | ST | 190.4 | 196 | 196 | [10 empty] | OP |  | N | N | 1965 | 1 |  |  |  | N |  | N |  | N |  | N |  | N | bar: BLQ BLQ BLQ BLQ to CV CV CV CV
17718 | 2454 | 3 | S | GT | 126.9 | 122 | 122 | [10 empty] | OP |  | N | N | 1998 | 5 |  |  |  | N |  | N |  | N |  | N |  | N | bar: BLQ BLQ BLQ BLQ to CV CV CV CV
17718 | 2454 | 4 | S | GT | 126.9 | 122 | 122 | [10 empty] | OP |  | N | N | 1998 | 5 |  |  |  | N |  | N |  | N |  | N |  | N | bar: BLQ BLQ BLQ BLQ to CV CV CV CV
17718 | 2469 | 3 | S | IC | 1 | 0 | 0 | BLQ BLQ BLQ BLQ: DFO; CV CV CV CV: TK |  | OP |  | N | N | 1975 | 1 |  |  |  | N |  | N |  | N |  | N |  | N
17718 | 2469 | 4 | S | IC | 2.2 | 0 | 0 | BLQ BLQ BLQ BLQ: DFO; CV CV CV CV: TK |  | OP |  | N | N | 1959 | 1 |  |  |  | N |  | N |  | N |  | N |  | N
17718 | 2469 | 5 | S | IC | 1 | 0 | 0 | BLQ BLQ BLQ BLQ: DFO; CV CV CV CV: TK |  | OP |  | N | N | 1951 | 0 |  |  |  | N |  | N |  | N |  | N |  | N
17718 | 2469 | 6 | S | IC | 4.1 | 0 | 0 | BLQ BLQ BLQ BLQ: DFO; CV CV CV CV: TK |  | OP |  | N | N | 1964 | 1 |  |  |  | N |  | N |  | N |  | N |  | N
17718 | 2469 | 8 | S | IC | 3 | 0 | 0 | BLQ BLQ BLQ BLQ: DFO; CV CV CV CV: TK |  | OP |  | N | N | 1968 | 1 |  |  |  | N |  | N |  | N |  | N |  | N
17718 | 2469 | 9 | S | IC | 4.8 | 0 | 0 | BLQ BLQ BLQ BLQ: DFO; CV CV CV CV: TK |  | OP |  | N | N | 1977 | 1 |  |  |  | N |  | N |  | N |  | N |  | N
17718 | 3482 | 1 | S | ST | 248 | 243 | 243 | BLQ BLQ BLQ BLQ: NG; CV CV CV CV: PL; BIT BIT BIT BIT: DFO; RR RR RR RR: TK |  | OP |  | N | N | 1971 | 1 |  |  |  | N |  | N |  | N |  | N |  | N
17718 | 3482 | 2 | S | ST | 248 | 243 | 243 | BLQ BLQ BLQ BLQ: NG; CV CV CV CV: PL; BIT BIT BIT BIT: DFO; RR RR RR RR: TK |  | OP |  | N | N | 1974 | 1 |  |  |  | N |  | N |  | N |  | N |  | N
17718 | 3483 | 3 | S | ST | 49 | 48 | 48 | [10 empty] | OP |  | N | N | 1954 | 1 |  |  |  | N |  | N |  | N |  | N |  | N | bar: BLQ BLQ BLQ BLQ to CV CV CV CV
17718 | 3484 | 1 | S | ST | 114 | 107 | 107 | [10 empty] | OP |  | N | N | 1960 | 1 |  |  |  | N |  | N |  | N |  | N |  | N | bar: BLQ BLQ BLQ BLQ to CV CV CV CV
17718 | 3484 | 2 | S | ST | 114 | 106 | 106 | [10 empty] | OP |  | N | N | 1962 | 1 |  |  |  | N |  | N |  | N |  | N |  | N | bar: BLQ BLQ BLQ BLQ to CV CV CV CV
17718 | 3484 | 3 | S | ST | 248 | 244 | 244 | [10 empty] | OP |  | N | N | 1968 | 1 |  |  |  | N |  | N |  | N |  | N |  | N | bar: BLQ BLQ BLQ BLQ to CV CV CV CV
17718 | 3485 | 1 | S | ST | 48 | 48 | 48 | BLQ BLQ BLQ BLQ: NG; CV CV CV CV: PL; BIT BIT BIT BIT: DFO; RR RR RR RR: TK |  | OP |  | N | N | 1952 | 1 |  |  |  | N |  | N |  | N |  | N |  | N
17718 | 3485 | 2 | S | ST | 98 | 102 | 102 | BLQ BLQ BLQ BLQ: NG; CV CV CV CV: PL; BIT BIT BIT BIT: DFO; RR RR RR RR: TK |  | OP |  | N | N | 1953 | 1 |  |  |  | N |  | N |  | N |  | N |  | N
17718 | 3485 | 3 | S | ST | 98 | 103 | 103 | BLQ BLQ BLQ BLQ: NG; CV CV CV CV: PL; BIT BIT BIT BIT: DFO; RR RR RR RR: TK |  | OP |  | N | N | 1955 | 1 |  |  |  | N |  | N |  | N |  | N |  | N
17718 | 3485 | 4 | S | ST | 190.4 | 191 | 191 | BLQ BLQ BLQ BLQ: NG; CV CV CV CV: PL; BIT BIT BIT BIT: DFO; RR RR RR RR: TK |  | OP |  | N | N | 1964 | 1 |  |  |  | N |  | N |  | N |  | N |  | N
17718 | 3487 | 6 | S | GT | 25 | 25 | 25 | [10 empty] | OP |  | N | N | 1974 | 5 |  |  |  | N |  | N |  | N |  | N |  | N | bar: BLQ BLQ BLQ BLQ to CV CV CV CV
17718 | 6193 | 1 | S | ST | 360 | 346 | 346 | BLQ BLQ BLQ BLQ: SUB; CV CV CV CV: RR; BIT BIT BIT BIT: NG; RR RR RR RR: PL |  | OP |  | N | N | 1976 | 1 |  |  |  | N |  | N |  | N |  | N |  | N
17718 | 6193 | 2 | S | ST | 360 | 360 | 360 | BLQ BLQ BLQ BLQ: SUB; CV CV CV CV: RR; BIT BIT BIT BIT: NG; RR RR RR RR: PL |  | OP |  | N | N | 1978 | 1 |  |  |  | N |  | N |  | N |  | N |  | N
17718 | 6193 | 3 | S | ST | 360 | 360 | 360 | BLQ BLQ BLQ BLQ: SUB; CV CV CV CV: RR; BIT BIT BIT BIT: NG; RR RR RR RR: PL |  | OP |  | N | N | 1980 | 1 |  |  |  | N |  | N |  | N |  | N |  | N
17718 | 6194 | 1 | S | ST | 568 | 540 | 540 | BLQ BLQ BLQ BLQ: SUB; CV CV CV CV: RR; BIT BIT BIT BIT: NG; RR RR RR RR: PL |  | OP |  | N | N | 1982 | 1 |  |  |  | N |  | N |  | N |  | N |  | N
17718 | 6194 | 2 | S | ST | 568 | 540 | 540 | BLQ BLQ BLQ BLQ: SUB; CV CV CV CV: RR; BIT BIT BIT BIT: NG; RR RR RR RR: PL |  | OP |  | N | N | 1985 | 1 |  |  |  | N |  | N |  | N |  | N |  | N
17718 | 7678 | 1 | S | OT | 13 | 13 | 13 | BLQ BLQ BLQ BLQ: OTH; CV CV CV CV: UN |  | OP |  | N | N | 1964 | 1 |  |  |  | N |  | N |  | N |  | N |  | N
17718 | 7678 | 2 | S | ST | 37 | 26 | 26 | BLQ BLQ BLQ BLQ: SUB; CV CV CV CV: RR |  | OP |  | N | N | 1979 | 1 |  |  |  | N |  | N |  | N |  | N |  | N
17723 | 50369 | GEN1 | S | CT | 19.9 | 19.9 | 19.9 | [10 empty] | SB |  | Y | N | 1987 | 1 |  |  | 0 | N |  | Y | 83-248-001 | N |  | N |  | N | bar: BLQ BLQ BLQ BLQ to CV CV CV CV
17723 | 50369 | GEN2 | S | CA | 8 | 8 | 8 | [10 empty] | SB |  | Y | N | 1987 | 1 |  |  | 0 | N |  | Y | 83-248-001 | N |  | N |  | N | bar: BLQ BLQ BLQ BLQ
17725 | 10706 | GEN1 | J | HY | 3 | 3 | 3 | BLQ BLQ BLQ BLQ: WAT |  | SB |  | N | N | 1990 | 3 |  |  |  | N |  | N |  | Y | 89-319-001 | N |  | N
17725 | 10707 | GEN1 | J | HY | 5 | 5 | 5 | BLQ BLQ BLQ BLQ: WAT |  | OP |  | N | N | 1990 | 2 |  |  |  | N |  | N |  | Y | 89-322-001 | N |  | N
17725 | 10708 | GEN1 | S | HY | 1.1 | 1.1 | 1.1 | BLQ BLQ BLQ BLQ: WAT |  | OP |  | N | N | 1989 | 12 |  |  | 0 | N |  | N |  | Y | 89-320-001 | N |  | N
17725 | 10709 | GEN1 | S | HY | 1.1 | 1.1 | 1.1 | BLQ BLQ BLQ BLQ: WAT |  | SB |  | N | N | 1990 | 3 |  |  |  | N |  | N |  | Y | 89-321-001 | N |  | N
17727 | 2303 | 1 | S | HY | 0 | 0 | 0 | BLQ BLQ BLQ BLQ: WAT |  | OP |  | N | N | 1919 | 7 |  |  |  | N |  | N |  | N |  | N |  | N
17727 | 2303 | 2 | S | HY | 0.1 | 0 | 0 | BLQ BLQ BLQ BLQ: WAT |  | OP |  | N | N | 1956 | 7 |  |  |  | N |  | N |  | N |  | N |  | N
17727 | 2303 | 4 | S | IC | 0.2 | 0.2 | 0.2 | BLQ BLQ BLQ BLQ: DFO |  | OP |  | N | N | 1947 | 8 |  |  |  | N |  | N |  | N |  | N |  | N
17727 | 2303 | 5 | S | IC | 0.4 | 0.4 | 0.4 | BLQ BLQ BLQ BLQ: DFO |  | OP |  | N | N | 1959 | 8 |  |  |  | N |  | N |  | N |  | N |  | N
17727 | 2303 | 6 | S | IC | 1.3 | 1.3 | 1.3 | BLQ BLQ BLQ BLQ: DFO |  | OP |  | N | N | 1975 | 7 |  |  |  | N |  | N |  | N |  | N |  | N
17729 | 10418 | GEN1 | S | ST | 6 | 5.2 | 5.2 | [10 empty] | OP |  | Y | N | 1993 | 6 |  |  | 0 | Y |  | N |  | N |  | N |  | N | bar: BLQ BLQ BLQ BLQ
17729 | 10418 | GEN2 | S | ST | 1.2 | 1.2 | 1.2 | [10 empty] | OP |  | Y | N | 1990 | 10 |  |  | 0 | Y |  | N |  | N |  | N |  | N | bar: BLQ BLQ BLQ BLQ
17729 | 10418 | GEN3 | S | ST | 2 | 2 | 2 | [10 empty] | OP |  | Y | N | 1990 | 10 |  |  | 0 | Y |  | N |  | N |  | N |  | N | bar: BLQ BLQ BLQ BLQ
17729 | 10418 | GEN4 | S | ST | 46.1 | 42.5 | 42.5 | [10 empty] | SB |  | Y | N | 2000 | 10 |  |  |  | Y |  | N |  | N |  | N |  | N | bar: BLQ BLQ BLQ BLQ
17771 | 50356 | 1 | S | IC | 4.8 | 4.69 | 4.74 | Y | Y | NG | PL | DFO | TK |  |  |  |  | OP |  | Y | N | 1988 | 11 |  |  | 0 | Y |  | N |  | N |  | N |  | N
17783 | 1186 | GT1 | S | GT | 23.8 | 17 | 20 | [10 empty] | OP |  | N | N | 1970 | 1 |  |  |  | N |  | N |  | N |  | N |  | N | bar: BLQ BLQ BLQ BLQ to CV CV CV CV
17795 | 54882 | GEN1 | S | IC | 1 | 1 | 0.5 | BLQ BLQ BLQ BLQ: DFO; CV CV CV CV: TK |  | SB |  | N | N | 1993 | 3 |  |  | 0 | N |  | N |  | N |  | N |  | Y
17795 | 54882 | GEN2 | S | IC | 1 | 1 | 0.5 | BLQ BLQ BLQ BLQ: DFO; CV CV CV CV: TK |  | SB |  | N | N | 1993 | 3 |  |  | 0 | N |  | N |  | N |  | N |  | Y
17824 | 2013 | 1 | S | IC | 0.8 | 0.5 | 0.5 | BLQ BLQ BLQ BLQ: DFO; CV CV CV CV: TK |  | OP |  | Y | N | 1949 | 1 |  |  |  | N |  | N |  | N |  | N |  | N
17824 | 2013 | 2 | S | IC | 1.1 | 1 | 1 | BLQ BLQ BLQ BLQ: DFO; CV CV CV CV: PL; BIT BIT BIT BIT: NG; RR RR RR RR: TK |  | OP |  | Y | N | 1952 | 1 |  |  |  | N |  | N |  | N |  | N |  | N
17824 | 2013 | 3 | S | IC | 2 | 2 | 2 | BLQ BLQ BLQ BLQ: DFO; CV CV CV CV: PL; BIT BIT BIT BIT: NG; RR RR RR RR: TK |  | OP |  | Y | N | 1960 | 5 |  |  |  | N |  | N |  | N |  | N |  | N
17828 | 963 | 1 | S | ST | 90.2 | 86 | 86 | BLQ BLQ BLQ BLQ: BIT; CV CV CV CV: TK |  | OP |  | N | N | 1968 | 6 |  |  |  | N |  | N |  | N |  | N |  | N
17828 | 963 | 2 | S | ST | 90.2 | 87 | 87 | BLQ BLQ BLQ BLQ: BIT; CV CV CV CV: TK |  | OP |  | N | N | 1972 | 6 |  |  |  | N |  | N |  | N |  | N |  | N
17828 | 963 | 3 | S | ST | 207.3 | 199 | 199 | BLQ BLQ BLQ BLQ: BIT; CV CV CV CV: TK |  | OP |  | N | N | 1978 | 6 |  |  |  | N |  | N |  | N |  | N |  | N
17828 | 964 | 6 | S | ST | 37.5 | 38 | 39 | BLQ BLQ BLQ BLQ: BIT; CV CV CV CV: TK |  | OP |  | N | N | 1961 | 4 |  |  |  | N |  | N |  | N |  | N |  | N
17828 | 964 | 7 | S | ST | 37.5 | 38 | 39 | BLQ BLQ BLQ BLQ: BIT; CV CV CV CV: TK |  | OP |  | N | N | 1965 | 12 |  |  |  | N |  | N |  | N |  | N |  | N
17828 | 965 | 1 | S | GT | 17.5 | 17 | 19.5 | BLQ BLQ BLQ BLQ: DFO; CV CV CV CV: TK |  | OP |  | N | N | 1970 | 11 |  |  |  | N |  | N |  | N |  | N |  | N
17828 | 7425 | 1 | S | GT | 138.6 | 118 | 134 | BLQ BLQ BLQ BLQ: NG; CV CV CV CV: PL; BIT BIT BIT BIT: DFO; RR RR RR RR: TK |  | OP |  | N | N | 1997 | 9 |  |  |  | N |  | N |  | N |  | N |  | N
17828 | 8016 | 1 | S | GT | 26.6 | 22 | 26 | BLQ BLQ BLQ BLQ: DFO; CV CV CV CV: TK |  | OP |  | N | N | 1973 | 8 |  |  |  | N |  | N |  | N |  | N |  | N
17833 | 2161 | GT1 | S | GT | 96 | 75 | 75 | BLQ BLQ BLQ BLQ: NG; CV CV CV CV: PL; BIT BIT BIT BIT: DFO; RR RR RR RR: TK |  | OP |  | N | N | 1989 | 4 |  |  |  | N |  | N |  | N |  | N |  | N
17833 | 2161 | GT2 | S | GT | 101.5 | 80 | 80 | [10 empty] | OP |  | N | N | 1992 | 6 |  |  |  | N |  | N |  | N |  | N |  | N | bar: BLQ BLQ BLQ BLQ
17833 | 2161 | 1 | S | ST | 22 | 21 | 21 | BLQ BLQ BLQ BLQ: BIT |  | OP |  | N | N | 1957 | 8 |  |  |  | N |  | N |  | N |  | N |  | N
17833 | 2161 | 2 | S | ST | 22 | 21 | 21 | BLQ BLQ BLQ BLQ: BIT |  | OP |  | N | N | 1957 | 6 |  |  |  | N |  | N |  | N |  | N |  | N
17833 | 2161 | 3 | S | ST | 44 | 41 | 41 | BLQ BLQ BLQ BLQ: BIT |  | OP |  | N | N | 1960 | 2 |  |  |  | N |  | N |  | N |  | N |  | N
17833 | 2161 | 4 | S | ST | 60 | 56 | 56 | BLQ BLQ BLQ BLQ: BIT |  | OP |  | N | N | 1964 | 5 |  |  |  | N |  | N |  | N |  | N |  | N
17833 | 2161 | 5 | S | ST | 105 | 97 | 97 | BLQ BLQ BLQ BLQ: BIT; CV CV CV CV: RR; BIT BIT BIT BIT: NG; RR RR RR RR: PL |  | OP |  | N | N | 1970 | 5 |  |  |  | N |  | N |  | N |  | N |  | N
17833 | 2162 | 1 | S | GT | 15.3 | 12 | 12 | BLQ BLQ BLQ BLQ: DFO |  | OP |  | N | N | 1968 | 1 |  |  |  | N |  | N |  | N |  | N |  | N
17833 | 6195 | GT1 | S | GT | 57 | 52 | 52 | BLQ BLQ BLQ BLQ: NG; CV CV CV CV: PL; BIT BIT BIT BIT: DFO; RR RR RR RR: TK |  | OP |  | N | N | 1983 | 6 |  |  |  | N |  | N |  | N |  | N |  | N
17833 | 6195 | ST1 | S | ST | 194 | 178 | 178 | BLQ BLQ BLQ BLQ: SUB; CV CV CV CV: RR; BIT BIT BIT BIT: NG; RR RR RR RR: PL |  | OP |  | N | N | 1976 | 6 |  |  |  | N |  | N |  | N |  | N |  | N
17833 | 6195 | 2 | S | ST | 51.6 | 44 | 44 | [10 empty] | OP |  | N | N | 1983 | 6 |  |  |  | N |  | N |  | N |  | N |  | N | bar: BLQ BLQ BLQ BLQ
17834 | 8100 | IC4 | S | IC | 0.5 | 0.5 | 0.5 | BLQ BLQ BLQ BLQ: DFO; CV CV CV CV: TK; BIT BIT BIT BIT: NG |  | SB |  | N | N | 1950 | 99 |  |  |  | N |  | N |  | N |  | N |  | N
17834 | 8100 | IC5 | S | IC | 0.8 | 0.8 | 0.8 | BLQ BLQ BLQ BLQ: DFO; CV CV CV CV: TK; BIT BIT BIT BIT: NG |  | SB |  | N | N | 1960 | 99 |  |  |  | N |  | N |  | N |  | N |  | N
17834 | 8100 | 1 | S | IC | 1.2 | 1.2 | 1.2 | BLQ BLQ BLQ BLQ: DFO; CV CV CV CV: TK; BIT BIT BIT BIT: NG |  | SB |  | N | N | 1965 | 88 |  |  |  | N |  | N |  | N |  | N |  | N
17834 | 8100 | 2 | S | IC | 0.2 | 0.2 | 0.2 | BLQ BLQ BLQ BLQ: DFO; CV CV CV CV: TK; BIT BIT BIT BIT: NG |  | SB |  | N | N | 1950 | 88 |  |  |  | N |  | N |  | N |  | N |  | N
17836 | 2012 | 4 | S | ST | 4 | 4 | 4 | BLQ BLQ BLQ BLQ: BIT; BIT BIT BIT BIT: DFO |  | SB |  | N | N | 1961 | 88 |  |  |  | N |  | N |  | N |  | N |  | N
17836 | 2012 | 5 | S | IC | 1.8 | 1.8 | 1.8 | BLQ BLQ BLQ BLQ: DFO |  | OP |  | N | N | 1994 | 6 |  |  |  | N |  | N |  | N |  | N |  | N
17836 | 2012 | 6 | S | IC | 1.8 | 1.8 | 1.8 | BLQ BLQ BLQ BLQ: DFO |  | OP |  | N | N | 1996 | 4 |  |  |  | N |  | N |  | N |  | N |  | N
17836 | 2012 | 7 | S | IC | 1.8 | 1.8 | 1.8 | BLQ BLQ BLQ BLQ: DFO |  | OP |  | N | N | 1998 | 4 |  |  |  | N |  | N |  | N |  | N |  | N
17836 | 2012 | 8 | S | IC | 1.8 | 1.8 | 1.8 | BLQ BLQ BLQ BLQ: DFO |  | OP |  | N | N | 1998 | 4 |  |  |  | N |  | N |  | N |  | N |  | N
17836 | 2012 | 9 | S | IC | 1.8 | 1.7 | 1.8 | BLQ BLQ BLQ BLQ: DFO |  | OP |  | N | N | 2001 | 3 |  |  |  | N |  | N |  | N |  | N |  | N
17845 | 3688 | 1 | S | HY | 0.5 | 0.5 | 0.5 | BLQ BLQ BLQ BLQ: WAT |  | SB |  | N | N | 1948 | 0 |  |  |  | N |  | N |  | N |  | N |  | N
17845 | 3688 | 2 | S | HY | 1 | 1 | 1 | BLQ BLQ BLQ BLQ: WAT |  | OP |  | N | N | 1988 | 4 |  |  |  | N |  | N |  | N |  | N |  | N
17845 | 7028 | K1 | S | IC | 7 | 7 | 7 | BLQ BLQ BLQ BLQ: NG; CV CV CV CV: PL; BIT BIT BIT BIT: DFO; RR RR RR RR: TK |  | OP |  | Y | N | 1986 | 10 |  |  |  | N |  | N |  | N |  | N |  | N
17845 | 7028 | K2 | S | IC | 7 | 7 | 7 | BLQ BLQ BLQ BLQ: NG; CV CV CV CV: PL; BIT BIT BIT BIT: DFO; RR RR RR RR: TK |  | OP |  | Y | N | 1986 | 8 |  |  |  | N |  | N |  | N |  | N |  | N
17845 | 7028 | K3 | S | IC | 7 | 6.8 | 6.9 | BLQ BLQ BLQ BLQ: NG; CV CV CV CV: PL; BIT BIT BIT BIT: DFO; RR RR RR RR: TK |  | OP |  | Y | N | 2000 | 2 |  |  |  | N |  | N |  | N |  | N |  | N
17845 | 7028 | K5 | S | IC | 2.5 | 2.5 | 2.5 | BLQ BLQ BLQ BLQ: DFO; CV CV CV CV: PL; BIT BIT BIT BIT: NG; RR RR RR RR: TK |  | OP |  | Y | N | 2001 | 6 |  |  |  | N |  | N |  | N |  | N |  | N
17845 | 7028 | K6 | S | IC | 2.5 | 2.5 | 2.5 | BLQ BLQ BLQ BLQ: DFO; CV CV CV CV: PL; BIT BIT BIT BIT: NG; RR RR RR RR: TK |  | OP |  | Y | N | 2001 | 2 |  |  |  | N |  | N |  | N |  | N |  | N
17845 | 7028 | K7 | S | IC | 2.5 | 2.5 | 2.5 | BLQ BLQ BLQ BLQ: DFO; CV CV CV CV: PL; BIT BIT BIT BIT: NG; RR RR RR RR: TK |  | OP |  | Y | N | 2001 | 4 |  |  |  | N |  | N |  | N |  | N |  | N
17872 | 1321 | 2 | S | IC | 1.5 | 1.5 | 1.5 | [10 empty] | OP |  | N | N | 1964 | 88 |  |  |  | N |  | N |  | N |  | N |  | N | bar: BLQ BLQ BLQ BLQ to CV CV CV CV
17872 | 1321 | 3 | S | IC | 0.8 | 0.8 | 0.8 | [10 empty] | OP |  | N | N | 1960 | 11 |  |  |  | N |  | N |  | N |  | N |  | N | bar: BLQ BLQ BLQ BLQ to CV CV CV CV
17872 | 1321 | 4 | S | IC | 2.7 | 2.7 | 2.7 | [10 empty] | OP |  | N | N | 1972 | 10 |  |  |  | N |  | N |  | N |  | N |  | N | bar: BLQ BLQ BLQ BLQ to CV CV CV CV
17872 | 1321 | 5 | S | IC | 0.9 | 0.9 | 0.9 | [10 empty] | OP |  | N | N | 1953 | 88 |  |  |  | N |  | N |  | N |  | N |  | N | bar: BLQ BLQ BLQ BLQ to CV CV CV CV
17874 | 7080 | 1 | S | IC | 7 | 7 | 7 | BLQ BLQ BLQ BLQ: DFO |  | OP |  | N | N | 1987 | 5 |  |  |  | N |  | N |  | N |  | N |  | N
17874 | 7080 | 2 | S | IC | 7 | 7 | 7 | BLQ BLQ BLQ BLQ: DFO |  | OP |  | N | N | 1987 | 5 |  |  |  | N |  | N |  | N |  | N |  | N
17874 | 7767 | 1 | J | IC | 1.7 | 1.5 | 1.5 | BLQ BLQ BLQ BLQ: DFO |  | OP |  | N | N | 1999 | 3 |  |  |  | N |  | N |  | N |  | N |  | N
17874 | 7767 | 2 | J | IC | 1.7 | 1.5 | 1.5 | BLQ BLQ BLQ BLQ: DFO |  | OP |  | N | N | 1999 | 3 |  |  |  | N |  | N |  | N |  | N |  | N
17874 | 7767 | 3 | J | IC | 1.7 | 1.5 | 1.5 | BLQ BLQ BLQ BLQ: DFO |  | OP |  | N | N | 1999 | 3 |  |  |  | N |  | N |  | N |  | N |  | N
17874 | 7767 | 4 | J | IC | 1.7 | 1.5 | 1.5 | BLQ BLQ BLQ BLQ: DFO |  | OP |  | N | N | 1999 | 3 |  |  |  | N |  | N |  | N |  | N |  | N
17874 | 7767 | 5 | J | IC | 1.7 | 1.5 | 1.5 | BLQ BLQ BLQ BLQ: DFO |  | OP |  | N | N | 1999 | 3 |  |  |  | N |  | N |  | N |  | N |  | N
17874 | 7767 | 6 | J | IC | 1.7 | 1.5 | 1.5 | BLQ BLQ BLQ BLQ: DFO |  | OP |  | N | N | 1999 | 3 |  |  |  | N |  | N |  | N |  | N |  | N
17874 | 7767 | 7 | J | IC | 1.7 | 1.5 | 1.5 | BLQ BLQ BLQ BLQ: DFO |  | OP |  | N | N | 1999 | 3 |  |  |  | N |  | N |  | N |  | N |  | N
17879 | 1322 | 3 | S | IC | 0.9 | 0.9 | 0 | BLQ BLQ BLQ BLQ: DFO; CV CV CV CV: TK; BIT BIT BIT BIT: NG |  | OP |  | N | N | 1952 | 88 |  |  |  | N |  | N |  | N |  | N |  | N
17879 | 1322 | 4 | S | IC | 1.7 | 1.7 | 0 | BLQ BLQ BLQ BLQ: DFO; BIT BIT BIT BIT: NG |  | OP |  | N | N | 1965 | 88 |  |  |  | N |  | N |  | N |  | N |  | N
17879 | 1322 | 5 | S | IC | 2 | 2 | 1.6 | BLQ BLQ BLQ BLQ: DFO; BIT BIT BIT BIT: NG |  | OP |  | N | N | 1982 | 12 |  |  |  | N |  | N |  | N |  | N |  | N
17881 | 2098 | 1 | S | ST | 23 | 19.7 | 17.2 | BLQ BLQ BLQ BLQ: NG; CV CV CV CV: PL; BIT BIT BIT BIT: DFO; RR RR RR RR: TK |  | OP |  | N | N | 1950 | 7 |  |  |  | N |  | N |  | N |  | N |  | N
17881 | 2098 | 2 | S | ST | 25 | 25 | 21.8 | BLQ BLQ BLQ BLQ: NG; CV CV CV CV: PL; BIT BIT BIT BIT: DFO; RR RR RR RR: TK |  | OP |  | N | N | 1958 | 8 |  |  |  | N |  | N |  | N |  | N |  | N
17881 | 2098 | 3 | S | ST | 12.5 | 10.3 | 9 | BLQ BLQ BLQ BLQ: NG; CV CV CV CV: PL; BIT BIT BIT BIT: DFO; RR RR RR RR: TK |  | OP |  | N | N | 1962 | 6 |  |  |  | N |  | N |  | N |  | N |  | N
17881 | 2098 | 4 | S | ST | 90 | 97 | 97 | BLQ BLQ BLQ BLQ: SUB; CV CV CV CV: RR; BIT BIT BIT BIT: NG; RR RR RR RR: PL |  | OP |  | N | N | 1966 | 8 |  |  |  | N |  | N |  | N |  | N |  | N
17881 | 2098 | 5 | S | GT | 85 | 63 | 68 | BLQ BLQ BLQ BLQ: NG; CV CV CV CV: PL; BIT BIT BIT BIT: DFO; RR RR RR RR: TK |  | OP |  | N | N | 1974 | 3 |  |  |  | N |  | N |  | N |  | N |  | N
17881 | 2098 | 6 | S | GT | 18.9 | 21 | 24 | BLQ BLQ BLQ BLQ: DFO; CV CV CV CV: TK |  | OP |  | N | N | 1989 | 5 |  |  |  | N |  | N |  | N |  | N |  | N
17881 | 2098 | 7 | S | GT | 18.9 | 21 | 24 | BLQ BLQ BLQ BLQ: DFO; CV CV CV CV: TK |  | OP |  | N | N | 1990 | 12 |  |  |  | N |  | N |  | N |  | N |  | N
17886 | 1852 | 1 | S | IC | 1.3 | 1.3 | 1.3 | BLQ BLQ BLQ BLQ: DFO; CV CV CV CV: TK; BIT BIT BIT BIT: NG; RR RR RR RR: PL |  | SB |  | N | N | 1958 | 1 |  |  |  | N |  | N |  | N |  | N |  | N
17886 | 1852 | 2 | S | IC | 0.6 | 0.6 | 0.6 | BLQ BLQ BLQ BLQ: DFO; CV CV CV CV: TK |  | SB |  | N | N | 1945 | 1 |  |  |  | N |  | N |  | N |  | N |  | N
17886 | 1852 | 3 | S | IC | 0.9 | 0.9 | 0.9 | BLQ BLQ BLQ BLQ: DFO; CV CV CV CV: TK |  | SB |  | N | N | 1951 | 1 |  |  |  | N |  | N |  | N |  | N |  | N
17886 | 1852 | 6 | S | HY | 0.2 | 0.1 | 0.1 | BLQ BLQ BLQ BLQ: WAT |  | OP |  | N | N | 1919 | 1 |  |  |  | N |  | N |  | N |  | N |  | N
17886 | 1852 | 7 | S | IC | 1.1 | 1.1 | 1.1 | BLQ BLQ BLQ BLQ: DFO; BIT BIT BIT BIT: NG |  | SB |  | N | N | 1996 | 7 |  |  |  | N |  | N |  | N |  | N |  | N
17887 | 54534 | 0001 | S | IC | 1.7 | 1.66 | 1.68 | Y Y Y Y: Y; Y Y Y Y: Y; BLQ BLQ BLQ BLQ: NG; CV CV CV CV: PL |  | SB |  | Y | N | 1993 | 2 |  |  | 0 | Y |  | N |  | N |  | N |  | N
17891 | 2942 | AUX | S | GT | 0.8 | 0.7 | 0.7 | BLQ BLQ BLQ BLQ: DFO; CV CV CV CV: TK |  | OP |  | N | N | 1967 | 9 |  |  |  | N |  | N |  | N |  | N |  | N
17891 | 2942 | GT1 | J | GT | 11 | 10.4 | 10.4 | BLQ BLQ BLQ BLQ: DFO; CV CV CV CV: TK; BIT BIT BIT BIT: NG; RR RR RR RR: PL |  | OP |  | N | N | 1999 | 12 |  |  |  | N |  | N |  | N |  | N |  | N
17891 | 2942 | 5 | S | ST | 6 | 5.8 | 5.8 | BLQ BLQ BLQ BLQ: BIT; CV CV CV CV: TK |  | OP |  | N | N | 1957 | 1 |  |  |  | N |  | N |  | N |  | N |  | N
17891 | 2942 | 6 | S | ST | 10 | 9 | 9 | BLQ BLQ BLQ BLQ: BIT; CV CV CV CV: TK |  | OP |  | N | N | 1967 | 4 |  |  |  | N |  | N |  | N |  | N |  | N
17891 | 2942 | 7 | S | GT | 14 | 12 | 12 | BLQ BLQ BLQ BLQ: DFO; CV CV CV CV: TK |  | OP |  | N | N | 1992 | 8 |  |  |  | N |  | N |  | N |  | N |  | N
17897 | 54262 | 1 | S | CT | 4.7 | 4.7 | 4.7 | [10 empty] | OP |  | Y | N | 1996 | 6 |  |  |  | Y |  | N |  | N |  | N |  | N | bar: BLQ BLQ BLQ BLQ to CV CV CV CV
17897 | 54262 | 4 | S | CA | 3 | 3 | 3 | BLQ BLQ BLQ BLQ: NG; CV CV CV CV: PL; RR RR RR RR: TK |  | OP |  | Y | N | 1971 | 1 |  |  | 0 | Y |  | N |  | N |  | N |  | N
17897 | 54262 | 5 | S | IC | 2.5 | 2.5 | 2.5 | BLQ BLQ BLQ BLQ: DFO; CV CV CV CV: TK |  | SB |  | N | N | 1978 | 1 |  |  | 0 | Y |  | N |  | N |  | N |  | N
17897 | 54262 | 6 | S | IC | 2.7 | 2.7 | 2.7 | BLQ BLQ BLQ BLQ: NG; CV CV CV CV: PL; BIT BIT BIT BIT: DFO; RR RR RR RR: TK |  | SB |  | N | N | 1989 | 1 |  |  | 0 | Y |  | N |  | N |  | N |  | N
17902 | 50704 | GEN1 | S | HY | 1.3 | 1.24 | 1.2 | Y Y Y Y: Y; Y Y Y Y: Y; BLQ BLQ BLQ BLQ: WAT |  | OP |  | N | N | 1985 | 7 |  |  | 0 | N |  | N |  | Y | 01-21-000 | N |  | N
17919 | 54595 | COG1 | S | IC | 0.6 | 0.4 | 0.5 | [10 empty] | SB |  | Y | N | 1995 | 2 |  |  | 0 | N |  | Y | 92-144-000 | N |  | N |  | N | bar: BLQ BLQ BLQ BLQ to CV CV CV CV
17919 | 54595 | COG2 | S | IC | 0.6 | 0.4 | 0.5 | [10 empty] | OS |  | Y | N | 1995 | 2 |  |  | 0 | N |  | Y | 92-144-000 | N |  | N |  | N | bar: BLQ BLQ BLQ BLQ to CV CV CV CV
17924 | 1325 | 1 | S | IC | 0.9 | 0.9 | 0.9 | BLQ BLQ BLQ BLQ: DFO; CV CV CV CV: TK; BIT BIT BIT BIT: NG; RR RR RR RR: PL |  | OP |  | N | N | 1960 | 9 |  |  |  | N |  | N |  | N |  | N |  | N
17924 | 1325 | 2 | S | IC | 0.9 | 0.9 | 0.9 | BLQ BLQ BLQ BLQ: DFO; CV CV CV CV: TK; BIT BIT BIT BIT: NG; RR RR RR RR: PL |  | OP |  | N | N | 1953 | 2 |  |  |  | N |  | N |  | N |  | N |  | N
17924 | 1325 | 3 | S | IC | 0.8 | 0.8 | 0.8 | BLQ BLQ BLQ BLQ: DFO; CV CV CV CV: TK; BIT BIT BIT BIT: NG; RR RR RR RR: PL |  | OP |  | N | N | 1958 | 8 |  |  |  | N |  | N |  | N |  | N |  | N
17924 | 1325 | 4 | S | IC | 1.4 | 1.4 | 1.4 | BLQ BLQ BLQ BLQ: DFO; CV CV CV CV: TK; BIT BIT BIT BIT: NG; RR RR RR RR: PL |  | OP |  | N | N | 1973 | 7 |  |  |  | N |  | N |  | N |  | N |  | N
17924 | 1325 | 5 | S | IC | 1.1 | 1.1 | 1.1 | BLQ BLQ BLQ BLQ: DFO; CV CV CV CV: TK; BIT BIT BIT BIT: NG; RR RR RR RR: PL |  | OP |  | N | N | 1983 | 5 |  |  |  | N |  | N |  | N |  | N |  | N
17927 | 54535 | 6805 | S | GT | 1.3 | 1.3 | 1.3 | [10 empty] | OP |  | Y | N | 1991 | 11 |  |  | 0 | Y |  | N |  | N |  | N |  | N | bar: BLQ BLQ BLQ BLQ to CV CV CV CV
17945 | 54767 | G-1 | S | GT | 0.6 | 0.6 | 0.6 | [10 empty] | OP |  | Y | N | 1993 | 12 |  |  | 0 | N |  | Y | 93-76-000 | N |  | N |  | N | bar: BLQ BLQ BLQ BLQ to CV CV CV CV
17945 | 54767 | G-2 | S | GT | 0.6 | 0.6 | 0.6 | [10 empty] | OP |  | Y | N | 1993 | 12 |  |  | 0 | N |  | Y | 93-76-000 | N |  | N |  | N | bar: BLQ BLQ BLQ BLQ to CV CV CV CV
17946 | 8110 | IC5 | S | IC | 0.3 | 0.3 | 0.3 | BLQ BLQ BLQ BLQ: DFO |  | OP |  | N | N | 1958 | 99 |  |  |  | N |  | N |  | N |  | N |  | N
17946 | 8110 | IC6 | S | IC | 1.8 | 1.8 | 1.8 | BLQ BLQ BLQ BLQ: NG; BIT BIT BIT BIT: DFO |  | OP |  | N | N | 1979 | 1 |  |  |  | N |  | N |  | N |  | N |  | N
17946 | 8110 | 1 | S | IC | 1.1 | 1.1 | 1.1 | BLQ BLQ BLQ BLQ: NG; BIT BIT BIT BIT: DFO |  | OP |  | N | N | 1963 | 7 |  |  |  | N |  | N |  | N |  | N |  | N
17946 | 8110 | 2 | S | IC | 1.1 | 1.1 | 1.1 | BLQ BLQ BLQ BLQ: NG; BIT BIT BIT BIT: DFO |  | OP |  | N | N | 1967 | 10 |  |  |  | N |  | N |  | N |  | N |  | N
17946 | 8110 | 3 | S | IC | 0.3 | 0.2 | 0.2 | BLQ BLQ BLQ BLQ: DFO |  | OP |  | N | N | 1945 | 99 |  |  |  | N |  | N |  | N |  | N |  | N
17946 | 8110 | 4 | S | IC | 0.3 | 0.2 | 0.2 | BLQ BLQ BLQ BLQ: DFO |  | OP |  | N | N | 1953 | 99 |  |  |  | N |  | N |  | N |  | N |  | N
17976 | 50433 | ADA1 | S | HY | 1.4 | 1.4 | 1.4 | BLQ BLQ BLQ BLQ: WAT |  | OP |  | N | N | 1984 | 3 |  |  | 0 | N |  | N |  | Y | 88-150-000 | N |  | N
18000 | 50621 | GEN1 | S | ST | 0.7 | 0.7 | 0.7 | BLQ BLQ BLQ BLQ: RFO; CV CV CV CV: TK; BIT BIT BIT BIT: NG; RR RR RR RR: PL |  | OS |  | Y | N | 1932 | 6 |  |  | 0 | Y |  | N |  | N |  | N |  | N
18000 | 50621 | GEN3 | S | ST | 2 | 2 | 2 | BLQ BLQ BLQ BLQ: RFO; CV CV CV CV: TK; BIT BIT BIT BIT: NG; RR RR RR RR: PL |  | OP |  | Y | N | 1958 | 8 |  |  | 0 | Y |  | N |  | N |  | N |  | N
18000 | 50621 | GEN4 | S | ST | 2 | 2 | 2 | BLQ BLQ BLQ BLQ: RFO; CV CV CV CV: TK; BIT BIT BIT BIT: NG; RR RR RR RR: PL |  | OS |  | Y | N | 1958 | 8 |  |  | 0 | Y |  | N |  | N |  | N |  | N
18007 | 50238 | GEN1 | S | IC | 0.6 | 0.59 | 0.59 | Y Y Y Y: Y; Y Y Y Y: Y; BLQ BLQ BLQ BLQ: NG; CV CV CV CV: PL |  | SB |  | Y | N | 1988 | 10 |  |  | 0 | N |  | Y | 86-767-000 | N |  | N |  | N
18007 | 50238 | GEN2 | S | IC | 0.6 | 0.59 | 0.59 | Y Y Y Y: Y; Y Y Y Y: Y; BLQ BLQ BLQ BLQ: NG; CV CV CV CV: PL |  | SB |  | Y | N | 1988 | 10 |  |  | 0 | N |  | Y | 86-767-000 | N |  | N |  | N
18007 | 50238 | GEN3 | S | IC | 0.3 | 0.29 | 0.3 | Y Y Y Y: Y; Y Y Y Y: Y; BLQ BLQ BLQ BLQ: NG; CV CV CV CV: PL |  | SB |  | Y | N | 1988 | 10 |  |  | 0 | N |  | Y | 86-767-000 | N |  | N |  | N
18014 | 1187 | 1 | S | IC | 0.6 | 0.6 | 0.6 | BLQ BLQ BLQ BLQ: DFO; CV CV CV CV: TK |  | OP |  | N | N | 1995 | 5 |  |  |  | N |  | N |  | N |  | N |  | N
18014 | 1187 | 2 | S | IC | 0.6 | 0.6 | 0.6 | BLQ BLQ BLQ BLQ: DFO; CV CV CV CV: TK |  | OP |  | N | N | 1995 | 5 |  |  |  | N |  | N |  | N |  | N |  | N
18014 | 1187 | 3 | S | IC | 1.3 | 1.3 | 1.3 | BLQ BLQ BLQ BLQ: DFO; CV CV CV CV: TK |  | OP |  | N | N | 1995 | 5 |  |  |  | N |  | N |  | N |  | N |  | N
18014 | 1187 | 4 | S | IC | 1.3 | 1.3 | 1.3 | BLQ BLQ BLQ BLQ: DFO; CV CV CV CV: TK |  | OP |  | N | N | 1995 | 5 |  |  |  | N |  | N |  | N |  | N |  | N
18014 | 1187 | 6 | S | IC | 2.5 | 2.5 | 2.5 | BLQ BLQ BLQ BLQ: NG; CV CV CV CV: PL; BIT BIT BIT BIT: DFO; RR RR RR RR: TK |  | OP |  | N | N | 1972 | 88 |  |  |  | N |  | N |  | N |  | N |  | N
18016 | 55274 | 2A | S | IC | 1.8 | 1.76 | 1.78 | Y Y Y Y: Y; Y Y Y Y: Y; BLQ BLQ BLQ BLQ: DFO; CV CV CV CV: TK |  | SB |  | N | N | 1998 | 1 |  |  |  | N |  | N |  | N |  | N |  | Y
18016 | 55274 | 2B | S | IC | 1.8 | 1.76 | 1.78 | Y Y Y Y: Y; Y Y Y Y: Y; BLQ BLQ BLQ BLQ: DFO; CV CV CV CV: TK |  | SB |  | N | N | 1998 | 1 |  |  |  | N |  | N |  | N |  | N |  | Y
18016 | 55274 | 3A | S | IC | 1.8 | 1.76 | 1.78 | Y Y Y Y: Y; Y Y Y Y: Y; BLQ BLQ BLQ BLQ: DFO; CV CV CV CV: TK |  | SB |  | N | N | 1998 | 1 |  |  |  | N |  | N |  | N |  | N |  | Y
18016 | 55274 | 3B | S | IC | 1.8 | 1.76 | 1.78 | Y Y Y Y: Y; Y Y Y Y: Y; BLQ BLQ BLQ BLQ: DFO; CV CV CV CV: TK |  | SB |  | N | N | 1998 | 1 |  |  |  | N |  | N |  | N |  | N |  | Y
18016 | 55274 | 4A | S | IC | 1.8 | 1.76 | 1.78 | Y Y Y Y: Y; Y Y Y Y: Y; BLQ BLQ BLQ BLQ: DFO; CV CV CV CV: TK |  | SB |  | N | N | 1998 | 1 |  |  |  | N |  | N |  | N |  | N |  | Y
18016 | 55274 | 4B | S | IC | 1.8 | 1.76 | 1.78 | Y Y Y Y: Y; Y Y Y Y: Y; BLQ BLQ BLQ BLQ: DFO; CV CV CV CV: TK |  | SB |  | N | N | 1998 | 1 |  |  |  | N |  | N |  | N |  | N |  | Y
18020 | 50743 | GEN1 | S | ST | 6 | 5.5 | 6 | BLQ BLQ BLQ BLQ: NG; CV CV CV CV: PL; BIT BIT BIT BIT: DFO; RR RR RR RR: TK |  | OP |  | N | N | 1974 | 10 |  |  | 0 | N |  | Y | 85-654-000 | N |  | N |  | N
18020 | 50743 | GEN2 | S | ST | 6 | 5.5 | 6 | BLQ BLQ BLQ BLQ: NG; CV CV CV CV: PL; BIT BIT BIT BIT: DFO; RR RR RR RR: TK |  | OP |  | N | N | 1974 | 10 |  |  | 0 | N |  | Y | 85-654-000 | N |  | N |  | N
18020 | 50743 | GEN3 | S | IC | 2 | 2 | 2 | BLQ BLQ BLQ BLQ: NG; CV CV CV CV: PL; BIT BIT BIT BIT: DFO; RR RR RR RR: TK |  | SB |  | N | N | 1974 | 10 |  |  | 0 | N |  | Y | 85-654-000 | N |  | N |  | N
18020 | 50743 | GEN4 | S | IC | 2 | 2 | 2 | BLQ BLQ BLQ BLQ: NG; CV CV CV CV: PL; BIT BIT BIT BIT: DFO; RR RR RR RR: TK |  | SB |  | N | N | 1974 | 10 |  |  | 0 | N |  | Y | 85-654-000 | N |  | N |  | N
18020 | 50743 | GEN5 | S | IC | 2 | 1 | 1 | BLQ BLQ BLQ BLQ: NG; CV CV CV CV: PL; BIT BIT BIT BIT: DFO; RR RR RR RR: TK |  | SB |  | N | N | 1974 | 10 |  |  | 0 | N |  | Y | 85-654-000 | N |  | N |  | N
18028 | 54406 | 1 | S | ST | 1.5 | 0.9 | 0.6 | BLQ BLQ BLQ BLQ: BIT; CV CV CV CV: RR; BIT BIT BIT BIT: DFO; RR RR RR RR: TK; RFO RFO RFO RFO: NG |  | OP |  | Y | N | 1963 | 10 |  |  | 0 | Y |  | N |  | N |  | N |  | N
18028 | 54406 | 2 | S | ST | 1.5 | 1 | 0.5 | BLQ BLQ BLQ BLQ: BIT; CV CV CV CV: RR; BIT BIT BIT BIT: DFO; RR RR RR RR: TK; RFO RFO RFO RFO: NG |  | OP |  | Y | N | 1964 | 5 |  |  | 0 | Y |  | N |  | N |  | N |  | N
18028 | 54407 | 1 | S | ST | 1 | 0.2 | 0.3 |  |  | BIT | RR | DFO | TK | NG | WDS |  |  | SB |  | Y | N | 1951 | 5 |  |  | 0 | Y |  | N |  | N |  | N |  | N
18028 | 54407 | 2 | S | ST | 1 | 0.5 | 0.8 |  |  | BIT | RR | DFO | TK | NG | WDS |  |  | OP |  | Y | N | 1951 | 5 |  |  | 0 | Y |  | N |  | N |  | N |  | N
18028 | 54408 | 1 | S | ST | 9.7 | 5.5 | 6.7 |  |  | BIT | RR | DFO | TK | NG | WDS | TDF |  | OP |  | Y | N | 1965 | 1 |  |  | 0 | Y |  | N |  | N |  | N |  | N
18031 | 54665 | T201 | S | ST | 11.3 | 4.8 | 6.6 | BLQ BLQ BLQ BLQ: GEO |  | OP |  | N | N | 1992 | 8 |  |  | 0 | N |  | N |  | Y | 91-180-000 | N |  | N
18031 | 54665 | T202 | S | ST | 11.3 | 4.8 | 6.6 | BLQ BLQ BLQ BLQ: GEO |  | OP |  | N | N | 1992 | 8 |  |  | 0 | N |  | N |  | Y | 91-180-000 | N |  | N
18031 | 54666 | T301 | S | ST | 11.3 | 10.5 | 6.6 | BLQ BLQ BLQ BLQ: GEO |  | OP |  | N | N | 1992 | 10 |  |  | 0 | N |  | N |  | Y | 91-180-000 | N |  | N
18031 | 54666 | T302 | S | ST | 11.3 | 10.5 | 6.6 | BLQ BLQ BLQ BLQ: GEO |  | OP |  | N | N | 1992 | 10 |  |  | 0 | N |  | N |  | Y | 91-180-000 | N |  | N
18035 | 54395 | 1 | S | HY | 1.7 | 1.7 | 1.7 | BLQ BLQ BLQ BLQ: WAT |  | OP |  | N | N | 1993 | 4 |  |  | 0 | N |  | N |  | Y | 86-565-000 | N |  | N
18035 | 54395 | 2 | S | HY | 1.7 | 1.7 | 1.7 | BLQ BLQ BLQ BLQ: WAT |  | OP |  | N | N | 1993 | 4 |  |  | 0 | N |  | N |  | Y | 86-565-000 | N |  | N
18041 | 981 | 03 | S | ST | 225 | 197 | 197 | BLQ BLQ BLQ BLQ: SUB; CV CV CV CV: RR |  | OP |  | N | N | 1955 | 12 |  |  |  | N |  | N |  | N |  | Y | 96-58-000 | N
18041 | 981 | 04 | S | ST | 388 | 318 | 318 | BLQ BLQ BLQ BLQ: SUB; CV CV CV CV: RR |  | OP |  | N | N | 1962 | 5 |  |  |  | N |  | N |  | N |  | Y | 95-58-000 | N
18050 | 55390 | 2A | S | IC | 1.8 | 1.8 | 1.8 | BLQ BLQ BLQ BLQ: DFO; CV CV CV CV: TK |  | SB |  | N | N | 1998 | 1 |  |  |  | N |  | N |  | N |  | N |  | Y
18050 | 55390 | 2B | S | IC | 1.8 | 1.8 | 1.8 | BLQ BLQ BLQ BLQ: DFO; CV CV CV CV: TK |  | SB |  | N | N | 1998 | 1 |  |  |  | N |  | N |  | N |  | N |  | Y
18050 | 55390 | 3A | S | IC | 1.8 | 1.8 | 1.8 | BLQ BLQ BLQ BLQ: DFO; CV CV CV CV: TK |  | SB |  | N | N | 1998 | 1 |  |  |  | N |  | N |  | N |  | N |  | Y
18050 | 55390 | 3B | S | IC | 1.8 | 1.8 | 1.8 | BLQ BLQ BLQ BLQ: DFO; CV CV CV CV: TK |  | SB |  | N | N | 1998 | 1 |  |  |  | N |  | N |  | N |  | N |  | Y
18050 | 55390 | 4A | S | IC | 1.8 | 1.8 | 1.8 | BLQ BLQ BLQ BLQ: DFO; CV CV CV CV: TK |  | SB |  | N | N | 1998 | 1 |  |  |  | N |  | N |  | N |  | N |  | Y
18050 | 55390 | 4B | S | IC | 1.8 | 1.8 | 1.8 | BLQ BLQ BLQ BLQ: DFO; CV CV CV CV: TK |  | SB |  | N | N | 1998 | 1 |  |  |  | N |  | N |  | N |  | N |  | Y
18059 | 50765 | OE11 | S | ST | 1.5 | 0.6 | 1 | BLQ BLQ BLQ BLQ: GEO |  | OP |  | N | N | 1989 | 4 |  |  | 0 | N |  | N |  | Y | 87-039-000, 89-069-000 | N |  | N
18059 | 50765 | OE12 | S | ST | 1.5 | 0.6 | 1 | BLQ BLQ BLQ BLQ: GEO |  | OP |  | N | N | 1989 | 4 |  |  | 0 | N |  | N |  | Y | 87-039-000, 89-039-000 | N |  | N
18059 | 50765 | OE13 | S | ST | 1.5 | 0.7 | 1 | BLQ BLQ BLQ BLQ: GEO |  | OP |  | N | N | 1989 | 4 |  |  | 0 | N |  | N |  | Y | 87-039-000, 89-039-000 | N |  | N
18059 | 50765 | OE14 | S | ST | 1.5 | 0.7 | 1 | BLQ BLQ BLQ BLQ: GEO |  | OP |  | N | N | 1989 | 4 |  |  | 0 | N |  | N |  | Y | 87-039-000, 89-039-000 | N |  | N
18059 | 50765 | OE15 | S | ST | 1.5 | 0.6 | 1 | BLQ BLQ BLQ BLQ: GEO |  | OP |  | N | N | 1989 | 4 |  |  | 0 | N |  | N |  | Y | 87-039-000, 89-039-000 | N |  | N
18059 | 50765 | OE16 | S | ST | 1.5 | 0.7 | 1 | BLQ BLQ BLQ BLQ: GEO |  | OP |  | N | N | 1989 | 4 |  |  | 0 | N |  | N |  | Y | 87-039-000, 89-039-000 | N |  | N
18059 | 50765 | OE17 | S | ST | 1.5 | 0.6 | 0.9 | BLQ BLQ BLQ BLQ: GEO |  | OP |  | N | N | 1989 | 4 |  |  | 0 | N |  | N |  | Y | 87-039-000, 89-039-000 | N |  | N
18059 | 50765 | OE21 | S | ST | 1.5 | 0.6 | 0.9 | BLQ BLQ BLQ BLQ: GEO |  | OP |  | N | N | 1989 | 4 |  |  | 0 | N |  | N |  | Y | 87-039-000, 89-039-000 | N |  | N
18059 | 50765 | OE22 | S | ST | 1.5 | 0.5 | 0.9 | BLQ BLQ BLQ BLQ: GEO |  | OP |  | N | N | 1989 | 4 |  |  | 0 | N |  | N |  | Y | 87-039-000, 89-039-000 | N |  | N
18059 | 50765 | OE23 | S | ST | 1.5 | 0.6 | 1.1 | BLQ BLQ BLQ BLQ: GEO |  | OP |  | N | N | 1989 | 4 |  |  | 0 | N |  | N |  | Y | 87-039-000, 89-039-000 | N |  | N
18059 | 50765 | OE24 | S | ST | 1.5 | 0.6 | 0.9 | BLQ BLQ BLQ BLQ: GEO |  | OP |  | N | N | 1989 | 4 |  |  | 0 | N |  | N |  | Y | 87-039-000, 89-039-000 | N |  | N
18059 | 50765 | OE25 | S | ST | 1.5 | 0.6 | 0.9 | BLQ BLQ BLQ BLQ: GEO |  | OP |  | N | N | 1989 | 4 |  |  | 0 | N |  | N |  | Y | 87-039-000, 89-039-000 | N |  | N
18059 | 50765 | OE26 | S | ST | 1.5 | 0.6 | 0.9 | BLQ BLQ BLQ BLQ: GEO |  | OP |  | N | N | 1989 | 4 |  |  | 0 | N |  | N |  | Y | 87-039-000, 89-039-000 | N |  | N
18059 | 50765 | OE27 | S | ST | 1.5 | 0.5 | 0.8 | BLQ BLQ BLQ BLQ: GEO |  | OP |  | N | N | 1989 | 4 |  |  | 0 | N |  | N |  | Y | 87-039-000, 89-039-000 | N |  | N
18086 | 1326 | 1 | S | IC | 1.5 | 1.3 | 1.3 | BLQ BLQ BLQ BLQ: DFO; CV CV CV CV: TK; BIT BIT BIT BIT: NG |  | OP |  | N | N | 1962 | 88 |  |  |  | N |  | N |  | N |  | N |  | N
18086 | 1326 | 2 | S | IC | 0.5 | 0.4 | 0.4 | BLQ BLQ BLQ BLQ: DFO; CV CV CV CV: TK; BIT BIT BIT BIT: NG |  | OP |  | N | N | 1950 | 88 |  |  |  | N |  | N |  | N |  | N |  | N
18086 | 1326 | 3 | S | IC | 3 | 2.2 | 2.2 | BLQ BLQ BLQ BLQ: DFO; CV CV CV CV: TK; BIT BIT BIT BIT: NG |  | OP |  | N | N | 1972 | 88 |  |  |  | N |  | N |  | N |  | N |  | N
18086 | 1326 | 4 | S | IC | 1.1 | 0.8 | 0.8 | BLQ BLQ BLQ BLQ: DFO; CV CV CV CV: TK; BIT BIT BIT BIT: NG |  | OP |  | N | N | 1955 | 88 |  |  |  | N |  | N |  | N |  | N |  | N
18121 | 50513 | GEN1 | S | HY | 1.8 | 2.5 | 2.5 | BLQ BLQ BLQ BLQ: WAT |  | OP |  | N | N | 1992 | 1 |  |  | 0 | N |  | N |  | Y | 94-146-000 | N |  | N
18125 | 3000 | 1 | S | ST | 10 | 10.9 | 10.9 | [10 empty] | OP |  | N | N | 1956 | 9 |  |  |  | N |  | N |  | N |  | N |  | N | bar: BLQ BLQ BLQ BLQ to CV CV CV CV
18125 | 3000 | 2 | S | ST | 12.7 | 12.9 | 12.9 | [10 empty] | OP |  | N | N | 1959 | 6 |  |  |  | N |  | N |  | N |  | N |  | N | bar: BLQ BLQ BLQ BLQ to CV CV CV CV
18137 | 1327 | 1 | S | IC | 1.1 | 1 | 1 | BLQ BLQ BLQ BLQ: NG; CV CV CV CV: PL; BIT BIT BIT BIT: DFO; RR RR RR RR: TK |  | OP |  | N | N | 1967 | 7 |  |  |  | N |  | N |  | N |  | N |  | N
18137 | 1327 | 2 | S | IC | 1.1 | 1 | 1 | BLQ BLQ BLQ BLQ: NG; CV CV CV CV: PL; BIT BIT BIT BIT: DFO; RR RR RR RR: TK |  | OP |  | N | N | 1962 | 5 |  |  |  | N |  | N |  | N |  | N |  | N
18137 | 1327 | 3 | S | IC | 2 | 1.9 | 2 | BLQ BLQ BLQ BLQ: NG; CV CV CV CV: PL; BIT BIT BIT BIT: DFO; RR RR RR RR: TK |  | OP |  | N | N | 1971 | 7 |  |  |  | N |  | N |  | N |  | N |  | N
18137 | 1327 | 4 | S | IC | 0.5 | 0.5 | 0.5 | BLQ BLQ BLQ BLQ: NG; CV CV CV CV: PL; BIT BIT BIT BIT: DFO; RR RR RR RR: TK |  | OP |  | N | N | 1951 | 5 |  |  |  | N |  | N |  | N |  | N |  | N
18137 | 1327 | 5 | S | IC | 1.3 | 1.2 | 1.2 | BLQ BLQ BLQ BLQ: NG; CV CV CV CV: PL; BIT BIT BIT BIT: DFO; RR RR RR RR: TK |  | OP |  | N | N | 1955 | 7 |  |  |  | N |  | N |  | N |  | N |  | N
18147 | 50813 | GEN1 | S | ST | 47.6 | 40.7 | 40.7 |  |  | BLQ | RR | WDS | TK | BIT | RFO | DFO |  | OP |  | N | N | 1980 | 12 |  |  | 0 | N |  | Y | 87-250-000 | N |  | N |  | N
18153 | 50801 | GEN1 | S | ST | 2.8 | 1.3 | 1.7 | [10 empty] | OP |  | Y | N | 1990 | 6 |  |  |  | N |  | Y | 88-453-00 | N |  | N |  | N | bar: BLQ BLQ BLQ BLQ to CV CV CV CV
18155 | 50810 | NO 4 | S | ST | 3 | 3 | 3 | [10 empty] | SB |  | Y | N | 1938 | 1 |  |  | 0 | Y |  | N |  | N |  | N |  | N | bar: BLQ BLQ BLQ BLQ to CV CV CV CV
18155 | 50810 | NO 6 | S | ST | 5 | 5 | 5 | [10 empty] | SB |  | Y | N | 1952 | 12 |  |  | 0 | Y |  | N |  | N |  | N |  | N | bar: BLQ BLQ BLQ BLQ to CV CV CV CV
18155 | 50810 | NO 7 | S | ST | 15.6 | 15.6 | 15.6 | [10 empty] | OP |  | Y | N | 1957 | 8 |  |  | 0 | Y |  | N |  | N |  | N |  | N | bar: BLQ BLQ BLQ BLQ to CV CV CV CV
18155 | 50810 | NO 8 | S | ST | 27.5 | 27.5 | 27.5 | [10 empty] | OP |  | Y | N | 1972 | 8 |  |  | 0 | Y |  | N |  | N |  | N |  | N | bar: BLQ BLQ BLQ BLQ to CV CV CV CV
18155 | 50810 | NO 9 | S | ST | 23.3 | 23.3 | 23.3 | [10 empty] | OP |  | Y | N | 1972 | 10 |  |  | 0 | Y |  | N |  | N |  | N |  | N | bar: BLQ BLQ BLQ BLQ to CV CV CV CV
18157 | 50807 | GEN3 | S | ST | 4 | 4 | 4 | BLQ BLQ BLQ BLQ: BLQ; CV CV CV CV: PL; BIT BIT BIT BIT: RFO; RR RR RR RR: WA |  | OP |  | Y | N | 1930 | 5 |  |  | 0 | Y |  | N |  | N |  | N |  | N
18157 | 50807 | GEN4 | S | ST | 10 | 10 | 10 | BLQ BLQ BLQ BLQ: BLQ; CV CV CV CV: PL; BIT BIT BIT BIT: RFO; RR RR RR RR: WA |  | OP |  | Y | N | 1949 | 3 |  |  | 0 | Y |  | N |  | N |  | N |  | N
18157 | 50807 | GEN6 | S | ST | 20 | 20 | 20 |  |  | WDS | CV | BIT | RR | RFO | NG | OBG |  | OP |  | Y | N | 1956 | 3 |  |  | 0 | Y |  | N |  | N |  | N |  | N
18158 | 50811 | GEN1 | S | ST | 16.5 | 10 | 12 | BLQ BLQ BLQ BLQ: NG; CV CV CV CV: PL; BIT BIT BIT BIT: WDS; RR RR RR RR: TK; RFO RFO RFO RFO: SLW |  | OP |  | N | N | 1981 | 11 |  |  |  | N |  | Y | 82-25-001 | N |  | N |  | N
18162 | 50806 | GEN1 | S | ST | 12.5 | 12.5 | 12.5 |  |  | BLQ | TK | WDS | PL | NG | RFO |  |  | OP |  | N | N | 1963 | 11 |  |  | 0 | N |  | N |  | Y | 85-102-001, 85-102-002 | N |  | N
18162 | 50806 | GEN2 | S | ST | 16 | 16 | 16 |  |  | BLQ | TK | WDS | PL | NG | RFO |  |  | OP |  | N | N | 1974 | 11 |  |  | 0 | N |  | N |  | Y | 85-102-001, 85-102-002 | N |  | N
18162 | 50806 | GEN3 | S | ST | 79.1 | 74.8 | 74.8 |  |  | BIT | RR | WDS | TK | RFO | NG |  |  | OP |  | N | N | 1987 | 3 |  |  | 0 | N |  | N |  | Y | 85-102-001, 85-102-002 | N |  | N
18163 | 10234 | GEN1 | S | ST | 17 | 17 | 17 | BLQ BLQ BLQ BLQ: SUB; CV CV CV CV: RR; RR RR RR RR: PL |  | OP |  | Y | N | 1964 | 9 |  |  | 0 | Y |  | N |  | N |  | N |  | N
18163 | 10234 | GEN3 | S | ST | 7.5 | 7.5 | 7.5 | BLQ BLQ BLQ BLQ: SUB; CV CV CV CV: RR; BIT BIT BIT BIT: WDS; RR RR RR RR: PL; RFO RFO RFO RFO: NG |  | OP |  | Y | N | 1947 | 9 |  |  | 0 | Y |  | N |  | N |  | N |  | N
18163 | 10234 | GEN4 | S | ST | 15.6 | 15.6 | 15.6 | BLQ BLQ BLQ BLQ: SUB; CV CV CV CV: RR; BIT BIT BIT BIT: WDS; RR RR RR RR: PL; RFO RFO RFO RFO: NG |  | OP |  | Y | N | 1957 | 10 |  |  | 0 | Y |  | N |  | N |  | N |  | N
18163 | 10234 | GEN5 | S | ST | 21.5 | 21.5 | 21.5 | BLQ BLQ BLQ BLQ: SUB; CV CV CV CV: RR; BIT BIT BIT BIT: NG; RR RR RR RR: PL |  | OP |  | Y | N | 1987 | 2 |  |  | 0 | Y |  | N |  | N |  | N |  | N
18163 | 10466 | GEN1 | S | ST | 7.5 | 7.5 | 7.5 | BLQ BLQ BLQ BLQ: PUR |  | OP |  | Y | N | 1928 | 8 |  |  | 0 | Y |  | N |  | N |  | N |  | N
18163 | 10466 | GEN2 | S | ST | 8.3 | 8.3 | 8.3 | BLQ BLQ BLQ BLQ: PUR |  | OP |  | Y | N | 1995 | 8 |  |  | 0 | Y |  | N |  | N |  | N |  | N
18163 | 10466 | GEN3 | S | ST | 5 | 5 | 5 | BLQ BLQ BLQ BLQ: PUR |  | SB |  | Y | N | 1976 | 10 |  |  | 0 | Y |  | N |  | N |  | N |  | N
18163 | 10476 | GEN4 | S | ST | 3.1 | 3.1 | 3.1 | BLQ BLQ BLQ BLQ: SUB; CV CV CV CV: RR; BIT BIT BIT BIT: WDS; RR RR RR RR: PL; RFO RFO RFO RFO: NG |  | OP |  | Y | N | 1951 | 7 |  |  | 0 | Y |  | N |  | N |  | N |  | N
18163 | 10477 | GEN1 | S | ST | 32 | 29.76 | 32 | Y |  | BLQ | RR | SUB | TK | NG | WDS | WDL |  | OP |  | Y | N | 1968 | 9 |  |  | 0 | Y |  | N |  | N |  | N |  | N
18163 | 10477 | GEN2 | S | ST | 40.3 | 37.48 | 40.3 | Y |  | BLQ | RR | SUB | TK | NG | WDS | WDL |  | OP |  | Y | N | 1991 | 9 |  |  | 0 | Y |  | N |  | N |  | N |  | N
18163 | 50424 | GEN1 | S | ST | 10.6 | 10.6 | 10.6 | BLQ BLQ BLQ BLQ: PUR |  | OP |  | Y | N | 1986 | 11 |  |  | 0 | Y |  | N |  | N |  | N |  | N
18163 | 54857 | 1HY | S | HY | 1.8 | 1.8 | 1.66 | Y Y Y Y: Y; BLQ BLQ BLQ BLQ: WAT |  | OP |  | N | N | 1909 | 1 |  |  | 0 | N |  | N |  | N |  | N |  | Y
18163 | 54857 | 1ST | S | ST | 2.5 | 2.5 | 2.5 | BLQ BLQ BLQ BLQ: SUB; CV CV CV CV: TK; BIT BIT BIT BIT: WDS |  | OP |  | N | N | 1940 | 1 |  |  | 0 | Y |  | N |  | N |  | N |  | N
18163 | 54857 | 2HY | S | HY | 2.2 | 2.2 | 1.8 | BLQ BLQ BLQ BLQ: WAT |  | SB |  | N | N | 1900 | 1 |  |  | 0 | N |  | N |  | N |  | N |  | Y
18163 | 54857 | 2ST | S | ST | 9.3 | 9.3 | 9.3 | BLQ BLQ BLQ BLQ: SUB; CV CV CV CV: TK; BIT BIT BIT BIT: WDS |  | OP |  | N | N | 1964 | 1 |  |  | 0 | Y |  | N |  | N |  | N |  | N
18163 | 54857 | 3HY | S | HY | 2.6 | 2.6 | 2.6 | BLQ BLQ BLQ BLQ: WAT |  | SB |  | N | N | 1911 | 1 |  |  | 0 | N |  | N |  | N |  | N |  | Y
18163 | 54857 | 4HY | S | HY | 2.6 | 2.6 | 2.6 | BLQ BLQ BLQ BLQ: WAT |  | OP |  | N | N | 1916 | 1 |  |  | 0 | N |  | N |  | N |  | N |  | Y
18163 | 54857 | 5HY | S | HY | 1 | 1 | 1 | BLQ BLQ BLQ BLQ: WAT |  | OP |  | N | N | 1916 | 1 |  |  | 0 | N |  | N |  | N |  | N |  | Y
18163 | 54857 | 6HY | S | HY | 2.5 | 2.5 | 2.5 | BLQ BLQ BLQ BLQ: WAT |  | OP |  | N | N | 1916 | 1 |  |  | 0 | N |  | N |  | N |  | N |  | Y
18163 | 54885 | 1H | S | HY | 0.7 | 0.7 | 0.7 | BLQ BLQ BLQ BLQ: WAT |  | OP |  | N | N | 1926 | 1 |  |  | 0 | N |  | N |  | N |  | N |  | Y
18163 | 54885 | 2H | S | HY | 0.7 | 0.7 | 0.7 | BLQ BLQ BLQ BLQ: WAT |  | OP |  | N | N | 1927 | 1 |  |  | 0 | N |  | N |  | N |  | N |  | Y
18163 | 54885 | 3H | S | HY | 0.7 | 0.7 | 0.7 | BLQ BLQ BLQ BLQ: WAT |  | OP |  | Y | N | 1927 | 1 |  |  | 0 | N |  | N |  | N |  | N |  | Y
18163 | 54885 | 3TB | S | ST | 15.9 | 15.9 | 15.9 | BLQ BLQ BLQ BLQ: NG; CV CV CV CV: PL; BIT BIT BIT BIT: SUB; RR RR RR RR: TK |  | OP |  | Y | N | 1980 | 1 |  |  | 0 | Y |  | N |  | N |  | N |  | N
18163 | 54885 | 4TB | S | ST | 19.3 | 19.3 | 19.3 | BLQ BLQ BLQ BLQ: NG; CV CV CV CV: PL; BIT BIT BIT BIT: SUB; RR RR RR RR: TK |  | OP |  | Y | N | 1968 | 1 |  |  | 0 | Y |  | N |  | N |  | N |  | N
18166 | 54845 | EG-1 | S | IC | 1.2 | 1 | 1 | BLQ BLQ BLQ BLQ: DFO; CV CV CV CV: TK |  | SB |  | N | N | 1994 | 1 |  |  | 0 | N |  | N |  | N |  | N |  | Y
18166 | 54845 | EG-2 | S | IC | 1.2 | 1 | 1 | BLQ BLQ BLQ BLQ: DFO; CV CV CV CV: TK |  | SB |  | N | N | 1994 | 1 |  |  | 0 | N |  | N |  | N |  | N |  | Y
18177 | 1188 | 1 | S | IC | 1.3 | 1.3 | 1.3 | BLQ BLQ BLQ BLQ: DFO; CV CV CV CV: TK; BIT BIT BIT BIT: NG; RR RR RR RR: PL |  | OP |  | N | N | 1964 | 88 |  |  |  | N |  | N |  | N |  | N |  | N
18177 | 1188 | 2 | S | IC | 2 | 2 | 2 | BLQ BLQ BLQ BLQ: DFO; CV CV CV CV: TK; BIT BIT BIT BIT: NG; RR RR RR RR: PL |  | OP |  | N | N | 1972 | 88 |  |  |  | N |  | N |  | N |  | N |  | N
18177 | 1188 | 5A | S | IC | 3.1 | 3.1 | 3.1 | BLQ BLQ BLQ BLQ: DFO; CV CV CV CV: TK; BIT BIT BIT BIT: NG; RR RR RR RR: PL |  | OP |  | N | N | 1993 | 3 |  |  |  | N |  | N |  | N |  | N |  | N
18177 | 1188 | 6 | S | IC | 2 | 2 | 2 | BLQ BLQ BLQ BLQ: DFO; CV CV CV CV: TK; BIT BIT BIT BIT: NG; RR RR RR RR: PL |  | OP |  | N | N | 1978 | 88 |  |  |  | N |  | N |  | N |  | N |  | N
18177 | 1188 | 7 | S | IC | 2 | 2 | 2 | BLQ BLQ BLQ BLQ: DFO; CV CV CV CV: TK; BIT BIT BIT BIT: NG; RR RR RR RR: PL |  | OP |  | N | N | 1978 | 88 |  |  |  | N |  | N |  | N |  | N |  | N
18189 | 50247 | GEN3 | S | ST | 6 | 6 | 6 | BLQ BLQ BLQ BLQ: BIT; CV CV CV CV: RR |  | OP |  | Y | N | 1924 | 1 |  |  | 0 | Y |  | N |  | N |  | N |  | N
18189 | 50247 | GEN4 | S | ST | 1.5 | 1.5 | 1.5 | BLQ BLQ BLQ BLQ: BIT; CV CV CV CV: RR |  | SB |  | Y | N | 1927 | 1 |  |  | 0 | Y |  | N |  | N |  | N |  | N
18189 | 50247 | GEN5 | S | ST | 7.5 | 7.5 | 7.5 | BLQ BLQ BLQ BLQ: BIT; CV CV CV CV: RR |  | OP |  | Y | N | 1930 | 1 |  |  | 0 | Y |  | N |  | N |  | N |  | N
18189 | 50247 | GEN6 | S | ST | 10.5 | 10.5 | 10.5 | BLQ BLQ BLQ BLQ: BIT; CV CV CV CV: RR |  | OP |  | Y | N | 1930 | 1 |  |  | 0 | Y |  | N |  | N |  | N |  | N
18194 | 50435 | SUG1 | S | HY | 2.5 | 2.5 | 2.5 | BLQ BLQ BLQ BLQ: WAT |  | OP |  | N | N | 1985 | 11 |  |  | 0 | N |  | N |  | Y | 88-151-000 | N |  | N
18194 | 54652 | GEN1 | S | HY | 1 | 1 | 11 | BLQ BLQ BLQ BLQ: WAT |  | OP |  | N | N | 1983 | 1 |  |  | 0 | N |  | N |  | Y | NA | N |  | N
18194 | 54652 | GEN2 | S | HY | 1 | 1 | 1 | BLQ BLQ BLQ BLQ: WAT |  | OP |  | N | N | 1983 | 1 |  |  | 0 | N |  | N |  | Y | NA | N |  | N
18194 | 54652 | GEN3 | S | HY | 1 | 1 | 1 | BLQ BLQ BLQ BLQ: WAT |  | OP |  | N | N | 1983 | 1 |  |  | 0 | N |  | N |  | Y | NA | N |  | N
18194 | 54652 | GEN4 | S | HY | 1 | 1 | 1 | BLQ BLQ BLQ BLQ: WAT |  | OP |  | N | N | 1983 | 1 |  |  | 0 | N |  | N |  | Y | NA | N |  | N
18194 | 54653 | KAN1 | S | HY | 1.1 | 1.1 | 1.1 | BLQ BLQ BLQ BLQ: WAT |  | OP |  | N | N | 1988 | 12 |  |  | 0 | N |  | N |  | Y | 88-409-000 | N |  | N
18194 | 54654 | KEK1 | S | HY | 4.9 | 4.9 | 4.9 | BLQ BLQ BLQ BLQ: WAT |  | OP |  | N | N | 1989 | 12 |  |  | 0 | N |  | N |  | Y | 89-262-000 | N |  | N
18194 | 54969 | 1 | S | HY | 0.6 | 0.6 | 0.6 | BLQ BLQ BLQ BLQ: WAT |  | OP |  | N | N | 1925 | 6 |  |  | 0 | N |  | N |  | Y | NA | N |  | N
18194 | 54969 | 2 | S | HY | 0.6 | 0.6 | 0.6 | BLQ BLQ BLQ BLQ: WAT |  | OP |  | N | N | 1925 | 6 |  |  | 0 | N |  | N |  | Y | NA | N |  | N
18194 | 54969 | 3 | S | HY | 0.6 | 0.6 | 0.6 | BLQ BLQ BLQ BLQ: WAT |  | OP |  | N | N | 1925 | 6 |  |  | 0 | N |  | N |  | Y | NA | N |  | N
18194 | 54969 | 4 | S | HY | 0.6 | 0.6 | 0.6 | BLQ BLQ BLQ BLQ: WAT |  | OP |  | N | N | 1925 | 6 |  |  | 0 | N |  | N |  | Y | NA | N |  | N
18194 | 54969 | 5 | S | HY | 0.6 | 0.6 | 0.6 | BLQ BLQ BLQ BLQ: WAT |  | OP |  | N | N | 1925 | 6 |  |  | 0 | Y |  | N |  | N |  | N |  | N
18195 | 7709 | 1 | S | GT | 91.9 | 75 | 89.3 | BLQ BLQ BLQ BLQ: NG; CV CV CV CV: PL; BIT BIT BIT BIT: DFO; RR RR RR RR: TK |  | OP |  | N | N | 2000 | 6 |  |  |  | N |  | N |  | N |  | N |  | Y
18195 | 7709 | 10 | S | GT | 91.9 | 75 | 89.3 | BLQ BLQ BLQ BLQ: NG; CV CV CV CV: PL; BIT BIT BIT BIT: DFO |  | OP |  | N | N | 2001 | 5 |  |  |  | N |  | N |  | N |  | N |  | Y
18195 | 7709 | 2 | S | GT | 91.9 | 75 | 89.3 | BLQ BLQ BLQ BLQ: NG; CV CV CV CV: PL; BIT BIT BIT BIT: DFO; RR RR RR RR: TK |  | OP |  | N | N | 2000 | 6 |  |  |  | N |  | N |  | N |  | N |  | Y
18195 | 7709 | 3 | S | GT | 91.9 | 75 | 89.3 | BLQ BLQ BLQ BLQ: NG; CV CV CV CV: PL; BIT BIT BIT BIT: DFO; RR RR RR RR: TK |  | OP |  | N | N | 2000 | 6 |  |  |  | N |  | N |  | N |  | N |  | Y
18195 | 7709 | 4 | S | GT | 91.9 | 75 | 89.3 | BLQ BLQ BLQ BLQ: NG; CV CV CV CV: PL; BIT BIT BIT BIT: DFO; RR RR RR RR: TK |  | OP |  | N | N | 2000 | 6 |  |  |  | N |  | N |  | N |  | N |  | Y
18195 | 7709 | 5 | S | GT | 91.9 | 75 | 89.3 | BLQ BLQ BLQ BLQ: NG; CV CV CV CV: PL; BIT BIT BIT BIT: DFO; RR RR RR RR: TK |  | OP |  | N | N | 2000 | 6 |  |  |  | N |  | N |  | N |  | N |  | Y
18195 | 7709 | 6 | S | GT | 91.9 | 75 | 89.3 | BLQ BLQ BLQ BLQ: NG; CV CV CV CV: PL; BIT BIT BIT BIT: DFO; RR RR RR RR: TK |  | OP |  | N | N | 2000 | 7 |  |  |  | N |  | N |  | N |  | N |  | Y
18195 | 7709 | 7 | S | GT | 91.9 | 75 | 89.3 | BLQ BLQ BLQ BLQ: NG; CV CV CV CV: PL; BIT BIT BIT BIT: DFO; RR RR RR RR: TK |  | OP |  | N | N | 2000 | 6 |  |  |  | N |  | N |  | N |  | N |  | Y
18195 | 7709 | 8 | S | GT | 91.9 | 75 | 89.3 | BLQ BLQ BLQ BLQ: NG; CV CV CV CV: PL; BIT BIT BIT BIT: DFO; RR RR RR RR: TK |  | OP |  | N | N | 2000 | 6 |  |  |  | N |  | N |  | N |  | N |  | Y
18195 | 7709 | 9 | S | GT | 91.9 | 75 | 89.3 | BLQ BLQ BLQ BLQ: NG; CV CV CV CV: PL; BIT BIT BIT BIT: DFO; RR RR RR RR: TK |  | OP |  | N | N | 2001 | 5 |  |  |  | N |  | N |  | N |  | N |  | Y
18205 | 3691 | 1 | S | HY | 1.7 | 1.7 | 1.7 | BLQ BLQ BLQ BLQ: WAT |  | OP |  | N | N | 1983 | 10 |  |  |  | N |  | N |  | N |  | N |  | N
18205 | 3691 | 2 | S | HY | 1.7 | 1.7 | 1.7 | BLQ BLQ BLQ BLQ: WAT |  | OP |  | N | N | 1983 | 10 |  |  |  | N |  | N |  | N |  | N |  | N
18205 | 3691 | 3 | S | HY | 0.2 | 0.2 | 0.2 | BLQ BLQ BLQ BLQ: WAT |  | OP |  | N | N | 1937 | 88 |  |  |  | N |  | N |  | N |  | N |  | N
18214 | 54650 | EXIS | S | WT | 9.6 | 9.6 | 9.6 | BLQ BLQ BLQ BLQ: WND |  | OP |  | N | N | 1989 | 12 |  |  | 60 | N |  | N |  | Y | 89-115-000 | N |  | N
18230 | 2305 | 1 | S | IC | 0.7 | 0.7 | 0.7 | BLQ BLQ BLQ BLQ: DFO; CV CV CV CV: TK; BIT BIT BIT BIT: NG; RR RR RR RR: PL |  | OP |  | N | N | 1952 | 88 |  |  |  | N |  | N |  | N |  | N |  | N
18230 | 2305 | 2 | S | IC | 0.2 | 0.2 | 0.2 | BLQ BLQ BLQ BLQ: DFO; CV CV CV CV: TK |  | OP |  | N | N | 1960 | 88 |  |  |  | N |  | N |  | N |  | N |  | N
18230 | 2305 | 3 | S | IC | 0.2 | 0.2 | 0.2 | BLQ BLQ BLQ BLQ: DFO; CV CV CV CV: TK |  | OP |  | N | N | 1952 | 88 |  |  |  | N |  | N |  | N |  | N |  | N
18230 | 2305 | 5 | S | IC | 0.8 | 0.8 | 0.8 | BLQ BLQ BLQ BLQ: DFO; CV CV CV CV: TK |  | OP |  | N | N | 1997 | 8 |  |  |  | N |  | N |  | N |  | N |  | N
18231 | 1190 | 1 | S | IC | 0.6 | 0.6 | 0.6 | BLQ BLQ BLQ BLQ: DFO; CV CV CV CV: TK; BIT BIT BIT BIT: NG; RR RR RR RR: PL |  | OP |  | N | N | 1956 | 2 |  |  |  | N |  | N |  | N |  | N |  | N
18231 | 1190 | 2 | S | IC | 1.1 | 1.1 | 1.1 | BLQ BLQ BLQ BLQ: DFO; CV CV CV CV: TK; BIT BIT BIT BIT: NG; RR RR RR RR: PL |  | OP |  | N | N | 1968 | 6 |  |  |  | N |  | N |  | N |  | N |  | N
18231 | 1190 | 4 | S | IC | 1.1 | 1 | 1 | BLQ BLQ BLQ BLQ: DFO; CV CV CV CV: TK; BIT BIT BIT BIT: NG; RR RR RR RR: PL |  | OP |  | N | N | 1964 | 10 |  |  |  | N |  | N |  | N |  | N |  | N
18231 | 7857 | 1 | S | IC | 1.8 | 1.7 | 1.8 | BLQ BLQ BLQ BLQ: DFO; CV CV CV CV: TK |  | OP |  | N | N | 2001 | 2 |  |  |  | N |  | N |  | N |  | N |  | N
18232 | 54655 | SCH1 | S | HY | 1.5 | 1.5 | 1.5 | BLQ BLQ BLQ BLQ: WAT |  | OP |  | N | N | 1990 | 10 |  |  |  | N |  | N |  | Y | 89-194-000 | N |  | N
18232 | 54655 | SCH2 | S | HY | 1.5 | 1.5 | 1.5 | BLQ BLQ BLQ BLQ: WAT |  | OP |  | N | N | 1990 | 11 |  |  |  | N |  | N |  | Y | 89-194-000 | N |  | N
18232 | 54655 | SCH3 | S | HY | 1.5 | 1.5 | 1.5 | BLQ BLQ BLQ BLQ: WAT |  | OP |  | N | N | 1990 | 12 |  |  |  | N |  | N |  | Y | 89-194-000 | N |  | N
18252 | 1855 | 1 | S | IC | 1 | 0.8 | 0.8 | BLQ BLQ BLQ BLQ: DFO; CV CV CV CV: TK |  | OP |  | N | N | 1947 | 88 |  |  |  | N |  | N |  | N |  | N |  | N
18252 | 1855 | 2 | S | IC | 1 | 0.8 | 0.8 | BLQ BLQ BLQ BLQ: DFO; CV CV CV CV: TK |  | OP |  | N | N | 1948 | 88 |  |  |  | N |  | N |  | N |  | N |  | N
18252 | 1855 | 4 | S | IC | 1 | 0.6 | 0.6 | BLQ BLQ BLQ BLQ: DFO; CV CV CV CV: TK |  | OP |  | N | N | 1947 | 88 |  |  |  | N |  | N |  | N |  | N |  | N
18252 | 1855 | 5 | S | IC | 1 | 0.6 | 0.6 | BLQ BLQ BLQ BLQ: DFO; CV CV CV CV: TK |  | OP |  | N | N | 1947 | 88 |  |  |  | N |  | N |  | N |  | N |  | N
18252 | 1855 | 6 | S | IC | 6 | 6 | 6 | BLQ BLQ BLQ BLQ: NG; CV CV CV CV: PL; BIT BIT BIT BIT: DFO; RR RR RR RR: TK |  | OP |  | N | N | 1981 | 12 |  |  |  | N |  | N |  | N |  | N |  | N
18252 | 1856 | 1 | S | HY | 0.4 | 0.4 | 0.4 | BLQ BLQ BLQ BLQ: WAT |  | OP |  | N | N | 1911 | 88 |  |  |  | N |  | N |  | N |  | N |  | N
18252 | 1856 | 2 | S | HY | 0.4 | 0.4 | 0.4 | BLQ BLQ BLQ BLQ: WAT |  | OP |  | N | N | 1911 | 88 |  |  |  | N |  | N |  | N |  | N |  | N
18252 | 1856 | 3 | S | HY | 0.7 | 0.7 | 0.7 | BLQ BLQ BLQ BLQ: WAT |  | OP |  | N | N | 1983 | 4 |  |  |  | N |  | N |  | N |  | N |  | N
18252 | 1856 | 4 | S | HY | 0.7 | 0.7 | 0.7 | BLQ BLQ BLQ BLQ: WAT |  | OP |  | N | N | 1983 | 4 |  |  |  | N |  | N |  | N |  | N |  | N
18277 | 969 | 1 | S | IC | 4.3 | 4.3 | 4.3 | BLQ BLQ BLQ BLQ: NG; BIT BIT BIT BIT: DFO |  | OP |  | N | N | 1974 | 12 |  |  |  | N |  | N |  | N |  | N |  | N
18277 | 969 | 10 | S | IC | 2.4 | 2.2 | 2.4 | BLQ BLQ BLQ BLQ: NG; BIT BIT BIT BIT: DFO |  | OP |  | N | N | 1971 | 6 |  |  |  | N |  | N |  | N |  | N |  | N
18277 | 969 | 11 | S | IC | 2 | 2 | 2 | BLQ BLQ BLQ BLQ: NG; BIT BIT BIT BIT: DFO |  | OP |  | N | N | 1996 | 2 |  |  |  | N |  | N |  | N |  | N |  | N
18277 | 969 | 12 | S | IC | 1.1 | 1 | 1 | BLQ BLQ BLQ BLQ: NG; BIT BIT BIT BIT: DFO |  | OP |  | N | N | 1996 | 2 |  |  |  | N |  | N |  | N |  | N |  | N
18277 | 969 | 2 | S | IC | 2 | 2 | 2 | BLQ BLQ BLQ BLQ: NG; BIT BIT BIT BIT: DFO |  | OP |  | N | N | 1961 | 11 |  |  |  | N |  | N |  | N |  | N |  | N
18277 | 969 | 3 | S | IC | 1.5 | 1.3 | 1.5 | BLQ BLQ BLQ BLQ: NG; BIT BIT BIT BIT: DFO |  | OP |  | N | N | 1956 | 11 |  |  |  | N |  | N |  | N |  | N |  | N
18277 | 969 | 4 | S | IC | 1.1 | 0.9 | 1.1 | BLQ BLQ BLQ BLQ: NG; BIT BIT BIT BIT: DFO |  | OP |  | N | N | 1951 | 5 |  |  |  | N |  | N |  | N |  | N |  | N
18277 | 969 | 5 | S | IC | 1.1 | 1.1 | 1.1 | BLQ BLQ BLQ BLQ: DFO |  | OP |  | N | N | 1948 | 9 |  |  |  | N |  | N |  | N |  | N |  | N
18277 | 969 | 6 | S | IC | 0.6 | 0.6 | 0.6 | BLQ BLQ BLQ BLQ: NG; BIT BIT BIT BIT: DFO |  | OP |  | N | N | 1946 | 88 |  |  |  | N |  | N |  | N |  | N |  | N
18277 | 969 | 9 | S | IC | 2.4 | 2.2 | 2.4 | BLQ BLQ BLQ BLQ: NG; BIT BIT BIT BIT: DFO |  | OP |  | N | N | 1971 | 6 |  |  |  | N |  | N |  | N |  | N |  | N
18301 | 1191 | 1 | S | IC | 2.6 | 2.6 | 2.6 | BLQ BLQ BLQ BLQ: NG; BIT BIT BIT BIT: DFO |  | OP |  | N | N | 1972 | 12 |  |  |  | N |  | N |  | N |  | N |  | N
18301 | 1191 | 2 | S | IC | 1.2 | 1.1 | 1.1 | BLQ BLQ BLQ BLQ: NG; BIT BIT BIT BIT: DFO |  | OP |  | N | N | 1956 | 88 |  |  |  | N |  | N |  | N |  | N |  | N
18301 | 1191 | 6 | S | IC | 1.8 | 1.8 | 1.8 | BLQ BLQ BLQ BLQ: DFO |  | OP |  | N | N | 1999 | 7 |  |  |  | N |  | N |  | N |  | N |  | N
18311 | 50313 | TURB | S | GT | 2.8 | 2.5 | 2.8 | BLQ BLQ BLQ BLQ: NG; CV CV CV CV: PL; BIT BIT BIT BIT: DFO; RR RR RR RR: TK |  | OP |  | Y | N | 1986 | 5 |  |  | 0 | N |  | Y | 85-350-000 | N |  | N |  | N
18313 | 55006 | UNT1 | S | IC | 2.2 | 2 | 2 | BLQ BLQ BLQ BLQ: LFG; CV CV CV CV: pl |  | OP |  | N | N | 1996 | 4 |  |  |  | N |  | N |  | Y | 95-321-000 | N |  | N
18313 | 55006 | UNT2 | S | IC | 0.8 | 0.7 | 0.7 | BLQ BLQ BLQ BLQ: LFG; CV CV CV CV: pl |  | OP |  | N | N | 1996 | 4 |  |  |  | N |  | N |  | Y | 95-321-000 | N |  | N
18315 | 108 | 1 | S | ST | 348.6 | 331 | 340 | BLQ BLQ BLQ BLQ: SUB; CV CV CV CV: RR; BIT BIT BIT BIT: NG; RR RR RR RR: PL |  | OP |  | N | N | 1983 | 8 |  |  |  | N |  | N |  | N |  | N |  | N
18315 | 1336 | S2 | S | ST | 98 | 85 | 88 | [10 empty] | SB |  | N | N | 1973 | 3 |  |  |  | N |  | N |  | N |  | N |  | N | bar: BLQ BLQ BLQ BLQ to CV CV CV CV
18315 | 1336 | S3 | S | GT | 16 | 12 | 13 | [10 empty] | OP |  | N | N | 1968 | 6 |  |  |  | N |  | N |  | N |  | N |  | N | bar: BLQ BLQ BLQ BLQ to CV CV CV CV
18315 | 1336 | S4 | S | GT | 65 | 50 | 55 | [10 empty] | OP |  | N | N | 1976 | 5 |  |  |  | N |  | N |  | N |  | N |  | N | bar: BLQ BLQ BLQ BLQ to CV CV CV CV
18315 | 1336 | S5 | S | GT | 65 | 50 | 55 | [10 empty] | OP |  | N | N | 1979 | 6 |  |  |  | N |  | N |  | N |  | N |  | N | bar: BLQ BLQ BLQ BLQ to CV CV CV CV
18319 | 54536 | 0201 | S | IC | 0.8 | 0.8 | 0.8 | BLQ BLQ BLQ BLQ: LFG; CV CV CV CV: TK |  | OP |  | N | N | 1998 | 7 |  |  |  | N |  | N |  | Y | 91-91-000, 01, 02 | N |  | N
18319 | 54536 | 0202 | S | IC | 0.8 | 0.8 | 0.8 | BLQ BLQ BLQ BLQ: LFG; CV CV CV CV: TK |  | OP |  | N | N | 1998 | 7 |  |  |  | N |  | N |  | Y | 91-91-000, 01, 02 | N |  | N
18319 | 54536 | 0203 | S | IC | 0.8 | 0.8 | 0.8 | BLQ BLQ BLQ BLQ: LFG; CV CV CV CV: TK |  | OP |  | N | N | 1998 | 7 |  |  |  | N |  | N |  | Y | 91-91-000, 01, 02 | N |  | N
18319 | 54536 | 0204 | S | IC | 0.8 | 0.8 | 0.8 | BLQ BLQ BLQ BLQ: LFG; CV CV CV CV: TK |  | OP |  | N | N | 1998 | 7 |  |  |  | N |  | N |  | Y | 91-91-000, 01, 02 | N |  | N
18319 | 54536 | 0205 | S | IC | 0.8 | 0.8 | 0.8 | BLQ BLQ BLQ BLQ: LFG; CV CV CV CV: TK |  | OP |  | N | N | 1998 | 7 |  |  |  | N |  | N |  | Y | 91-91-000, 01, 02 | N |  | N
18319 | 54536 | 0386 | S | IC | 0.8 | 0.8 | 0.8 | BLQ BLQ BLQ BLQ: LFG; CV CV CV CV: TK; BIT BIT BIT BIT: NG; RR RR RR RR: PL |  | OP |  | N | N | 1992 | 7 |  |  | 0 | N |  | N |  | Y | 91-91-000, 01, 02 | N |  | N
18319 | 54536 | 0388 | S | IC | 0.8 | 0.8 | 0.8 | BLQ BLQ BLQ BLQ: LFG; CV CV CV CV: TK; BIT BIT BIT BIT: NG; RR RR RR RR: PL |  | OP |  | N | N | 1992 | 7 |  |  | 0 | N |  | N |  | Y | 91-91-000, 01, 02 | N |  | N
18319 | 54536 | 0389 | S | IC | 0.8 | 0.8 | 0.8 | BLQ BLQ BLQ BLQ: LFG; CV CV CV CV: TK; BIT BIT BIT BIT: NG; RR RR RR RR: PL |  | OP |  | N | N | 1992 | 7 |  |  | 0 | N |  | N |  | Y | 91-91-000, 01, 02 | N |  | N
18319 | 54536 | 0392 | S | IC | 0.8 | 0.8 | 0.8 | BLQ BLQ BLQ BLQ: LFG; CV CV CV CV: TK; BIT BIT BIT BIT: NG; RR RR RR RR: PL |  | OP |  | N | N | 1992 | 7 |  |  | 0 | N |  | N |  | Y | 91-91-000, 01, 02 | N |  | N
18319 | 54536 | 0435 | S | IC | 0.8 | 0.8 | 0.8 | BLQ BLQ BLQ BLQ: LFG; CV CV CV CV: TK; BIT BIT BIT BIT: NG; RR RR RR RR: PL |  | OP |  | N | N | 1992 | 7 |  |  | 0 | N |  | N |  | Y | 91-91-000, 01, 02 | N |  | N
18319 | 54536 | 0437 | S | IC | 0.8 | 0.8 | 0.8 | BLQ BLQ BLQ BLQ: LFG; CV CV CV CV: TK; BIT BIT BIT BIT: NG; RR RR RR RR: PL |  | OP |  | N | N | 1992 | 7 |  |  | 0 | N |  | N |  | Y | 91-91-000, 01, 02 | N |  | N
18319 | 54536 | 0440 | S | IC | 0.8 | 0.8 | 0.8 | BLQ BLQ BLQ BLQ: LFG; CV CV CV CV: TK; BIT BIT BIT BIT: NG; RR RR RR RR: PL |  | OP |  | N | N | 1992 | 7 |  |  | 0 | N |  | N |  | Y | 91-91-000, 01, 02 | N |  | N
18319 | 54536 | 0447 | S | IC | 0.8 | 0.8 | 0.8 | BLQ BLQ BLQ BLQ: LFG; CV CV CV CV: TK; BIT BIT BIT BIT: NG; RR RR RR RR: PL |  | OP |  | N | N | 1992 | 7 |  |  | 0 | N |  | N |  | Y | 91-91-000, 01, 02 | N |  | N
18319 | 54536 | 0464 | S | IC | 0.8 | 0.8 | 0.8 | BLQ BLQ BLQ BLQ: LFG; CV CV CV CV: TK |  | OP |  | N | N | 1992 | 7 |  |  | 0 | N |  | N |  | Y | 91-91-000, 01, 02 | N |  | N
18319 | 54536 | 0467 | S | IC | 0.8 | 0.8 | 0.8 | BLQ BLQ BLQ BLQ: LFG; CV CV CV CV: TK |  | OP |  | N | N | 1992 | 7 |  |  | 0 | N |  | N |  | Y | 91-91-000, 01, 02 | N |  | N
18319 | 54989 | GEN1 | S | IC | 0.8 | 0.8 | 0.8 | BLQ BLQ BLQ BLQ: LFG; CV CV CV CV: PL |  | OP |  | N | N | 1998 | 6 |  |  |  | N |  | N |  | Y | 95-26-000 | N |  | N
18319 | 54989 | GEN2 | S | IC | 0.8 | 0.8 | 0.8 | BLQ BLQ BLQ BLQ: LFG; CV CV CV CV: PL |  | OP |  | N | N | 1998 | 6 |  |  |  | N |  | N |  | Y | 95-26-000 | N |  | N
18319 | 54989 | GEN3 | S | IC | 0.8 | 0.8 | 0.8 | BLQ BLQ BLQ BLQ: LFG; CV CV CV CV: PL |  | OP |  | N | N | 1998 | 6 |  |  |  | N |  | N |  | Y | 95-26-000 | N |  | N
18319 | 54989 | GEN4 | S | IC | 0.8 | 0.8 | 0.8 | BLQ BLQ BLQ BLQ: LFG; CV CV CV CV: PL |  | OP |  | N | N | 1998 | 6 |  |  |  | N |  | N |  | Y | 95-26-000 | N |  | N
18319 | 54989 | GEN5 | S | IC | 0.8 | 0.8 | 0.8 | BLQ BLQ BLQ BLQ: LFG; CV CV CV CV: PL |  | OP |  | N | N | 1998 | 6 |  |  |  | N |  | N |  | Y | 95-26-000 | N |  | N
18320 | 55182 | X718 | J | GT | 167.7 | 156 | 165.5 | [10 empty] | OP |  | N | N | 2001 | 6 |  |  |  | N |  | N |  | N |  | N |  | Y | bar: BLQ BLQ BLQ BLQ to CV CV CV CV
18320 | 55182 | X719 | J | GT | 167.7 | 156 | 165.5 | [10 empty] | OP |  | N | N | 2001 | 6 |  |  |  | N |  | N |  | N |  | N |  | Y | bar: BLQ BLQ BLQ BLQ to CV CV CV CV
18323 | 50965 | GEN1 | S | OT | 6 | 6 | 6 | [10 empty] | OP |  | N | N | 1986 | 6 |  |  | 0 | Y |  | N |  | N |  | N |  | N | bar: BLQ BLQ BLQ BLQ to CV CV CV CV
18326 | 10437 | GEN1 | S | ST | 13.8 | 13.8 | 13.8 | BLQ BLQ BLQ BLQ: SUN; BIT BIT BIT BIT: NG; RR RR RR RR: PL |  | OP |  | N | N | 1984 | 12 |  |  | 0 | N |  | N |  | Y | 84-434-000 | N |  | N
18326 | 10438 | GEN1 | S | ST | 30 | 30 | 30 | BLQ BLQ BLQ BLQ: SUN; BIT BIT BIT BIT: NG; RR RR RR RR: PL |  | OP |  | N | N | 1985 | 12 |  |  | 0 | N |  | N |  | Y | 85-504-000 | N |  | N
18337 | 52201 | GEN1 | S | IC | 1.3 | 1.1 | 1.1 | [10 empty] | OP |  | Y | N | 1990 | 12 |  |  | 0 | N |  | Y | 91-50-000 | N |  | N |  | N | bar: BLQ BLQ BLQ BLQ to CV CV CV CV
18337 | 52201 | GEN2 | S | IC | 1.3 | 1.1 | 1.1 | [10 empty] | OP |  | Y | N | 1990 | 12 |  |  | 0 | N |  | Y | 91-50-000 | N |  | N |  | N | bar: BLQ BLQ BLQ BLQ to CV CV CV CV
18337 | 52201 | GEN3 | S | IC | 1.3 | 1.1 | 1.1 | [10 empty] | OP |  | Y | N | 1990 | 12 |  |  | 0 | N |  | Y | 91-50-000 | N |  | N |  | N | bar: BLQ BLQ BLQ BLQ to CV CV CV CV
18337 | 52201 | GEN4 | S | IC | 1.3 | 1.1 | 1.1 | [10 empty] | OP |  | Y | N | 1990 | 12 |  |  | 0 | N |  | Y | 91-50-000 | N |  | N |  | N | bar: BLQ BLQ BLQ BLQ to CV CV CV CV
18337 | 52201 | GEN5 | S | IC | 1.3 | 1.1 | 1.1 | [10 empty] | OP |  | Y | N | 1990 | 12 |  |  | 0 | N |  | Y | 91-50-000 | N |  | N |  | N | bar: BLQ BLQ BLQ BLQ to CV CV CV CV
18340 | 52106 | GEN1 | S | ST | 10 | 6 | 8 | BLQ BLQ BLQ BLQ: OG; CV CV CV CV: TK; BIT BIT BIT BIT: RFO |  | OP |  | N | N | 1952 | 1 |  |  | 0 | Y |  | N |  | N |  | N |  | N
18340 | 52106 | GEN2 | S | ST | 10 | 6 | 7 | BLQ BLQ BLQ BLQ: OG; CV CV CV CV: TK; BIT BIT BIT BIT: RFO |  | OP |  | N | N | 1952 | 1 |  |  | 0 | Y |  | N |  | N |  | N |  | N
18340 | 52106 | GEN3 | S | ST | 10 | 6 | 9 | BLQ BLQ BLQ BLQ: OG; CV CV CV CV: TK; BIT BIT BIT BIT: RFO |  | OP |  | N | N | 1952 | 1 |  |  | 0 | Y |  | N |  | N |  | N |  | N
18344 | 1574 | 1 | S | HY | 36 | 36 | 36 | BLQ BLQ BLQ BLQ: WAT |  | OP |  | N | N | 1928 | 3 | [11 empty] | Y
18344 | 1574 | 10 | S | HY | 55.6 | 65 | 65 | BLQ BLQ BLQ BLQ: WAT |  | OP |  | N | N | 1964 | 5 | [11 empty] | Y
18344 | 1574 | 11 | S | HY | 55.6 | 65 | 65 | BLQ BLQ BLQ BLQ: WAT |  | OP |  | N | N | 1964 | 5 | [11 empty] | Y
18344 | 1574 | 2 | S | HY | 36 | 36 | 36 | BLQ BLQ BLQ BLQ: WAT |  | OP |  | N | N | 1928 | 3 | [11 empty] | Y
18344 | 1574 | 3 | S | HY | 36 | 36 | 36 | BLQ BLQ BLQ BLQ: WAT |  | OP |  | N | N | 1928 | 3 | [11 empty] | Y
18344 | 1574 | 4 | S | HY | 36 | 36 | 36 | BLQ BLQ BLQ BLQ: WAT |  | OP |  | N | N | 1928 | 4 | [11 empty] | Y
18344 | 1574 | 5 | S | HY | 36 | 36 | 36 | BLQ BLQ BLQ BLQ: WAT |  | OP |  | N | N | 1928 | 6 | [11 empty] | Y
18344 | 1574 | 6 | S | HY | 36 | 36 | 36 | BLQ BLQ BLQ BLQ: WAT |  | OP |  | N | N | 1928 | 7 | [11 empty] | Y
18344 | 1574 | 7 | S | HY | 36 | 36 | 36 | BLQ BLQ BLQ BLQ: WAT |  | OP |  | N | N | 1928 | 6 | [11 empty] | Y
18344 | 1574 | 8 | S | HY | 55.6 | 65 | 65 | BLQ BLQ BLQ BLQ: WAT |  | OP |  | N | N | 1964 | 3 | [11 empty] | Y
18344 | 1574 | 9 | S | HY | 55.6 | 65 | 65 | BLQ BLQ BLQ BLQ: WAT |  | OP |  | N | N | 1964 | 3 | [11 empty] | Y
18344 | 3164 | 1 | S | PS | 100 | 110 | 110 | BLQ BLQ BLQ BLQ: WAT |  | OP |  | N | N | 1967 | 4 | [11 empty] | Y
18344 | 3164 | 2 | S | PS | 100 | 120 | 120 | BLQ BLQ BLQ BLQ: WAT |  | OP |  | N | N | 1967 | 4 | [11 empty] | Y
18344 | 3164 | 3 | S | PS | 100 | 110 | 110 | BLQ BLQ BLQ BLQ: WAT |  | OP |  | N | N | 1967 | 4 | [11 empty] | Y
18344 | 3164 | 4 | S | PS | 100 | 120 | 120 | BLQ BLQ BLQ BLQ: WAT |  | OP |  | N | N | 1967 | 6 | [11 empty] | Y
18344 | 3164 | 5 | S | PS | 100 | 110 | 110 | BLQ BLQ BLQ BLQ: WAT |  | OP |  | N | N | 1967 | 10 | [11 empty] | Y
18344 | 3164 | 6 | S | PS | 100 | 110 | 110 | BLQ BLQ BLQ BLQ: WAT |  | OP |  | N | N | 1967 | 10 | [11 empty] | Y
18344 | 3164 | 7 | S | PS | 100 | 110 | 110 | BLQ BLQ BLQ BLQ: WAT |  | OP |  | N | N | 1968 | 2 | [11 empty] | Y
18344 | 3164 | 8 | S | PS | 100 | 120 | 120 | BLQ BLQ BLQ BLQ: WAT |  | OP |  | N | N | 1968 | 2 | [11 empty] | Y
18348 | 55817 | NO 1 | S | IC | 1 | 0.9 | 0.9 | BLQ BLQ BLQ BLQ: LFG; CV CV CV CV: TK |  | OP |  | N | N | 2001 | 2 |  |  |  | N |  | N |  | Y | 01-68-000 | N |  | N
18348 | 55817 | NO 2 | S | IC | 1 | 0.9 | 0.9 | BLQ BLQ BLQ BLQ: LFG; CV CV CV CV: TK |  | OP |  | N | N | 2001 | 2 |  |  |  | N |  | N |  | Y | 01-68-000 | N |  | N
18371 | 6618 | 1 | S | HY | 1.1 | 1 | 1 | BLQ BLQ BLQ BLQ: WAT |  | OP |  | N | N | 1930 | 8 |  |  |  | N |  | N |  | N |  | N |  | N
18371 | 6618 | 2 | S | HY | 1 | 1 | 1 | BLQ BLQ BLQ BLQ: WAT |  | OP |  | N | N | 1923 | 8 |  |  |  | N |  | N |  | N |  | N |  | N
18371 | 6618 | 3 | S | HY | 3.2 | 2.9 | 2.9 | BLQ BLQ BLQ BLQ: WAT |  | OP |  | N | N | 1954 | 8 |  |  |  | N |  | N |  | N |  | N |  | N
18371 | 6618 | 4 | S | HY | 5.8 | 4.3 | 4.3 | BLQ BLQ BLQ BLQ: WAT |  | OP |  | N | N | 1990 | 5 |  |  |  | N |  | N |  | N |  | N |  | N
18390 | 50134 | GTAG | S | GT | 75 | 76 | 74 | [10 empty] | OP |  | Y | N | 1987 | 12 |  |  | 0 | N |  | Y | 86-51-000 | N |  | N |  | N | bar: BLQ BLQ BLQ BLQ to CV CV CV CV
18390 | 50134 | GTBG | S | GT | 75 | 76 | 74 | [10 empty] | OP |  | Y | N | 1987 | 12 |  |  | 0 | N |  | Y | 86-51-000 | N |  | N |  | N | bar: BLQ BLQ BLQ BLQ to CV CV CV CV
18390 | 50134 | GTCG | S | GT | 75 | 63.75 | 74 | Y Y Y Y: Y; BLQ BLQ BLQ BLQ: NG; CV CV CV CV: PL |  | OP |  | Y | N | 1987 | 12 |  |  | 0 | N |  | Y | 86-51-000 | N |  | N |  | N
18390 | 50134 | GTDG | S | GT | 75 | 63.75 | 74 | Y Y Y Y: Y; BLQ BLQ BLQ BLQ: NG; CV CV CV CV: PL |  | OP |  | Y | N | 1987 | 12 |  |  | 0 | N |  | Y | 86-51-000 | N |  | N |  | N
18410 | 50175 | GEN1 | S | HY | 2 | 1.9 | 1.84 | Y Y Y Y: Y; Y Y Y Y: Y; BLQ BLQ BLQ BLQ: WAT |  | OP |  | N | N | 1986 | 1 |  |  | 0 | N |  | N |  | Y | 82-222-000 | N |  | N
18410 | 50175 | GEN2 | S | HY | 0.4 | 0.38 | 0.37 | Y Y Y Y: Y; Y Y Y Y: Y; BLQ BLQ BLQ BLQ: WAT |  | OP |  | N | N | 1986 | 1 |  |  | 0 | N |  | N |  | Y | 82-222-000 | N |  | N
18410 | 50176 | GEN1 | S | HY | 1.3 | 1.24 | 1.2 | Y Y Y Y: Y; Y Y Y Y: Y; BLQ BLQ BLQ BLQ: WAT |  | OP |  | N | N | 1987 | 1 |  |  | 0 | N |  | N |  | Y | 86-1094-000 | N |  | N
18410 | 50176 | GEN2 | S | HY | 1.3 | 1.24 | 1.2 | Y Y Y Y: Y; Y Y Y Y: Y; BLQ BLQ BLQ BLQ: WAT |  | OP |  | N | N | 1987 | 1 |  |  | 0 | N |  | N |  | Y | 86-1094-000 | N |  | N
18410 | 50177 | GEN1 | S | HY | 0.4 | 0.38 | 0.37 | Y Y Y Y: Y; Y Y Y Y: Y; BLQ BLQ BLQ BLQ: WAT |  | SB |  | N | N | 1984 | 1 |  |  | 0 | N |  | N |  | Y | 88-104-000 | N |  | N
18410 | 50177 | GEN2 | S | HY | 0.4 | 0.38 | 0.37 | Y Y Y Y: Y; Y Y Y Y: Y; BLQ BLQ BLQ BLQ: WAT |  | SB |  | N | N | 1984 | 1 |  |  | 0 | N |  | N |  | Y | 88-104-000 | N |  | N
18410 | 50177 | GEN3 | S | HY | 0.4 | 0.38 | 0.37 | Y Y Y Y: Y; Y Y Y Y: Y; BLQ BLQ BLQ BLQ: WAT |  | OP |  | N | N | 1984 | 1 |  |  | 0 | N |  | N |  | Y | 88-104-000 | N |  | N
18410 | 50177 | GEN4 | S | HY | 0.4 | 0.38 | 0.37 | Y Y Y Y: Y; Y Y Y Y: Y; BLQ BLQ BLQ BLQ: WAT |  | OP |  | N | N | 1984 | 1 |  |  | 0 | N |  | N |  | Y | 88-104-000 | N |  | N
18410 | 50178 | GEN1 | S | HY | 0.8 | 0.76 | 0.74 | Y Y Y Y: Y; Y Y Y Y: Y; BLQ BLQ BLQ BLQ: WAT |  | OP |  | N | N | 1915 | 1 |  |  | 0 | N |  | N |  | Y | 82-221-000 | N |  | N
18410 | 50178 | GEN2 | S | HY | 0.4 | 0.38 | 0.37 | Y Y Y Y: Y; Y Y Y Y: Y; BLQ BLQ BLQ BLQ: WAT |  | OP |  | N | N | 1915 | 1 |  |  | 0 | N |  | N |  | Y | 82-221-000 | N |  | N
18410 | 50178 | GEN3 | S | HY | 0.4 | 0.38 | 0.37 | Y Y Y Y: Y; Y Y Y Y: Y; BLQ BLQ BLQ BLQ: WAT |  | OP |  | N | N | 1915 | 1 |  |  | 0 | N |  | N |  | Y | 82-221-000 | N |  | N
18410 | 50179 | GEN1 | S | HY | 2.5 | 2.38 | 2.3 | Y Y Y Y: Y; Y Y Y Y: Y; BLQ BLQ BLQ BLQ: WAT |  | OP |  | N | N | 1986 | 6 |  |  | 0 | N |  | N |  | Y | 82-175-000 | N |  | N
18410 | 50179 | GEN2 | S | HY | 2.5 | 2.38 | 2.3 | Y Y Y Y: Y; Y Y Y Y: Y; BLQ BLQ BLQ BLQ: WAT |  | OP |  | N | N | 1986 | 6 |  |  | 0 | N |  | N |  | Y | 82-175-000 | N |  | N
18410 | 50180 | GEN1 | S | HY | 5 | 4.75 | 4.6 | Y Y Y Y: Y; Y Y Y Y: Y; BLQ BLQ BLQ BLQ: WAT |  | OP |  | N | N | 1990 | 1 |  |  | 0 | N |  | N |  | Y | 86-116-000 | N |  | N
18410 | 54827 | 8101 | S | HY | 5.2 | 4.94 | 4.78 | Y Y Y Y: Y; Y Y Y Y: Y; BLQ BLQ BLQ BLQ: WAT |  | OP |  | N | N | 1993 | 5 |  |  | 0 | N |  | N |  | N |  | N |  | Y
18410 | 54827 | 8102 | S | HY | 5.2 | 4.94 | 4.78 | Y Y Y Y: Y; Y Y Y Y: Y; BLQ BLQ BLQ BLQ: WAT |  | OP |  | N | N | 1993 | 5 |  |  | 0 | N |  | N |  | N |  | N |  | Y
18414 | 50835 | GEN1 | S | ST | 70 | 65 | 65 | BLQ BLQ BLQ BLQ: BIT; CV CV CV CV: WA; BIT BIT BIT BIT: WDS; RR RR RR RR: TK; RFO RFO RFO RFO: TDF |  | OP |  | Y | N | 1990 | 5 |  |  | 0 | N |  | Y | 87-481-001 | N |  | N |  | N
18415 | 50436 | CAS1 | S | HY | 1.6 | 1.6 | 1.6 | BLQ BLQ BLQ BLQ: WAT |  | OP |  | N | N | 1986 | 12 |  |  | 0 | N |  | N |  | Y | QF-152-000 | N |  | N
18419 | 50437 | FRL1 | S | HY | 1.6 | 1.6 | 1.6 | BLQ BLQ BLQ BLQ: WAT |  | OP |  | N | N | 1988 | 12 |  |  |  | N |  | N |  | Y | 88-398-000 | N |  | N
18429 | 3913 | 11 | S | HY | 25 | 26 | 22.2 | BLQ BLQ BLQ BLQ: WAT |  | OP |  | N | N | 1947 | 5 |  |  |  | N |  | N |  | N |  | N |  | N
18429 | 3913 | 12 | S | HY | 25 | 26 | 22.2 | BLQ BLQ BLQ BLQ: WAT |  | OP |  | N | N | 1945 | 12 |  |  |  | N |  | N |  | N |  | N |  | N
18429 | 3914 | 21 | S | HY | 21.6 | 23.5 | 18 | BLQ BLQ BLQ BLQ: WAT |  | OP |  | N | N | 1926 | 6 |  |  |  | N |  | N |  | N |  | N |  | N
18429 | 3914 | 22 | S | HY | 21.6 | 23.5 | 18 | BLQ BLQ BLQ BLQ: WAT |  | OP |  | N | N | 1926 | 7 |  |  |  | N |  | N |  | N |  | N |  | N
18429 | 3915 | 31 | S | HY | 27 | 27 | 27 | BLQ BLQ BLQ BLQ: WAT |  | OP |  | N | N | 1930 | 12 |  |  |  | N |  | N |  | N |  | N |  | N
18429 | 3915 | 32 | S | HY | 27 | 27 | 27 | BLQ BLQ BLQ BLQ: WAT |  | OP |  | N | N | 1931 | 8 |  |  |  | N |  | N |  | N |  | N |  | N
18429 | 3915 | 33 | S | HY | 27 | 27 | 27 | BLQ BLQ BLQ BLQ: WAT |  | OP |  | N | N | 1952 | 12 |  |  |  | N |  | N |  | N |  | N |  | N
18429 | 3916 | 1 | S | HY | 6 | 6 | 6 | BLQ BLQ BLQ BLQ: WAT |  | OP |  | N | N | 1912 | 11 |  |  |  | N |  | N |  | N |  | N |  | N
18429 | 3916 | 2 | S | HY | 6 | 6 | 6 | BLQ BLQ BLQ BLQ: WAT |  | OP |  | N | N | 1912 | 11 |  |  |  | N |  | N |  | N |  | N |  | N
18429 | 3916 | 3 | S | HY | 6 | 6 | 6 | BLQ BLQ BLQ BLQ: WAT |  | OP |  | N | N | 1912 | 11 |  |  |  | N |  | N |  | N |  | N |  | N
18429 | 3916 | 4 | S | HY | 6 | 6 | 6 | BLQ BLQ BLQ BLQ: WAT |  | OP |  | N | N | 1912 | 11 |  |  |  | N |  | N |  | N |  | N |  | N
18429 | 3916 | 5 | S | HY | 40 | 40 | 40 | BLQ BLQ BLQ BLQ: WAT |  | OP |  | N | N | 1945 | 9 |  |  |  | N |  | N |  | N |  | N |  | N
18429 | 3917 | 41 | S | HY | 40.5 | 43 | 43 | BLQ BLQ BLQ BLQ: WAT |  | OP |  | N | N | 1983 | 5 |  |  |  | N |  | N |  | N |  | N |  | N
18429 | 3917 | 42 | S | HY | 40.5 | 43 | 43 | BLQ BLQ BLQ BLQ: WAT |  | OP |  | N | N | 1963 | 3 |  |  |  | N |  | N |  | N |  | N |  | N
18429 | 3917 | 43 | S | HY | 40.5 | 43 | 43 | BLQ BLQ BLQ BLQ: WAT |  | OP |  | N | N | 1963 | 4 |  |  |  | N |  | N |  | N |  | N |  | N
18429 | 3917 | 44 | S | HY | 40.5 | 43 | 43 | BLQ BLQ BLQ BLQ: WAT |  | OP |  | N | N | 1963 | 6 |  |  |  | N |  | N |  | N |  | N |  | N
18429 | 3918 | 51 | S | HY | 150 | 160 | 150 | BLQ BLQ BLQ BLQ: WAT |  | OP |  | N | N | 1968 | 11 |  |  |  | N |  | N |  | N |  | N |  | N
18429 | 3918 | 52 | S | HY | 150 | 160 | 150 | BLQ BLQ BLQ BLQ: WAT |  | OP |  | N | N | 1968 | 10 |  |  |  | N |  | N |  | N |  | N |  | N
18429 | 3920 | 1 | S | ST | 25 | 25 | 25 |  |  | WDS | TK | MSW | TK | BIT | DFO | WO |  | OP |  | N | Y | 1990 | 1
18429 | 3920 | 2 | S | ST | 25 | 25 | 25 |  |  | WDS | TK | MSW | TK | BIT | DFO | WO |  | OP |  | N | Y | 1989 | 12
18429 | 7127 | 1 | S | HY | 12.8 | 15.3 | 12.8 | BLQ BLQ BLQ BLQ: WAT |  | OP |  | N | N | 1994 | 1 |  |  |  | N |  | N |  | N |  | N |  | N
18436 | 50416 | GEN1 | S | HY | 0.3 | 0.2 | 0.2 | BLQ BLQ BLQ BLQ: WAT |  | OP |  | N | N | 1986 | 6 |  |  | 0 | N |  | N |  | Y | 97-74-000 | N |  | N
18436 | 50416 | GEN2 | S | HY | 0.3 | 0.2 | 0.2 | BLQ BLQ BLQ BLQ: WAT |  | OP |  | N | N | 1986 | 6 |  |  | 0 | N |  | N |  | Y | 97-74-000 | N |  | N
18436 | 50416 | GEN3 | S | HY | 0.3 | 0.2 | 0.2 | BLQ BLQ BLQ BLQ: WAT |  | OP |  | N | N | 1986 | 6 |  |  | 0 | N |  | N |  | Y | 97-74-000 | N |  | N
18436 | 50416 | GEN4 | S | HY | 0.3 | 0.2 | 0.2 | BLQ BLQ BLQ BLQ: WAT |  | OP |  | N | N | 1986 | 6 |  |  | 0 | N |  | N |  | Y | 97-47-000 | N |  | N
18436 | 50416 | GEN5 | S | HY | 0.3 | 0.2 | 0.2 | BLQ BLQ BLQ BLQ: WAT |  | OP |  | N | N | 1986 | 6 |  |  | 0 | N |  | N |  | Y | 97-74-000 | N |  | N
18437 | 50875 | GEN1 | S | ST | 22.1 | 18 | 18 | BLQ BLQ BLQ BLQ: MSW; CV CV CV CV: TK |  | OP |  | N | N | 1985 | 6 |  |  | 0 | N |  | N |  | Y | 86-432-000 | N |  | N
18445 | 688 | GT1 | S | GT | 16.3 | 12 | 14 | BLQ BLQ BLQ BLQ: NG; CV CV CV CV: PL; BIT BIT BIT BIT: DFO; RR RR RR RR: TK |  | OP |  | N | N | 1970 | 2 |  |  |  | N |  | N |  | N |  | N |  | N
18445 | 688 | GT2 | S | GT | 27 | 24 | 26 | BLQ BLQ BLQ BLQ: NG; CV CV CV CV: PL; BIT BIT BIT BIT: DFO; RR RR RR RR: TK |  | OP |  | N | N | 1972 | 9 |  |  |  | N |  | N |  | N |  | N |  | N
18445 | 688 | 1 | S | ST | 75 | 76 | 80 | BLQ BLQ BLQ BLQ: NG; CV CV CV CV: PL; BIT BIT BIT BIT: RFO; RR RR RR RR: TK |  | OP |  | N | N | 1971 | 5 |  |  |  | N |  | N |  | N |  | N |  | N
18445 | 688 | 2 | S | ST | 259.2 | 238 | 248 | BLQ BLQ BLQ BLQ: NG; CV CV CV CV: PL; BIT BIT BIT BIT: RFO; RR RR RR RR: TK |  | OP |  | N | N | 1977 | 10 |  |  |  | N |  | N |  | N |  | N |  | N
18445 | 689 | GT1 | S | GT | 12.5 | 10 | 10 | BLQ BLQ BLQ BLQ: NG; CV CV CV CV: PL; BIT BIT BIT BIT: DFO; RR RR RR RR: TK |  | OP |  | N | N | 1963 | 12 |  |  |  | N |  | N |  | N |  | N |  | N
18445 | 689 | GT2 | S | GT | 12.5 | 10 | 10 | BLQ BLQ BLQ BLQ: NG; CV CV CV CV: PL; BIT BIT BIT BIT: DFO; RR RR RR RR: TK |  | OP |  | N | N | 1964 | 5 |  |  |  | N |  | N |  | N |  | N |  | N
18445 | 689 | 7 | S | ST | 50 | 48 | 50 | BLQ BLQ BLQ BLQ: NG; CV CV CV CV: PL; BIT BIT BIT BIT: RFO; RR RR RR RR: WA |  | OP |  | N | N | 1966 | 6 |  |  |  | N |  | N |  | N |  | N |  | N
18445 | 689 | 8 | S | CC | 259.8 | 233 | 262 | BLQ BLQ BLQ BLQ: NG; CV CV CV CV: PL; BIT BIT BIT BIT: DFO; RR RR RR RR: TK |  | OP |  | N | N | 2000 | 7 |  |  |  | N |  | N |  | N |  | N |  | N
18445 | 956 | 1 | S | HY | 4.4 | 4 | 4 | BLQ BLQ BLQ BLQ: WAT |  | OP |  | N | N | 1985 | 9 |  |  |  | N |  | N |  | N |  | N |  | N
18445 | 956 | 2 | S | HY | 4.4 | 4 | 4 | BLQ BLQ BLQ BLQ: WAT |  | OP |  | N | N | 1985 | 8 |  |  |  | N |  | N |  | N |  | N |  | N
18445 | 956 | 3 | S | HY | 3.4 | 3 | 3 | BLQ BLQ BLQ BLQ: WAT |  | OP |  | N | N | 1986 | 1 |  |  |  | N |  | N |  | N |  | N |  | N
18452 | 54323 | DK2 | S | IC | 1.5 | 1.5 | 1.48 | Y Y Y Y: Y; BLQ BLQ BLQ BLQ: DFO; CV CV CV CV: TK |  | SB |  | N | N | 1986 | 6 |  |  |  | Y |  | N |  | N |  | N |  | N
18452 | 54323 | D4_1 | S | IC | 1.5 | 1.5 | 1.48 | Y Y Y Y: Y; BLQ BLQ BLQ BLQ: DFO; CV CV CV CV: TK |  | SB |  | N | N | 2001 | 2 |  |  |  | N | [5 empty] | N |  | Y
18452 | 54323 | D4_2 | S | IC | 2 | 2 | 1.97 | Y Y Y Y: N; Y Y Y Y: Y; BLQ BLQ BLQ BLQ: DFO; CV CV CV CV: TK |  | SB |  | N | N | 2001 | 2 |  |  |  | N | [7 empty] | Y
18452 | 54323 | D5_1 | S | IC | 2 | 2 | 1.97 | Y Y Y Y: Y; BLQ BLQ BLQ BLQ: DFO; CV CV CV CV: TK |  | SB |  | N | N | 2001 | 2 | [11 empty] | Y
18454 | 645 | GT1 | S | GT | 18 | 12 | 17 | BLQ BLQ BLQ BLQ: DFO; CV CV CV CV: WA; RR RR RR RR: TK |  | OP |  | N | N | 1969 | 2 |  |  |  | N |  | N |  | N |  | N |  | N
18454 | 645 | GT2 | S | GT | 78.7 | 66 | 80 | BLQ BLQ BLQ BLQ: DFO; CV CV CV CV: WA; RR RR RR RR: TK |  | OP |  | N | N | 1974 | 11 |  |  |  | N |  | N |  | N |  | N |  | N
18454 | 645 | GT3 | S | GT | 78.7 | 66 | 80 | BLQ BLQ BLQ BLQ: DFO; CV CV CV CV: WA; RR RR RR RR: TK |  | OP |  | N | N | 1974 | 11 |  |  |  | N |  | N |  | N |  | N |  | N
18454 | 645 | ST2 | S | ST | 445.5 | 416 | 426 | BLQ BLQ BLQ BLQ: BIT; CV CV CV CV: WA |  | OP |  | N | N | 1973 | 4 |  |  |  | N |  | N |  | N |  | N |  | N
18454 | 645 | ST3 | S | ST | 445.5 | 433 | 443 | BLQ BLQ BLQ BLQ: BIT; CV CV CV CV: WA |  | OP |  | N | N | 1976 | 5 |  |  |  | N |  | N |  | N |  | N |  | N
18454 | 645 | ST4 | S | ST | 486 | 442 | 447 | BLQ BLQ BLQ BLQ: BIT; CV CV CV CV: WA |  | OP |  | N | N | 1985 | 2 |  |  |  | N |  | N |  | N |  | N |  | N
18454 | 645 | 1 | S | ST | 445.5 | 416 | 426 | BLQ BLQ BLQ BLQ: BIT; CV CV CV CV: WA |  | OP |  | N | N | 1970 | 10 |  |  |  | N |  | N |  | N |  | N |  | N
18454 | 646 | 1 | S | ST | 125 | 114 | 114 | BLQ BLQ BLQ BLQ: BIT; CV CV CV CV: WA; RR RR RR RR: RR |  | OP |  | N | N | 1957 | 9 |  |  |  | N |  | N |  | N |  | N |  | N
18454 | 646 | 2 | S | ST | 125 | 98 | 98 | BLQ BLQ BLQ BLQ: BIT; CV CV CV CV: WA; RR RR RR RR: RR |  | OP |  | N | N | 1958 | 11 |  |  |  | N |  | N |  | N |  | N |  | N
18454 | 646 | 3 | S | ST | 179.5 | 145 | 145 | BLQ BLQ BLQ BLQ: BIT; CV CV CV CV: WA; RR RR RR RR: RR |  | OP |  | N | N | 1960 | 10 |  |  |  | N |  | N |  | N |  | N |  | N
18454 | 646 | 4 | S | ST | 187.5 | 159 | 169 | BLQ BLQ BLQ BLQ: BIT; CV CV CV CV: WA; RR RR RR RR: RR |  | OP |  | N | N | 1963 | 11 |  |  |  | N |  | N |  | N |  | N |  | N
18454 | 646 | 5 | S | ST | 239.3 | 232 | 242 | BLQ BLQ BLQ BLQ: BIT; CV CV CV CV: WA; RR RR RR RR: RR |  | OP |  | N | N | 1965 | 11 |  |  |  | N |  | N |  | N |  | N |  | N
18454 | 646 | 6 | S | ST | 445.5 | 372 | 392 | BLQ BLQ BLQ BLQ: BIT; CV CV CV CV: WA; RR RR RR RR: RR |  | OP |  | N | N | 1967 | 10 |  |  |  | N |  | N |  | N |  | N |  | N
18454 | 647 | 1 | S | ST | 33 | 30 | 32 | BLQ BLQ BLQ BLQ: RFO; CV CV CV CV: WA |  | SB |  | N | N | 1948 | 7 |  |  |  | N |  | N |  | N |  | N |  | N
18454 | 647 | 2 | S | ST | 34.5 | 30 | 32 | BLQ BLQ BLQ BLQ: RFO; CV CV CV CV: WA |  | SB |  | N | N | 1950 | 6 |  |  |  | N |  | N |  | N |  | N |  | N
18454 | 647 | 3 | S | ST | 34.5 | 30 | 32 | BLQ BLQ BLQ BLQ: RFO; CV CV CV CV: WA |  | SB |  | N | N | 1950 | 8 |  |  |  | N |  | N |  | N |  | N |  | N
18454 | 647 | 4 | S | ST | 49 | 39 | 41 | BLQ BLQ BLQ BLQ: RFO; CV CV CV CV: WA |  | SB |  | N | N | 1953 | 10 |  |  |  | N |  | N |  | N |  | N |  | N
18454 | 647 | 5 | S | ST | 81.6 | 67 | 52 | BLQ BLQ BLQ BLQ: RFO; CV CV CV CV: WA |  | OS |  | N | N | 1955 | 5 |  |  |  | N |  | N |  | N |  | N |  | N
18454 | 747 | 1 | S | ST | 12.6 | 11 | 11 | BLQ BLQ BLQ BLQ: NG; CV CV CV CV: PL; BIT BIT BIT BIT: RFO; RR RR RR RR: TK |  | OS |  | N | N | 1966 | 12 |  |  |  | N |  | N |  | N |  | N |  | N
18454 | 748 | CW1 | S | CA | 3.6 | 3 | 3 | [10 empty] | OS |  | N | N | 1983 | 6 |  |  |  | N |  | N |  | N |  | N |  | N | bar: BLQ BLQ BLQ BLQ
18454 | 748 | IC1 | S | IC | 19.2 | 17 | 17 | BLQ BLQ BLQ BLQ: RFO; CV CV CV CV: TK; BIT BIT BIT BIT: DFO |  | OP |  | N | N | 1983 | 6 |  |  |  | N |  | N |  | N |  | N |  | N
18454 | 748 | IC2 | S | IC | 19.2 | 17 | 17 | BLQ BLQ BLQ BLQ: RFO; CV CV CV CV: TK; BIT BIT BIT BIT: DFO |  | OP |  | N | N | 1983 | 6 |  |  |  | N |  | N |  | N |  | N |  | N
18454 | 748 | IC5 | S | IC | 0.6 | 0.6 | 0.6 | BLQ BLQ BLQ BLQ: DFO |  | OP |  | N | N | 1956 | 1 |  |  |  | N |  | N |  | N |  | N |  | N
18454 | 7242 | 1 | S | CC | 326.2 | 250 | 250 | BLQ BLQ BLQ BLQ: BIT; CV CV CV CV: TK; BIT BIT BIT BIT: DFO; RR RR RR RR: TK |  | OP |  | N | N | 1996 | 9 |  |  |  | N |  | N |  | N |  | N |  | N
18454 | 7242 | 2 | S | GT | 195 | 150 | 180 | BLQ BLQ BLQ BLQ: NG; CV CV CV CV: PL; BIT BIT BIT BIT: DFO; RR RR RR RR: TK |  | OP |  | N | N | 2000 | 7 |  |  |  | N |  | N |  | N |  | N |  | N
18454 | 55893 | 1 | S | OT | 3 | 3 | 3 | [10 empty] | OP |  | N | N | 2001 | 5 | bar: BLQ BLQ BLQ BLQ to CV CV CV CV
18454 | 55893 | 2 | S | OT | 3 | 3 | 3 | [10 empty] | OP |  | N | N | 2001 | 5 | bar: BLQ BLQ BLQ BLQ to CV CV CV CV
18458 | 54693 | GT#1 | S | CT | 8.3 | 7.14 | 7.8 | Y Y Y Y: Y; Y Y Y Y: Y; BLQ BLQ BLQ BLQ: NG; CV CV CV CV: PL |  | OP |  | Y | N | 1989 | 4 |  |  |  | N |  | Y | 87-71-000 | N |  | Y | 01-29-000 | N
18458 | 54693 | GT#2 | S | CT | 8.3 | 7.14 | 7.8 | Y Y Y Y: Y; Y Y Y Y: Y; BLQ BLQ BLQ BLQ: NG; CV CV CV CV: PL |  | OP |  | Y | N | 1989 | 4 |  |  |  | N |  | Y | 87-71-000 | N |  | Y | 01-29-000 | N
18458 | 54693 | GT#3 | S | CT | 8.3 | 7.14 | 7.8 | Y Y Y Y: Y; Y Y Y Y: Y; BLQ BLQ BLQ BLQ: NG; CV CV CV CV: PL |  | OP |  | Y | N | 1989 | 4 |  |  |  | N |  | Y | 87-71-000 | N |  | Y | 01-29-000 | N
18458 | 54693 | GT#4 | S | CT | 8.3 | 7.14 | 7.8 | Y Y Y Y: Y; Y Y Y Y: Y; BLQ BLQ BLQ BLQ: NG; CV CV CV CV: PL |  | OP |  | Y | N | 1989 | 4 |  |  |  | N |  | Y | 87-71-000 | N |  | Y | 01-29-000 | N
18458 | 54693 | GT#5 | S | CT | 8.3 | 7.14 | 7.8 | Y Y Y Y: Y; Y Y Y Y: Y; BLQ BLQ BLQ BLQ: NG; CV CV CV CV: PL |  | OP |  | Y | N | 1989 | 4 |  |  |  | N |  | Y | 87-71-000 | N |  | Y | 01-29-000 | N
18458 | 54693 | GT#6 | S | CT | 8.3 | 7.14 | 7.8 | Y Y Y Y: Y; Y Y Y Y: Y; BLQ BLQ BLQ BLQ: NG; CV CV CV CV: PL |  | OP |  | Y | N | 1989 | 4 |  |  |  | N |  | Y | 87-71-000 | N |  | Y | 01-29-000 | N
18458 | 54693 | ST#1 | S | CA | 9.5 | 8.17 | 8.93 | [10 empty] | OP |  | Y | N | 1989 | 8 |  |  |  | N |  | Y | 87-71-000 | N |  | Y | 01-29-000 | N | bar: Y Y Y Y to BLQ BLQ BLQ BLQ
18458 | 54693 | ST#2 | S | CA | 9.5 | 8.17 | 8.93 | [10 empty] | OP |  | Y | N | 1989 | 8 |  |  |  | N |  | Y | 87-71-000 | N |  | Y | 01-29-000 | N | bar: Y Y Y Y to BLQ BLQ BLQ BLQ
18461 | 50099 | GEN1 | S | ST | 6.2 | 5.8 | 6.2 | BLQ BLQ BLQ BLQ: WDS; CV CV CV CV: TK |  | OP |  | N | N | 1983 | 6 |  |  | 0 | Y |  | N |  | N |  | N |  | N
18483 | 54347 | 1 | S | IC | 0.5 | 0.5 | 0.5 | BLQ BLQ BLQ BLQ: OBG; CV CV CV CV: RR |  | SB |  | Y | N | 1986 | 9 |  |  | 0 | N |  | N |  | Y | 95-261-000 | N |  | N
18483 | 54347 | 2 | S | IC | 0.5 | 0.5 | 0.5 | BLQ BLQ BLQ BLQ: OBG; CV CV CV CV: RR |  | OP |  | Y | N | 1986 | 9 |  |  | 0 | N |  | N |  | Y | 95-261-000 | N |  | N
18483 | 54347 | 3 | S | IC | 0.5 | 0.5 | 0.5 | BLQ BLQ BLQ BLQ: OBG; CV CV CV CV: RR |  | OP |  | Y | N | 1986 | 9 |  |  | 0 | N |  | N |  | Y | 95-261-000 | N |  | N
18483 | 54347 | 4 | S | IC | 0.5 | 0.5 | 0.5 | BLQ BLQ BLQ BLQ: OBG; CV CV CV CV: RR |  | OP |  | Y | N | 1989 | 2 |  |  | 0 | N |  | N |  | Y | 95-261-000 | N |  | N
18483 | 54347 | 5 | S | IC | 0.5 | 0.5 | 0.5 | BLQ BLQ BLQ BLQ: OBG; CV CV CV CV: RR |  | OP |  | Y | N | 1989 | 2 |  |  | 0 | N |  | N |  | Y | 95-261-000 | N |  | N
18488 | 1682 | CA9 | S | CA | 95 | 87 | 87 | BLQ BLQ BLQ BLQ: NG; CV CV CV CV: PL; BIT BIT BIT BIT: RFO; RR RR RR RR: TK |  | OP |  | N | N | 1975 | 12 |  |  |  | N |  | N |  | N |  | N |  | N
18488 | 1682 | 8 | S | ST | 28.3 | 26 | 26 | BLQ BLQ BLQ BLQ: RFO; CV CV CV CV: TK; BIT BIT BIT BIT: DFO; RR RR RR RR: TK |  | OP |  | N | N | 1966 | 6 |  |  |  | N |  | N |  | N |  | N |  | N
18488 | 1682 | 9A | J | CT | 23 | 18 | 23 | BLQ BLQ BLQ BLQ: NG; CV CV CV CV: PL; BIT BIT BIT BIT: DFO; RR RR RR RR: TK |  | OP |  | N | N | 1976 | 10 |  |  |  | N |  | N |  | N |  | N |  | N
18518 | 55132 | GTG1 | J | GT | 183.2 | 155 | 177 | BLQ BLQ BLQ BLQ: DFO; CV CV CV CV: TK; BIT BIT BIT BIT: NG; RR RR RR RR: PL |  | OP |  | N | N | 2001 | 7 |  |  |  | N |  | N |  | N |  | Y | 99-15-000 | N
18518 | 55132 | GTG2 | J | GT | 183.2 | 155 | 177 | BLQ BLQ BLQ BLQ: DFO; CV CV CV CV: TK; BIT BIT BIT BIT: NG; RR RR RR RR: PL |  | OP |  | N | N | 2001 | 7 |  |  |  | N |  | N |  | N |  | Y | 99-15-000 | N
18518 | 55132 | GTG3 | J | GT | 183.2 | 155 | 177 | BLQ BLQ BLQ BLQ: DFO; CV CV CV CV: TK; BIT BIT BIT BIT: NG; RR RR RR RR: PL |  | OP |  | N | N | 2001 | 7 |  |  |  | N |  | N |  | N |  | Y | 99-15-000 | N
18518 | 55132 | STG1 | J | GT | 390 | 395 | 395 | BLQ BLQ BLQ BLQ: DFO; CV CV CV CV: tk; BIT BIT BIT BIT: NG; RR RR RR RR: PL |  | OP |  | N | N | 2001 | 7 |  |  |  | N |  | N |  | N |  | Y | 99-15-000 | N
18525 | 2308 | 1 | S | IC | 0.7 | 0.6 | 0.6 | BLQ BLQ BLQ BLQ: DFO; CV CV CV CV: TK; BIT BIT BIT BIT: NG; RR RR RR RR: PL |  | OP |  | N | N | 1948 | 1 |  |  |  | N |  | N |  | N |  | N |  | N
18525 | 2308 | 2 | S | IC | 1.5 | 1.4 | 1.4 | BLQ BLQ BLQ BLQ: DFO; CV CV CV CV: TK; BIT BIT BIT BIT: NG; RR RR RR RR: PL |  | OP |  | N | N | 1968 | 1 |  |  |  | N |  | N |  | N |  | N |  | N
18525 | 2308 | 3 | S | IC | 1.1 | 1 | 1 | BLQ BLQ BLQ BLQ: DFO; CV CV CV CV: TK; BIT BIT BIT BIT: NG; RR RR RR RR: PL |  | OP |  | N | N | 1953 | 1 |  |  |  | N |  | N |  | N |  | N |  | N
18525 | 2308 | 4 | S | IC | 1.3 | 1.2 | 1.2 | BLQ BLQ BLQ BLQ: DFO; CV CV CV CV: TK; BIT BIT BIT BIT: NG; RR RR RR RR: PL |  | OP |  | N | N | 1960 | 1 |  |  |  | N |  | N |  | N |  | N |  | N
18525 | 2308 | 5A | S | IC | 2.4 | 2.4 | 2.4 | BLQ BLQ BLQ BLQ: DFO; CV CV CV CV: TK; BIT BIT BIT BIT: NG; RR RR RR RR: PL |  | OP |  | N | N | 1993 | 3 |  |  |  | N |  | N |  | N |  | N |  | N
18535 | 55061 | GTG1 | J | GT | 183.2 | 155 | 177 | BLQ BLQ BLQ BLQ: NG; CV CV CV CV: TK; BIT BIT BIT BIT: DFO; RR RR RR RR: PL |  | OP |  | N | N | 2001 | 6 |  |  |  | N |  | N |  | N |  | Y | 99-160-000 | N
18535 | 55061 | GTG2 | J | GT | 183.2 | 155 | 177 | BLQ BLQ BLQ BLQ: NG; CV CV CV CV: TK; BIT BIT BIT BIT: DFO; RR RR RR RR: PL |  | OP |  | N | N | 2001 | 8 |  |  |  | N |  | N |  | N |  | Y | 99-160-000 | N
18535 | 55061 | GTG3 | J | GT | 183.2 | 155 | 177 | BLQ BLQ BLQ BLQ: NG; CV CV CV CV: TK; BIT BIT BIT BIT: DFO |  | OP |  | N | N | 2001 | 6 |  |  |  | N |  | N |  | N |  | Y | 99-160-000 | N
18564 | 54884 | TG1 | S | ST | 5 | 5 | 5 | BLQ BLQ BLQ BLQ: NG; CV CV CV CV: PL; BIT BIT BIT BIT: RFO; RR RR RR RR: TK |  | OP |  | Y | N | 1969 | 4 |  |  | 0 | Y |  | N |  | N |  | N |  | N
18564 | 54884 | TG2 | S | ST | 1.5 | 1.5 | 1.5 | BLQ BLQ BLQ BLQ: NG; CV CV CV CV: PL; BIT BIT BIT BIT: RFO; RR RR RR RR: TK |  | SB |  | Y | N | 1952 | 1 |  |  | 0 | Y |  | N |  | N |  | N |  | N
18564 | 54884 | TG3 | S | ST | 5 | 5 | 5 | BLQ BLQ BLQ BLQ: NG; CV CV CV CV: PL; BIT BIT BIT BIT: RFO; RR RR RR RR: TK |  | SB |  | Y | N | 1991 | 2 |  |  | 0 | Y |  | N |  | N |  | N |  | N
18574 | 3833 | 1 | S | HY | 12 | 14 | 14 | BLQ BLQ BLQ BLQ: WAT |  | OP |  | N | N | 1952 | 12 |  |  |  | N |  | N |  | N |  | N |  | N
18574 | 3833 | 2 | S | HY | 32 | 37 | 37 | BLQ BLQ BLQ BLQ: WAT |  | OP |  | N | N | 1952 | 11 |  |  |  | N |  | N |  | N |  | N |  | N
18574 | 3833 | 3 | S | HY | 32 | 37 | 37 | BLQ BLQ BLQ BLQ: WAT |  | OP |  | N | N | 1953 | 1 |  |  |  | N |  | N |  | N |  | N |  | N
18574 | 3833 | 4 | S | HY | 32 | 37 | 37 | BLQ BLQ BLQ BLQ: WAT |  | OP |  | N | N | 1953 | 3 |  |  |  | N |  | N |  | N |  | N |  | N
18574 | 3833 | 5 | S | HY | 32 | 37 | 37 | BLQ BLQ BLQ BLQ: WAT |  | OP |  | N | N | 1953 | 9 |  |  |  | N |  | N |  | N |  | N |  | N
18574 | 3833 | 6 | S | HY | 32 | 37 | 37 | BLQ BLQ BLQ BLQ: WAT |  | OP |  | N | N | 1953 | 10 |  |  |  | N |  | N |  | N |  | N |  | N
18574 | 3833 | 7 | S | HY | 32 | 37 | 37 | BLQ BLQ BLQ BLQ: WAT |  | OP |  | N | N | 1953 | 12 |  |  |  | N |  | N |  | N |  | N |  | N
18574 | 3834 | 1 | S | HY | 6.7 | 7.5 | 7.5 | BLQ BLQ BLQ BLQ: WAT |  | OP |  | N | N | 1953 | 8 |  |  |  | N |  | N |  | N |  | N |  | N
18574 | 3834 | 2 | S | HY | 6.7 | 7.5 | 7.5 | BLQ BLQ BLQ BLQ: WAT |  | OP |  | N | N | 1953 | 8 |  |  |  | N |  | N |  | N |  | N |  | N
18574 | 3834 | 3 | S | HY | 0.6 | 0.6 | 0.6 | BLQ BLQ BLQ BLQ: WAT |  | OP |  | N | N | 1953 | 8 |  |  |  | N |  | N |  | N |  | N |  | N
18587 | 50068 | WEST | S | ST | 7.5 | 7 | 7 | BLQ BLQ BLQ BLQ: WDS; CV CV CV CV: TK; BIT BIT BIT BIT: NG; RR RR RR RR: PL |  | OP |  | N | N | 1985 | 12 |  |  | 0 | N |  | Y | 84-418-001 | N |  | N |  | N
18611 | 55062 | GTG1 | J | CT | 183.2 | 155 | 177 | BLQ BLQ BLQ BLQ: DFO; CV CV CV CV: TK; RR RR RR RR: PL |  | OP |  | N | N | 2000 | 5 |  |  |  | N |  | N |  | N |  | Y | 00-91-000 | N
18611 | 55062 | GTG2 | J | CT | 183.2 | 155 | 177 | BLQ BLQ BLQ BLQ: DFO; CV CV CV CV: TK; RR RR RR RR: PL |  | OP |  | N | N | 2000 | 5 |  |  |  | N |  | N |  | N |  | Y | 00-91-000 | N
18611 | 55062 | GTG3 | J | CT | 183.2 | 155 | 177 | BLQ BLQ BLQ BLQ: DFO; CV CV CV CV: TK; BIT BIT BIT BIT: NG; RR RR RR RR: PL |  | OP |  | N | N | 2000 | 5 |  |  |  | N |  | N |  | N |  | Y | 00-91-000 | N
18611 | 55062 | STG1 | J | CA | 390.1 | 395 | 395 | [10 empty] | OP |  | N | N | 2000 | 5 |  |  | 0 | N |  | N |  | N |  | Y | 00-91-000 | N | bar: BLQ BLQ BLQ BLQ
18617 | 52184 | GEN1 | S | GT | 4 | 3.4 | 3.92 | Y Y Y Y: Y; Y Y Y Y: Y; BLQ BLQ BLQ BLQ: NG; CV CV CV CV: PL |  | OP |  | N | N | 1988 | 11 |  |  |  | N |  | Y | 91-162-000 | N |  | N |  | N
18617 | 52184 | GEN2 | S | GT | 4 | 3.4 | 3.92 | Y Y Y Y: Y; Y Y Y Y: Y; BLQ BLQ BLQ BLQ: NG; CV CV CV CV: PL |  | OP |  | N | N | 1988 | 11 |  |  |  | N |  | Y | 91-162-000 | N |  | N |  | N
18642 | 46 | 1 | S | ST | 1152 | 1065 | 1065 | BLQ BLQ BLQ BLQ: NUC; CV CV CV CV: TK |  | OS |  | N | N | 1974 | 8 |  |  |  | N |  | N |  | N |  | N |  | N
18642 | 46 | 2 | S | ST | 1152 | 1113 | 1141 | BLQ BLQ BLQ BLQ: NUC; CV CV CV CV: TK |  | OP |  | N | N | 1975 | 3 |  |  |  | N |  | N |  | N |  | N |  | N
18642 | 46 | 3 | S | ST | 1190 | 1113 | 1141 | BLQ BLQ BLQ BLQ: NUC; CV CV CV CV: TK |  | OP |  | N | N | 1977 | 3 |  |  |  | N |  | N |  | N |  | N |  | N
18642 | 47 | GT1 | S | GT | 59.5 | 50 | 63 | BLQ BLQ BLQ BLQ: NG; CV CV CV CV: PL; BIT BIT BIT BIT: DFO; RR RR RR RR: WA |  | OP |  | N | N | 1972 | 9 |  |  |  | N |  | N |  | N |  | N |  | N
18642 | 47 | GT2 | S | GT | 59.5 | 50 | 63 | BLQ BLQ BLQ BLQ: NG; CV CV CV CV: PL; BIT BIT BIT BIT: DFO; RR RR RR RR: WA |  | OP |  | N | N | 1972 | 9 |  |  |  | N |  | N |  | N |  | N |  | N
18642 | 47 | GT3 | S | GT | 59.5 | 50 | 63 | BLQ BLQ BLQ BLQ: NG; CV CV CV CV: PL; BIT BIT BIT BIT: DFO; RR RR RR RR: WA |  | OP |  | N | N | 1972 | 9 |  |  |  | N |  | N |  | N |  | N |  | N
18642 | 47 | GT4 | S | GT | 59.5 | 50 | 63 | BLQ BLQ BLQ BLQ: NG; CV CV CV CV: PL; BIT BIT BIT BIT: DFO; RR RR RR RR: WA |  | OP |  | N | N | 1972 | 9 |  |  |  | N |  | N |  | N |  | N |  | N
18642 | 47 | GT5 | S | GT | 59.5 | 50 | 63 | BLQ BLQ BLQ BLQ: NG; CV CV CV CV: PL; BIT BIT BIT BIT: DFO; RR RR RR RR: WA |  | OP |  | N | N | 1972 | 9 |  |  |  | N |  | N |  | N |  | N |  | N
18642 | 47 | GT6 | S | GT | 59.5 | 50 | 63 | BLQ BLQ BLQ BLQ: NG; CV CV CV CV: PL; BIT BIT BIT BIT: DFO; RR RR RR RR: WA |  | OP |  | N | N | 1972 | 9 |  |  |  | N |  | N |  | N |  | N |  | N
18642 | 47 | GT7 | S | GT | 59.5 | 50 | 63 | BLQ BLQ BLQ BLQ: NG; CV CV CV CV: PL; BIT BIT BIT BIT: DFO; RR RR RR RR: WA |  | OP |  | N | N | 1972 | 9 |  |  |  | N |  | N |  | N |  | N |  | N
18642 | 47 | GT8 | S | GT | 59.5 | 50 | 63 | BLQ BLQ BLQ BLQ: NG; CV CV CV CV: PL; BIT BIT BIT BIT: DFO; RR RR RR RR: WA |  | OP |  | N | N | 1972 | 9 |  |  |  | N |  | N |  | N |  | N |  | N
18642 | 47 | 1 | S | ST | 200 | 178 | 182 | BLQ BLQ BLQ BLQ: BIT; CV CV CV CV: WA; BIT BIT BIT BIT: SUB; RR RR RR RR: WA |  | OP |  | N | N | 1955 | 1 |  |  |  | N |  | N |  | N |  | N |  | N
18642 | 47 | 2 | S | ST | 200 | 178 | 182 | BLQ BLQ BLQ BLQ: BIT; CV CV CV CV: WA; BIT BIT BIT BIT: SUB; RR RR RR RR: WA |  | OP |  | N | N | 1955 | 3 |  |  |  | N |  | N |  | N |  | N |  | N
18642 | 47 | 3 | S | ST | 200 | 178 | 182 | BLQ BLQ BLQ BLQ: BIT; CV CV CV CV: WA; BIT BIT BIT BIT: SUB; RR RR RR RR: WA |  | OP |  | N | N | 1955 | 7 |  |  |  | N |  | N |  | N |  | N |  | N
18642 | 47 | 4 | S | ST | 200 | 178 | 182 | BLQ BLQ BLQ BLQ: BIT; CV CV CV CV: WA; BIT BIT BIT BIT: SUB; RR RR RR RR: WA |  | OP |  | N | N | 1955 | 11 |  |  |  | N |  | N |  | N |  | N |  | N
18642 | 47 | 5 | S | ST | 550 | 461 | 472 | BLQ BLQ BLQ BLQ: BIT; CV CV CV CV: WA |  | OP |  | N | N | 1965 | 11 |  |  |  | N |  | N |  | N |  | N |  | N
18642 | 48 | 1 | S | HY | 28.8 | 30 | 28.5 | BLQ BLQ BLQ BLQ: WAT |  | OP |  | N | N | 1939 | 8 |  |  |  | N |  | N |  | N |  | N |  | N
18642 | 48 | 2 | S | HY | 28.8 | 30 | 28.5 | BLQ BLQ BLQ BLQ: WAT |  | OP |  | N | N | 1939 | 10 |  |  |  | N |  | N |  | N |  | N |  | N
18642 | 48 | 3 | S | HY | 28.8 | 30 | 28.5 | BLQ BLQ BLQ BLQ: WAT |  | OP |  | N | N | 1939 | 12 |  |  |  | N |  | N |  | N |  | N |  | N
18642 | 48 | 4 | S | HY | 28.8 | 30 | 28.5 | BLQ BLQ BLQ BLQ: WAT |  | OP |  | N | N | 1952 | 3 |  |  |  | N |  | N |  | N |  | N |  | N
18642 | 49 | 1 | S | HY | 35.1 | 32 | 30 | BLQ BLQ BLQ BLQ: WAT |  | OP |  | N | N | 1936 | 11 |  |  |  | N |  | N |  | N |  | N |  | N
18642 | 49 | 10 | S | HY | 36 | 41 | 40 | BLQ BLQ BLQ BLQ: WAT |  | OP |  | N | N | 1963 | 6 |  |  |  | N |  | N |  | N |  | N |  | N
18642 | 49 | 11 | S | HY | 43.6 | 41 | 40 | BLQ BLQ BLQ BLQ: WAT |  | OP |  | N | N | 1963 | 12 |  |  |  | N |  | N |  | N |  | N |  | N
18642 | 49 | 2 | S | HY | 35.1 | 32 | 30 | BLQ BLQ BLQ BLQ: WAT |  | OP |  | N | N | 1937 | 4 |  |  |  | N |  | N |  | N |  | N |  | N
18642 | 49 | 3 | S | HY | 35.1 | 32 | 30 | BLQ BLQ BLQ BLQ: WAT |  | OP |  | N | N | 1941 | 1 |  |  |  | N |  | N |  | N |  | N |  | N
18642 | 49 | 4 | S | HY | 35.1 | 32 | 30 | BLQ BLQ BLQ BLQ: WAT |  | OP |  | N | N | 1941 | 3 |  |  |  | N |  | N |  | N |  | N |  | N
18642 | 49 | 5 | S | HY | 35.1 | 33 | 30 | BLQ BLQ BLQ BLQ: WAT |  | OP |  | N | N | 1948 | 10 |  |  |  | N |  | N |  | N |  | N |  | N
18642 | 49 | 6 | S | HY | 35.1 | 33 | 30 | BLQ BLQ BLQ BLQ: WAT |  | OP |  | N | N | 1949 | 2 |  |  |  | N |  | N |  | N |  | N |  | N
18642 | 49 | 7 | S | HY | 35.1 | 33 | 30 | BLQ BLQ BLQ BLQ: WAT |  | OP |  | N | N | 1949 | 12 |  |  |  | N |  | N |  | N |  | N |  | N
18642 | 49 | 8 | S | HY | 35.1 | 33 | 30 | BLQ BLQ BLQ BLQ: WAT |  | OP |  | N | N | 1950 | 3 |  |  |  | N |  | N |  | N |  | N |  | N
18642 | 49 | 9 | S | HY | 43.6 | 41 | 40 | BLQ BLQ BLQ BLQ: WAT |  | OP |  | N | N | 1962 | 12 |  |  |  | N |  | N |  | N |  | N |  | N
18642 | 50 | 1 | S | ST | 140.6 | 111 | 113 | BLQ BLQ BLQ BLQ: BIT; CV CV CV CV: WA |  | OP |  | N | N | 1952 | 7 |  |  |  | N |  | N |  | N |  | N |  | N
18642 | 50 | 2 | S | ST | 140.6 | 111 | 113 | BLQ BLQ BLQ BLQ: BIT; CV CV CV CV: WA |  | OP |  | N | N | 1952 | 10 |  |  |  | N |  | N |  | N |  | N |  | N
18642 | 50 | 3 | S | ST | 140.6 | 111 | 113 | BLQ BLQ BLQ BLQ: BIT; CV CV CV CV: WA |  | OP |  | N | N | 1952 | 11 |  |  |  | N |  | N |  | N |  | N |  | N
18642 | 50 | 4 | S | ST | 140.6 | 111 | 113 | BLQ BLQ BLQ BLQ: BIT; CV CV CV CV: WA |  | OP |  | N | N | 1953 | 1 |  |  |  | N |  | N |  | N |  | N |  | N
18642 | 50 | 5 | S | ST | 140.6 | 111 | 113 | BLQ BLQ BLQ BLQ: BIT; CV CV CV CV: WA |  | OP |  | N | N | 1954 | 6 |  |  |  | N |  | N |  | N |  | N |  | N
18642 | 50 | 6 | S | ST | 140.6 | 111 | 113 | BLQ BLQ BLQ BLQ: BIT; CV CV CV CV: WA |  | OP |  | N | N | 1954 | 7 |  |  |  | N |  | N |  | N |  | N |  | N
18642 | 50 | 7 | S | ST | 575 | 477 | 480 | BLQ BLQ BLQ BLQ: BIT; CV CV CV CV: WA |  | OP |  | N | N | 1961 | 2 |  |  |  | N |  | N |  | N |  | N |  | N
18642 | 50 | 8 | S | ST | 550 | 467 | 471 | BLQ BLQ BLQ BLQ: BIT; CV CV CV CV: WA |  | OP |  | N | N | 1965 | 2 |  |  |  | N |  | N |  | N |  | N |  | N
18642 | 757 | 1 | S | HY | 22 | 14.7 | 13.2 | BLQ BLQ BLQ BLQ: WAT |  | OP |  | N | N | 1931 | 7 |  |  |  | N |  | N |  | N |  | N |  | N
18642 | 757 | 2 | S | HY | 1.5 | 1.5 | 1.5 | BLQ BLQ BLQ BLQ: WAT |  | OP |  | N | N | 1994 | 9
18642 | 758 | 1 | S | HY | 15 | 18 | 15.8 | BLQ BLQ BLQ BLQ: WAT |  | OP |  | N | N | 1956 | 1 |  |  |  | N |  | N |  | N |  | N |  | N
18642 | 758 | 2 | S | HY | 0.9 | 0.9 | 0.9 | BLQ BLQ BLQ BLQ: WAT |  | OP |  | N | N | 1993 | 8
18642 | 1377 | 1 | S | HY | 44.6 | 43.5 | 43 | BLQ BLQ BLQ BLQ: WAT |  | OP |  | N | N | 1945 | 4 |  |  |  | N |  | N |  | N |  | N |  | N
18642 | 1377 | 2 | S | HY | 31.8 | 43.5 | 43 | BLQ BLQ BLQ BLQ: WAT |  | OP |  | N | N | 1944 | 11 |  |  |  | N |  | N |  | N |  | N |  | N
18642 | 1377 | 3 | S | HY | 31.8 | 43.5 | 43 | BLQ BLQ BLQ BLQ: WAT |  | OP |  | N | N | 1944 | 9 |  |  |  | N |  | N |  | N |  | N |  | N
18642 | 1377 | 4 | S | HY | 44.6 | 43.5 | 43 | BLQ BLQ BLQ BLQ: WAT |  | OP |  | N | N | 1945 | 12 |  |  |  | N |  | N |  | N |  | N |  | N
18642 | 1377 | 5 | S | HY | 44.6 | 43.5 | 43 | BLQ BLQ BLQ BLQ: WAT |  | OP |  | N | N | 1948 | 1 |  |  |  | N |  | N |  | N |  | N |  | N
18642 | 1378 | 1 | S | ST | 704 | 602 | 632 | BLQ BLQ BLQ BLQ: BIT; CV CV CV CV: RR |  | OP |  | N | N | 1963 | 11 |  |  |  | N |  | N |  | N |  | N |  | N
18642 | 1378 | 2 | S | ST | 704 | 625 | 663 | BLQ BLQ BLQ BLQ: BIT; CV CV CV CV: RR |  | OP |  | N | N | 1963 | 5 |  |  |  | N |  | N |  | N |  | N |  | N
18642 | 1378 | 3 | S | ST | 1150.2 | 963 | 1016 | BLQ BLQ BLQ BLQ: BIT; CV CV CV CV: RR; BIT BIT BIT BIT: SUB; RR RR RR RR: RR |  | OP |  | N | N | 1970 | 2 |  |  |  | N |  | N |  | N |  | N |  | N
18642 | 1379 | 1 | S | ST | 175 | 134 | 138 | BLQ BLQ BLQ BLQ: BIT; CV CV CV CV: RR; BIT BIT BIT BIT: SUB; RR RR RR RR: RR |  | OP |  | N | N | 1953 | 4 |  |  |  | N |  | N |  | N |  | N |  | N
18642 | 1379 | 10 | S | ST | 175 | 124 | 127 | BLQ BLQ BLQ BLQ: BIT; CV CV CV CV: RR |  | OP |  | N | N | 1956 | 10 |  |  |  | N |  | N |  | N |  | N |  | N
18642 | 1379 | 2 | S | ST | 175 | 134 | 138 | BLQ BLQ BLQ BLQ: BIT; CV CV CV CV: RR; BIT BIT BIT BIT: SUB; RR RR RR RR: RR |  | OP |  | N | N | 1953 | 6 |  |  |  | N |  | N |  | N |  | N |  | N
18642 | 1379 | 3 | S | ST | 175 | 134 | 138 | BLQ BLQ BLQ BLQ: BIT; CV CV CV CV: RR; BIT BIT BIT BIT: SUB; RR RR RR RR: RR |  | OP |  | N | N | 1953 | 10 |  |  |  | N |  | N |  | N |  | N |  | N
18642 | 1379 | 4 | S | ST | 175 | 134 | 138 | BLQ BLQ BLQ BLQ: BIT; CV CV CV CV: RR; BIT BIT BIT BIT: SUB; RR RR RR RR: RR |  | OP |  | N | N | 1954 | 1 |  |  |  | N |  | N |  | N |  | N |  | N
18642 | 1379 | 5 | S | ST | 175 | 134 | 138 | BLQ BLQ BLQ BLQ: BIT; CV CV CV CV: RR; BIT BIT BIT BIT: SUB; RR RR RR RR: RR |  | OP |  | N | N | 1954 | 10 |  |  |  | N |  | N |  | N |  | N |  | N
18642 | 1379 | 6 | S | ST | 175 | 134 | 138 | BLQ BLQ BLQ BLQ: BIT; CV CV CV CV: RR; BIT BIT BIT BIT: SUB; RR RR RR RR: RR |  | OP |  | N | N | 1954 | 11 |  |  |  | N |  | N |  | N |  | N |  | N
18642 | 1379 | 7 | S | ST | 175 | 134 | 138 | BLQ BLQ BLQ BLQ: BIT; CV CV CV CV: RR; BIT BIT BIT BIT: SUB; RR RR RR RR: RR |  | OP |  | N | N | 1954 | 12 |  |  |  | N |  | N |  | N |  | N |  | N
18642 | 1379 | 8 | S | ST | 175 | 134 | 138 | BLQ BLQ BLQ BLQ: BIT; CV CV CV CV: RR; BIT BIT BIT BIT: SUB; RR RR RR RR: RR |  | OP |  | N | N | 1955 | 3 |  |  |  | N |  | N |  | N |  | N |  | N
18642 | 1379 | 9 | S | ST | 175 | 134 | 138 | BLQ BLQ BLQ BLQ: BIT; CV CV CV CV: RR; BIT BIT BIT BIT: SUB; RR RR RR RR: RR |  | OP |  | N | N | 1955 | 7 |  |  |  | N |  | N |  | N |  | N |  | N
18642 | 2778 | 1 | S | HY | 10 | 10.9 | 10 | BLQ BLQ BLQ BLQ: WAT |  | OP |  | N | N | 1954 | 12 |  |  |  | N |  | N |  | N |  | N |  | N
18642 | 2779 | 1 | S | HY | 81 | 87 | 81.8 | BLQ BLQ BLQ BLQ: WAT |  | OP |  | N | N | 1945 | 1 |  |  |  | N |  | N |  | N |  | N |  | N
18642 | 2779 | 2 | S | HY | 76.5 | 87 | 81.8 | BLQ BLQ BLQ BLQ: WAT |  | OP |  | N | N | 1945 | 3 |  |  |  | N |  | N |  | N |  | N |  | N
18642 | 2779 | 3 | S | HY | 81 | 87 | 81.8 | BLQ BLQ BLQ BLQ: WAT |  | OP |  | N | N | 1954 | 2 |  |  |  | N |  | N |  | N |  | N |  | N
18642 | 2780 | 1 | S | HY | 70.6 | 65.8 | 56.3 | BLQ BLQ BLQ BLQ: WAT |  | OP |  | N | N | 1940 | 5 |  |  |  | N |  | N |  | N |  | N |  | N
18642 | 2780 | 2 | S | PS | 95 | 93.8 | 65 | BLQ BLQ BLQ BLQ: WAT |  | OP |  | N | N | 1956 | 5 |  |  |  | N |  | N |  | N |  | N |  | N
18642 | 3393 | GT1 | S | GT | 23.9 | 16 | 20 | BLQ BLQ BLQ BLQ: NG; CV CV CV CV: PL; BIT BIT BIT BIT: DFO; RR RR RR RR: WA |  | OP |  | N | N | 1971 | 6 |  |  |  | N |  | N |  | N |  | N |  | N
18642 | 3393 | GT2 | S | GT | 23.9 | 16 | 20 | BLQ BLQ BLQ BLQ: NG; CV CV CV CV: PL; BIT BIT BIT BIT: DFO; RR RR RR RR: WA |  | OP |  | N | N | 1971 | 6 |  |  |  | N |  | N |  | N |  | N |  | N
18642 | 3393 | GT3 | S | GT | 23.9 | 16 | 20 | BLQ BLQ BLQ BLQ: NG; CV CV CV CV: PL; BIT BIT BIT BIT: DFO; RR RR RR RR: WA |  | OP |  | N | N | 1971 | 6 |  |  |  | N |  | N |  | N |  | N |  | N
18642 | 3393 | GT4 | S | GT | 23.9 | 16 | 20 | BLQ BLQ BLQ BLQ: NG; CV CV CV CV: PL; BIT BIT BIT BIT: DFO; RR RR RR RR: WA |  | OP |  | N | N | 1971 | 6 |  |  |  | N |  | N |  | N |  | N |  | N
18642 | 3393 | GT5 | S | GT | 23.9 | 16 | 20 | BLQ BLQ BLQ BLQ: NG; CV CV CV CV: PL; BIT BIT BIT BIT: DFO; RR RR RR RR: WA |  | OP |  | N | N | 1971 | 6 |  |  |  | N |  | N |  | N |  | N |  | N
18642 | 3393 | GT6 | S | GT | 23.9 | 16 | 20 | BLQ BLQ BLQ BLQ: NG; CV CV CV CV: PL; BIT BIT BIT BIT: DFO; RR RR RR RR: WA |  | OP |  | N | N | 1971 | 6 |  |  |  | N |  | N |  | N |  | N |  | N
18642 | 3393 | GT7 | S | GT | 23.9 | 16 | 20 | BLQ BLQ BLQ BLQ: NG; CV CV CV CV: PL; BIT BIT BIT BIT: DFO; RR RR RR RR: WA |  | OP |  | N | N | 1971 | 6 |  |  |  | N |  | N |  | N |  | N |  | N
18642 | 3393 | GT8 | S | GT | 23.9 | 16 | 20 | BLQ BLQ BLQ BLQ: NG; CV CV CV CV: PL; BIT BIT BIT BIT: DFO; RR RR RR RR: WA |  | OP |  | N | N | 1971 | 6 |  |  |  | N |  | N |  | N |  | N |  | N
18642 | 3393 | GT9 | S | GT | 23.9 | 16 | 20 | BLQ BLQ BLQ BLQ: NG; CV CV CV CV: PL; BIT BIT BIT BIT: DFO; RR RR RR RR: WA |  | OP |  | N | N | 1971 | 6 |  |  |  | N |  | N |  | N |  | N |  | N
18642 | 3393 | G10 | S | GT | 23.9 | 16 | 20 | BLQ BLQ BLQ BLQ: NG; CV CV CV CV: PL; BIT BIT BIT BIT: DFO; RR RR RR RR: WA |  | OP |  | N | N | 1971 | 6 |  |  |  | N |  | N |  | N |  | N |  | N
18642 | 3393 | G11 | S | GT | 23.9 | 16 | 20 | BLQ BLQ BLQ BLQ: NG; CV CV CV CV: PL; BIT BIT BIT BIT: DFO; RR RR RR RR: WA |  | OP |  | N | N | 1971 | 6 |  |  |  | N |  | N |  | N |  | N |  | N
18642 | 3393 | G12 | S | GT | 23.9 | 16 | 20 | BLQ BLQ BLQ BLQ: NG; CV CV CV CV: PL; BIT BIT BIT BIT: DFO; RR RR RR RR: WA |  | OP |  | N | N | 1971 | 6 |  |  |  | N |  | N |  | N |  | N |  | N
18642 | 3393 | G13 | S | GT | 23.9 | 16 | 20 | BLQ BLQ BLQ BLQ: NG; CV CV CV CV: PL; BIT BIT BIT BIT: DFO; RR RR RR RR: WA |  | OP |  | N | N | 1971 | 6 |  |  |  | N |  | N |  | N |  | N |  | N
18642 | 3393 | G14 | S | GT | 23.9 | 16 | 20 | BLQ BLQ BLQ BLQ: NG; CV CV CV CV: PL; BIT BIT BIT BIT: DFO; RR RR RR RR: WA |  | OP |  | N | N | 1971 | 6 |  |  |  | N |  | N |  | N |  | N |  | N
18642 | 3393 | G15 | S | GT | 23.9 | 16 | 20 | BLQ BLQ BLQ BLQ: NG; CV CV CV CV: PL; BIT BIT BIT BIT: DFO; RR RR RR RR: WA |  | OP |  | N | N | 1971 | 6 |  |  |  | N |  | N |  | N |  | N |  | N
18642 | 3393 | G16 | S | GT | 23.9 | 16 | 20 | BLQ BLQ BLQ BLQ: NG; CV CV CV CV: PL; BIT BIT BIT BIT: DFO; RR RR RR RR: WA |  | OP |  | N | N | 1971 | 6 |  |  |  | N |  | N |  | N |  | N |  | N
18642 | 3393 | G17 | S | GT | 59.6 | 51 | 64 | BLQ BLQ BLQ BLQ: NG; CV CV CV CV: PL; BIT BIT BIT BIT: DFO; RR RR RR RR: WA |  | OP |  | N | N | 1972 | 9 |  |  |  | N |  | N |  | N |  | N |  | N
18642 | 3393 | G18 | S | GT | 59.6 | 51 | 64 | BLQ BLQ BLQ BLQ: NG; CV CV CV CV: PL; BIT BIT BIT BIT: DFO; RR RR RR RR: WA |  | OP |  | N | N | 1972 | 9 |  |  |  | N |  | N |  | N |  | N |  | N
18642 | 3393 | G19 | S | GT | 59.6 | 51 | 64 | BLQ BLQ BLQ BLQ: NG; CV CV CV CV: PL; BIT BIT BIT BIT: DFO; RR RR RR RR: WA |  | OP |  | N | N | 1972 | 9 |  |  |  | N |  | N |  | N |  | N |  | N
18642 | 3393 | G20 | S | GT | 59.6 | 51 | 64 | BLQ BLQ BLQ BLQ: NG; CV CV CV CV: PL; BIT BIT BIT BIT: DFO; RR RR RR RR: WA |  | OP |  | N | N | 1972 | 9 |  |  |  | N |  | N |  | N |  | N |  | N
18642 | 3393 | 1 | S | ST | 330 | 248 | 251 | BLQ BLQ BLQ BLQ: SUB; CV CV CV CV: WA; BIT BIT BIT BIT: BIT; RR RR RR RR: WA |  | OP |  | N | N | 1959 | 5 |  |  |  | N |  | N |  | N |  | N |  | N
18642 | 3393 | 2 | S | ST | 330 | 248 | 251 | BLQ BLQ BLQ BLQ: SUB; CV CV CV CV: WA; BIT BIT BIT BIT: BIT; RR RR RR RR: WA |  | OP |  | N | N | 1959 | 5 |  |  |  | N |  | N |  | N |  | N |  | N
18642 | 3393 | 3 | S | ST | 330 | 248 | 251 | BLQ BLQ BLQ BLQ: SUB; CV CV CV CV: WA; BIT BIT BIT BIT: BIT; RR RR RR RR: WA |  | OP |  | N | N | 1959 | 10 |  |  |  | N |  | N |  | N |  | N |  | N
18642 | 3394 | 1 | S | HY | 52.2 | 36 | 36 | BLQ BLQ BLQ BLQ: WAT |  | OP |  | N | N | 1943 | 11 |  |  |  | N |  | N |  | N |  | N |  | N
18642 | 3394 | 2 | S | HY | 41.4 | 38 | 38 | BLQ BLQ BLQ BLQ: WAT |  | OP |  | N | N | 1943 | 9 |  |  |  | N |  | N |  | N |  | N |  | N
18642 | 3395 | 1 | S | HY | 26.4 | 33.5 | 27.8 | BLQ BLQ BLQ BLQ: WAT |  | OP |  | N | N | 1953 | 9 |  |  |  | N |  | N |  | N |  | N |  | N
18642 | 3395 | 2 | S | HY | 25 | 33.5 | 27.8 | BLQ BLQ BLQ BLQ: WAT |  | OP |  | N | N | 1953 | 6 |  |  |  | N |  | N |  | N |  | N |  | N
18642 | 3395 | 3 | S | HY | 29.6 | 33.5 | 27.8 | BLQ BLQ BLQ BLQ: WAT |  | OP |  | N | N | 1953 | 3 |  |  |  | N |  | N |  | N |  | N |  | N
18642 | 3396 | 1 | S | ST | 950 | 868 | 870 | BLQ BLQ BLQ BLQ: BIT; CV CV CV CV: RR |  | OP |  | N | N | 1967 | 6 |  |  |  | N |  | N |  | N |  | N |  | N
18642 | 3397 | 1 | S | HY | 33.4 | 34.5 | 31.5 | BLQ BLQ BLQ BLQ: WAT |  | OP |  | N | N | 1942 | 4 |  |  |  | N |  | N |  | N |  | N |  | N
18642 | 3397 | 2 | S | HY | 34.6 | 34.5 | 31.5 | BLQ BLQ BLQ BLQ: WAT |  | OP |  | N | N | 1953 | 1 |  |  |  | N |  | N |  | N |  | N |  | N
18642 | 3397 | 3 | S | HY | 34.6 | 34.5 | 31.5 | BLQ BLQ BLQ BLQ: WAT |  | OP |  | N | N | 1942 | 6 |  |  |  | N |  | N |  | N |  | N |  | N
18642 | 3397 | 4 | S | HY | 32.4 | 34.5 | 31.5 | BLQ BLQ BLQ BLQ: WAT |  | OP |  | N | N | 1953 | 10 |  |  |  | N |  | N |  | N |  | N |  | N
18642 | 3398 | 1 | S | HY | 39.9 | 35.8 | 32.3 | BLQ BLQ BLQ BLQ: WAT |  | OP |  | N | N | 1940 | 7 |  |  |  | N |  | N |  | N |  | N |  | N
18642 | 3398 | 2 | S | HY | 39.9 | 35.8 | 32.3 | BLQ BLQ BLQ BLQ: WAT |  | OP |  | N | N | 1940 | 5 |  |  |  | N |  | N |  | N |  | N |  | N
18642 | 3398 | 3 | S | HY | 39.9 | 35.8 | 32.3 | BLQ BLQ BLQ BLQ: WAT |  | OP |  | N | N | 1940 | 3 |  |  |  | N |  | N |  | N |  | N |  | N
18642 | 3398 | 4 | S | HY | 39.9 | 35.8 | 32.3 | BLQ BLQ BLQ BLQ: WAT |  | OP |  | N | N | 1952 | 3 |  |  |  | N |  | N |  | N |  | N |  | N
18642 | 3399 | 1 | S | ST | 1300 | 1238 | 1264 | BLQ BLQ BLQ BLQ: BIT; CV CV CV CV: WA |  | OP |  | N | N | 1973 | 3 |  |  |  | N |  | N |  | N |  | N |  | N
18642 | 3399 | 2 | S | ST | 1300 | 1224 | 1250 | BLQ BLQ BLQ BLQ: BIT; CV CV CV CV: WA |  | OP |  | N | N | 1973 | 11 |  |  |  | N |  | N |  | N |  | N |  | N
18642 | 3400 | 1 | S | HY | 31.5 | 31.8 | 19 | BLQ BLQ BLQ BLQ: WAT |  | OP |  | N | N | 1944 | 1 |  |  |  | N |  | N |  | N |  | N |  | N
18642 | 3400 | 2 | S | HY | 41.4 | 41 | 26 | BLQ BLQ BLQ BLQ: WAT |  | OP |  | N | N | 1949 | 5 |  |  |  | N |  | N |  | N |  | N |  | N
18642 | 3400 | 3 | S | HY | 31.5 | 41.1 | 24.2 | BLQ BLQ BLQ BLQ: WAT |  | OP |  | N | N | 1943 | 3 |  |  |  | N |  | N |  | N |  | N |  | N
18642 | 3400 | 4 | S | HY | 41.4 | 41 | 26 | BLQ BLQ BLQ BLQ: WAT |  | OP |  | N | N | 1954 | 8 |  |  |  | N |  | N |  | N |  | N |  | N
18642 | 3401 | 1 | S | HY | 29.7 | 16 | 16 | BLQ BLQ BLQ BLQ: WAT |  | OP |  | N | N | 1954 | 2 |  |  |  | N |  | N |  | N |  | N |  | N
18642 | 3401 | 2 | S | HY | 29.7 | 16 | 16 | BLQ BLQ BLQ BLQ: WAT |  | OP |  | N | N | 1953 | 12 |  |  |  | N |  | N |  | N |  | N |  | N
18642 | 3402 | 1 | S | HY | 35.5 | 34 | 30 | BLQ BLQ BLQ BLQ: WAT |  | OP |  | N | N | 1944 | 1 |  |  |  | N |  | N |  | N |  | N |  | N
18642 | 3402 | 2 | S | HY | 34.2 | 36 | 31.8 | BLQ BLQ BLQ BLQ: WAT |  | OP |  | N | N | 1943 | 11 |  |  |  | N |  | N |  | N |  | N |  | N
18642 | 3402 | 3 | S | HY | 34.2 | 32 | 29.8 | BLQ BLQ BLQ BLQ: WAT |  | OP |  | N | N | 1948 | 10 |  |  |  | N |  | N |  | N |  | N |  | N
18642 | 3402 | 4 | S | HY | 40.6 | 34 | 31.8 | BLQ BLQ BLQ BLQ: WAT |  | OP |  | N | N | 1949 | 1 |  |  |  | N |  | N |  | N |  | N |  | N
18642 | 3403 | GT1 | S | GT | 81.3 | 68 | 85 | BLQ BLQ BLQ BLQ: NG; CV CV CV CV: PL; BIT BIT BIT BIT: DFO; RR RR RR RR: WA |  | OP |  | N | N | 1975 | 7 |  |  |  | N |  | N |  | N |  | N |  | N
18642 | 3403 | GT2 | S | GT | 81.3 | 68 | 85 | BLQ BLQ BLQ BLQ: NG; CV CV CV CV: PL; BIT BIT BIT BIT: DFO; RR RR RR RR: WA |  | OP |  | N | N | 1975 | 7 |  |  |  | N |  | N |  | N |  | N |  | N
18642 | 3403 | GT3 | S | GT | 81.3 | 68 | 85 | BLQ BLQ BLQ BLQ: NG; CV CV CV CV: PL; BIT BIT BIT BIT: DFO; RR RR RR RR: WA |  | OP |  | N | N | 1975 | 7 |  |  |  | N |  | N |  | N |  | N |  | N
18642 | 3403 | GT4 | S | GT | 81.3 | 68 | 85 | BLQ BLQ BLQ BLQ: NG; CV CV CV CV: PL; BIT BIT BIT BIT: DFO; RR RR RR RR: WA |  | OP |  | N | N | 1975 | 7 |  |  |  | N |  | N |  | N |  | N |  | N
18642 | 3403 | GT5 | S | GT | 84.5 | 76 | 93 | BLQ BLQ BLQ BLQ: NG; CV CV CV CV: PL; BIT BIT BIT BIT: DFO; RR RR RR RR: WA |  | OP |  | N | N | 2000 | 7 |  |  |  | N |  | N |  | N |  | N |  | N
18642 | 3403 | GT6 | S | GT | 84.5 | 76 | 93 | BLQ BLQ BLQ BLQ: NG; CV CV CV CV: PL; BIT BIT BIT BIT: DFO; RR RR RR RR: WA |  | OP |  | N | N | 2000 | 7 |  |  |  | N |  | N |  | N |  | N |  | N
18642 | 3403 | GT7 | S | GT | 84.5 | 76 | 93 | BLQ BLQ BLQ BLQ: NG; CV CV CV CV: PL; BIT BIT BIT BIT: DFO; RR RR RR RR: WA |  | OP |  | N | N | 2000 | 7 |  |  |  | N |  | N |  | N |  | N |  | N
18642 | 3403 | GT8 | S | GT | 84.5 | 76 | 93 | BLQ BLQ BLQ BLQ: NG; CV CV CV CV: PL; BIT BIT BIT BIT: DFO; RR RR RR RR: WA |  | OP |  | N | N | 2000 | 7 |  |  |  | N |  | N |  | N |  | N |  | N
18642 | 3403 | 1 | S | ST | 300 | 225 | 228 | BLQ BLQ BLQ BLQ: SUB; CV CV CV CV: WA; BIT BIT BIT BIT: BIT; RR RR RR RR: WA |  | OP |  | N | N | 1956 | 11 |  |  |  | N |  | N |  | N |  | N |  | N
18642 | 3403 | 2 | S | ST | 300 | 225 | 228 | BLQ BLQ BLQ BLQ: SUB; CV CV CV CV: WA; BIT BIT BIT BIT: BIT; RR RR RR RR: WA |  | OP |  | N | N | 1957 | 6 |  |  |  | N |  | N |  | N |  | N |  | N
18642 | 3403 | 3 | S | ST | 327.6 | 263 | 266 | BLQ BLQ BLQ BLQ: SUB; CV CV CV CV: WA; BIT BIT BIT BIT: BIT; RR RR RR RR: WA |  | OP |  | N | N | 1959 | 5 |  |  |  | N |  | N |  | N |  | N |  | N
18642 | 3403 | 4 | S | ST | 327.6 | 263 | 266 | BLQ BLQ BLQ BLQ: SUB; CV CV CV CV: WA; BIT BIT BIT BIT: BIT; RR RR RR RR: WA |  | OP |  | N | N | 1959 | 8 |  |  |  | N |  | N |  | N |  | N |  | N
18642 | 3404 | 1 | S | HY | 15.3 | 17 | 17 | BLQ BLQ BLQ BLQ: WAT |  | OP |  | N | N | 1916 | 99 |  |  |  | N |  | N |  | N |  | N |  | N
18642 | 3404 | 2 | S | HY | 18.4 | 20 | 20 | BLQ BLQ BLQ BLQ: WAT |  | OP |  | N | N | 1924 | 10 |  |  |  | N |  | N |  | N |  | N |  | N
18642 | 3405 | 1 | S | ST | 200 | 176 | 178 | BLQ BLQ BLQ BLQ: BIT; CV CV CV CV: RR |  | OP |  | N | N | 1955 | 7 |  |  |  | N |  | N |  | N |  | N |  | N
18642 | 3405 | 2 | S | ST | 200 | 176 | 178 | BLQ BLQ BLQ BLQ: BIT; CV CV CV CV: RR |  | OP |  | N | N | 1955 | 9 |  |  |  | N |  | N |  | N |  | N |  | N
18642 | 3405 | 3 | S | ST | 200 | 176 | 178 | BLQ BLQ BLQ BLQ: BIT; CV CV CV CV: RR |  | OP |  | N | N | 1956 | 2 |  |  |  | N |  | N |  | N |  | N |  | N
18642 | 3405 | 4 | S | ST | 200 | 176 | 178 | BLQ BLQ BLQ BLQ: BIT; CV CV CV CV: RR |  | OP |  | N | N | 1957 | 10 |  |  |  | N |  | N |  | N |  | N |  | N
18642 | 3406 | GT1 | S | GT | 68 | 50 | 63 | BLQ BLQ BLQ BLQ: DFO; CV CV CV CV: WA; BIT BIT BIT BIT: NG; RR RR RR RR: PL |  | OP |  | N | N | 1975 | 6 |  |  |  | N |  | N |  | N |  | N |  | N
18642 | 3406 | GT2 | S | GT | 68 | 50 | 63 | BLQ BLQ BLQ BLQ: DFO; CV CV CV CV: WA; BIT BIT BIT BIT: NG; RR RR RR RR: PL |  | OP |  | N | N | 1975 | 6 |  |  |  | N |  | N |  | N |  | N |  | N
18642 | 3406 | GT3 | S | GT | 68 | 50 | 63 | BLQ BLQ BLQ BLQ: DFO; CV CV CV CV: WA; BIT BIT BIT BIT: NG; RR RR RR RR: PL |  | OP |  | N | N | 1975 | 6 |  |  |  | N |  | N |  | N |  | N |  | N
18642 | 3406 | GT4 | S | GT | 68 | 50 | 63 | BLQ BLQ BLQ BLQ: DFO; CV CV CV CV: WA; BIT BIT BIT BIT: NG; RR RR RR RR: PL |  | OP |  | N | N | 1975 | 6 |  |  |  | N |  | N |  | N |  | N |  | N
18642 | 3406 | GT5 | S | GT | 68 | 50 | 63 | BLQ BLQ BLQ BLQ: DFO; CV CV CV CV: WA; BIT BIT BIT BIT: NG; RR RR RR RR: PL |  | OP |  | N | N | 1975 | 6 |  |  |  | N |  | N |  | N |  | N |  | N
18642 | 3406 | GT6 | S | GT | 68 | 50 | 63 | BLQ BLQ BLQ BLQ: DFO; CV CV CV CV: WA; BIT BIT BIT BIT: NG; RR RR RR RR: PL |  | OP |  | N | N | 1975 | 6 |  |  |  | N |  | N |  | N |  | N |  | N
18642 | 3406 | GT7 | S | GT | 68 | 50 | 63 | BLQ BLQ BLQ BLQ: DFO; CV CV CV CV: WA; BIT BIT BIT BIT: NG; RR RR RR RR: PL |  | OP |  | N | N | 1975 | 6 |  |  |  | N |  | N |  | N |  | N |  | N
18642 | 3406 | GT8 | S | GT | 68 | 50 | 63 | BLQ BLQ BLQ BLQ: DFO; CV CV CV CV: WA; BIT BIT BIT BIT: NG; RR RR RR RR: PL |  | OP |  | N | N | 1975 | 6 |  |  |  | N |  | N |  | N |  | N |  | N
18642 | 3406 | GT9 | S | GT | 68 | 50 | 63 | BLQ BLQ BLQ BLQ: DFO; CV CV CV CV: WA; BIT BIT BIT BIT: NG; RR RR RR RR: PL |  | OP |  | N | N | 1975 | 6 |  |  |  | N |  | N |  | N |  | N |  | N
18642 | 3406 | G10 | S | GT | 68 | 50 | 63 | BLQ BLQ BLQ BLQ: DFO; CV CV CV CV: WA; BIT BIT BIT BIT: NG; RR RR RR RR: PL |  | OP |  | N | N | 1975 | 6 |  |  |  | N |  | N |  | N |  | N |  | N
18642 | 3406 | G11 | S | GT | 68 | 50 | 63 | BLQ BLQ BLQ BLQ: DFO; CV CV CV CV: WA; BIT BIT BIT BIT: NG; RR RR RR RR: PL |  | OP |  | N | N | 1975 | 6 |  |  |  | N |  | N |  | N |  | N |  | N
18642 | 3406 | G12 | S | GT | 68 | 50 | 63 | BLQ BLQ BLQ BLQ: DFO; CV CV CV CV: WA; BIT BIT BIT BIT: NG; RR RR RR RR: PL |  | OP |  | N | N | 1975 | 6 |  |  |  | N |  | N |  | N |  | N |  | N
18642 | 3406 | G13 | S | GT | 68 | 50 | 63 | BLQ BLQ BLQ BLQ: DFO; CV CV CV CV: WA; BIT BIT BIT BIT: NG; RR RR RR RR: PL |  | OP |  | N | N | 1975 | 6 |  |  |  | N |  | N |  | N |  | N |  | N
18642 | 3406 | G14 | S | GT | 68 | 50 | 63 | BLQ BLQ BLQ BLQ: DFO; CV CV CV CV: WA; BIT BIT BIT BIT: NG; RR RR RR RR: PL |  | OP |  | N | N | 1975 | 6 |  |  |  | N |  | N |  | N |  | N |  | N
18642 | 3406 | G15 | S | GT | 68 | 50 | 63 | BLQ BLQ BLQ BLQ: DFO; CV CV CV CV: WA; BIT BIT BIT BIT: NG; RR RR RR RR: PL |  | OP |  | N | N | 1975 | 6 |  |  |  | N |  | N |  | N |  | N |  | N
18642 | 3406 | G16 | S | GT | 68 | 50 | 63 | BLQ BLQ BLQ BLQ: DFO; CV CV CV CV: WA; BIT BIT BIT BIT: NG; RR RR RR RR: PL |  | OP |  | N | N | 1975 | 6 |  |  |  | N |  | N |  | N |  | N |  | N
18642 | 3406 | G17 | S | GT | 84.5 | 77 | 93 | BLQ BLQ BLQ BLQ: NG; CV CV CV CV: PL; BIT BIT BIT BIT: DFO |  | OP |  | N | N | 2000 | 7 |  |  |  | N |  | N |  | N |  | N |  | N
18642 | 3406 | G18 | S | GT | 84.5 | 77 | 93 | BLQ BLQ BLQ BLQ: NG; CV CV CV CV: PL; BIT BIT BIT BIT: DFO |  | OP |  | N | N | 2000 | 7 |  |  |  | N |  | N |  | N |  | N |  | N
18642 | 3406 | G19 | S | GT | 84.5 | 77 | 93 | BLQ BLQ BLQ BLQ: NG; CV CV CV CV: PL; BIT BIT BIT BIT: DFO |  | OP |  | N | N | 2000 | 7 |  |  |  | N |  | N |  | N |  | N |  | N
18642 | 3406 | G20 | S | GT | 84.5 | 77 | 93 | BLQ BLQ BLQ BLQ: NG; CV CV CV CV: PL; BIT BIT BIT BIT: DFO |  | OP |  | N | N | 2000 | 7 |  |  |  | N |  | N |  | N |  | N |  | N
18642 | 3406 | 1 | S | ST | 125 | 107 | 113 | BLQ BLQ BLQ BLQ: BIT; CV CV CV CV: WA; BIT BIT BIT BIT: SUB; RR RR RR RR: WA |  | OP |  | N | N | 1951 | 10 |  |  |  | N |  | N |  | N |  | N |  | N
18642 | 3406 | 10 | S | ST | 172.8 | 141 | 144 | BLQ BLQ BLQ BLQ: BIT; CV CV CV CV: WA; BIT BIT BIT BIT: SUB; RR RR RR RR: WA |  | OP |  | N | N | 1959 | 8 |  |  |  | N |  | N |  | N |  | N |  | N
18642 | 3406 | 2 | S | ST | 125 | 107 | 113 | BLQ BLQ BLQ BLQ: BIT; CV CV CV CV: WA; BIT BIT BIT BIT: SUB; RR RR RR RR: WA |  | OP |  | N | N | 1951 | 11 |  |  |  | N |  | N |  | N |  | N |  | N
18642 | 3406 | 3 | S | ST | 125 | 107 | 113 | BLQ BLQ BLQ BLQ: BIT; CV CV CV CV: WA; BIT BIT BIT BIT: SUB; RR RR RR RR: WA |  | OP |  | N | N | 1952 | 2 |  |  |  | N |  | N |  | N |  | N |  | N
18642 | 3406 | 4 | S | ST | 125 | 107 | 113 | BLQ BLQ BLQ BLQ: BIT; CV CV CV CV: WA; BIT BIT BIT BIT: SUB; RR RR RR RR: WA |  | OP |  | N | N | 1952 | 4 |  |  |  | N |  | N |  | N |  | N |  | N
18642 | 3406 | 5 | S | ST | 147 | 107 | 113 | BLQ BLQ BLQ BLQ: BIT; CV CV CV CV: WA; BIT BIT BIT BIT: SUB; RR RR RR RR: WA |  | OP |  | N | N | 1952 | 11 |  |  |  | N |  | N |  | N |  | N |  | N
18642 | 3406 | 6 | S | ST | 147 | 107 | 113 | BLQ BLQ BLQ BLQ: BIT; CV CV CV CV: WA; BIT BIT BIT BIT: SUB; RR RR RR RR: WA |  | OP |  | N | N | 1953 | 2 |  |  |  | N |  | N |  | N |  | N |  | N
18642 | 3406 | 7 | S | ST | 172.8 | 141 | 144 | BLQ BLQ BLQ BLQ: BIT; CV CV CV CV: WA; BIT BIT BIT BIT: SUB; RR RR RR RR: WA |  | OP |  | N | N | 1958 | 11 |  |  |  | N |  | N |  | N |  | N |  | N
18642 | 3406 | 8 | S | ST | 172.8 | 141 | 144 | BLQ BLQ BLQ BLQ: BIT; CV CV CV CV: WA; BIT BIT BIT BIT: SUB; RR RR RR RR: WA |  | OP |  | N | N | 1959 | 1 |  |  |  | N |  | N |  | N |  | N |  | N
18642 | 3406 | 9 | S | ST | 172.8 | 141 | 144 | BLQ BLQ BLQ BLQ: BIT; CV CV CV CV: WA; BIT BIT BIT BIT: SUB; RR RR RR RR: WA |  | OP |  | N | N | 1959 | 6 |  |  |  | N |  | N |  | N |  | N |  | N
18642 | 3407 | 1 | S | ST | 175 | 136 | 139 | BLQ BLQ BLQ BLQ: BIT; CV CV CV CV: RR |  | OP |  | N | N | 1954 | 2 |  |  |  | N |  | N |  | N |  | N |  | N
18642 | 3407 | 2 | S | ST | 175 | 136 | 139 | BLQ BLQ BLQ BLQ: BIT; CV CV CV CV: RR |  | OP |  | N | N | 1954 | 4 |  |  |  | N |  | N |  | N |  | N |  | N
18642 | 3407 | 3 | S | ST | 175 | 136 | 139 | BLQ BLQ BLQ BLQ: BIT; CV CV CV CV: RR |  | OP |  | N | N | 1954 | 6 |  |  |  | N |  | N |  | N |  | N |  | N
18642 | 3407 | 4 | S | ST | 175 | 136 | 139 | BLQ BLQ BLQ BLQ: BIT; CV CV CV CV: RR |  | OP |  | N | N | 1954 | 7 |  |  |  | N |  | N |  | N |  | N |  | N
18642 | 3407 | 5 | S | ST | 200 | 178 | 180 | BLQ BLQ BLQ BLQ: BIT; CV CV CV CV: RR |  | OP |  | N | N | 1955 | 1 |  |  |  | N |  | N |  | N |  | N |  | N
18642 | 3407 | 6 | S | ST | 200 | 178 | 180 | BLQ BLQ BLQ BLQ: BIT; CV CV CV CV: RR |  | OP |  | N | N | 1955 | 3 |  |  |  | N |  | N |  | N |  | N |  | N
18642 | 3407 | 7 | S | ST | 200 | 178 | 180 | BLQ BLQ BLQ BLQ: BIT; CV CV CV CV: RR |  | OP |  | N | N | 1955 | 5 |  |  |  | N |  | N |  | N |  | N |  | N
18642 | 3407 | 8 | S | ST | 200 | 178 | 180 | BLQ BLQ BLQ BLQ: BIT; CV CV CV CV: RR |  | OP |  | N | N | 1955 | 8 |  |  |  | N |  | N |  | N |  | N |  | N
18642 | 3407 | 9 | S | ST | 200 | 178 | 180 | BLQ BLQ BLQ BLQ: BIT; CV CV CV CV: RR |  | OP |  | N | N | 1955 | 12 |  |  |  | N |  | N |  | N |  | N |  | N
18642 | 3408 | 1 | S | HY | 36 | 37 | 37 | BLQ BLQ BLQ BLQ: WAT |  | OP |  | N | N | 1964 | 7 |  |  |  | N |  | N |  | N |  | N |  | N
18642 | 3408 | 2 | S | HY | 36 | 35 | 35 | BLQ BLQ BLQ BLQ: WAT |  | OP |  | N | N | 1964 | 11 |  |  |  | N |  | N |  | N |  | N |  | N
18642 | 3409 | 1 | S | HY | 27.4 | 25 | 25 | BLQ BLQ BLQ BLQ: WAT |  | OP |  | N | N | 1968 | 4 |  |  |  | N |  | N |  | N |  | N |  | N
18642 | 3409 | 2 | S | HY | 27.9 | 25 | 25 | BLQ BLQ BLQ BLQ: WAT |  | OP |  | N | N | 1968 | 4 |  |  |  | N |  | N |  | N |  | N |  | N
18642 | 3409 | 3 | S | HY | 24.3 | 23 | 25 | BLQ BLQ BLQ BLQ: WAT |  | OP |  | N | N | 1968 | 2 |  |  |  | N |  | N |  | N |  | N |  | N
18642 | 3409 | 4 | S | HY | 24.3 | 23 | 25 | BLQ BLQ BLQ BLQ: WAT |  | OP |  | N | N | 1968 | 2 |  |  |  | N |  | N |  | N |  | N |  | N
18642 | 3411 | 1 | S | HY | 65.7 | 59.8 | 55.3 | BLQ BLQ BLQ BLQ: WAT |  | OP |  | N | N | 1936 | 9 |  |  |  | N |  | N |  | N |  | N |  | N
18642 | 3411 | 2 | S | HY | 65.7 | 59.8 | 55.3 | BLQ BLQ BLQ BLQ: WAT |  | OP |  | N | N | 1936 | 7 |  |  |  | N |  | N |  | N |  | N |  | N
18642 | 3412 | 1 | S | HY | 3.8 | 5 | 5 | BLQ BLQ BLQ BLQ: WAT |  | OP |  | N | N | 1912 | 1 |  |  |  | N |  | N |  | N |  | N |  | N
18642 | 3412 | 2 | S | HY | 3.8 | 5 | 5 | BLQ BLQ BLQ BLQ: WAT |  | OP |  | N | N | 1912 | 1 |  |  |  | N |  | N |  | N |  | N |  | N
18642 | 3412 | 3 | S | HY | 3.8 | 5 | 5 | BLQ BLQ BLQ BLQ: WAT |  | OP |  | N | N | 1912 | 5 |  |  |  | N |  | N |  | N |  | N |  | N
18642 | 3412 | 4 | S | HY | 3.8 | 5 | 5 | BLQ BLQ BLQ BLQ: WAT |  | OP |  | N | N | 1912 | 5 |  |  |  | N |  | N |  | N |  | N |  | N
18642 | 3412 | 5 | S | HY | 3.8 | 5 | 5 | BLQ BLQ BLQ BLQ: WAT |  | OP |  | N | N | 1914 | 99 |  |  |  | N |  | N |  | N |  | N |  | N
18642 | 3413 | 1 | S | HY | 11.5 | 9 | 9 | BLQ BLQ BLQ BLQ: WAT |  | OP |  | N | N | 1913 | 10 |  |  |  | N |  | N |  | N |  | N |  | N
18642 | 3413 | 2 | S | HY | 11.5 | 10.4 | 10.4 | BLQ BLQ BLQ BLQ: WAT |  | OP |  | N | N | 1913 | 10 |  |  |  | N |  | N |  | N |  | N |  | N
18642 | 3414 | 1 | S | HY | 28.8 | 28 | 28 | BLQ BLQ BLQ BLQ: WAT |  | OP |  | N | N | 1943 | 4 |  |  |  | N |  | N |  | N |  | N |  | N
18642 | 3415 | 1 | S | HY | 40 | 33 | 31.5 | BLQ BLQ BLQ BLQ: WAT |  | OP |  | N | N | 1938 | 8 |  |  |  | N |  | N |  | N |  | N |  | N
18642 | 3415 | 2 | S | HY | 40 | 33 | 31.5 | BLQ BLQ BLQ BLQ: WAT |  | OP |  | N | N | 1938 | 6 |  |  |  | N |  | N |  | N |  | N |  | N
18642 | 3415 | 3 | S | HY | 40 | 33 | 31.5 | BLQ BLQ BLQ BLQ: WAT |  | OP |  | N | N | 1942 | 8 |  |  |  | N |  | N |  | N |  | N |  | N
18642 | 3415 | 4 | S | HY | 40 | 33 | 31.5 | BLQ BLQ BLQ BLQ: WAT |  | OP |  | N | N | 1942 | 6 |  |  |  | N |  | N |  | N |  | N |  | N
18642 | 3415 | 5 | S | HY | 40 | 35.8 | 33.5 | BLQ BLQ BLQ BLQ: WAT |  | OP |  | N | N | 1952 | 10 |  |  |  | N |  | N |  | N |  | N |  | N
18642 | 3415 | 6 | S | HY | 40 | 35.8 | 33.5 | BLQ BLQ BLQ BLQ: WAT |  | OP |  | N | N | 1952 | 12 |  |  |  | N |  | N |  | N |  | N |  | N
18642 | 3416 | 1 | S | HY | 38.5 | 47.8 | 45.5 | BLQ BLQ BLQ BLQ: WAT |  | OP |  | N | N | 1951 | 2 |  |  |  | N |  | N |  | N |  | N |  | N
18642 | 3417 | 1 | S | HY | 45 | 38.5 | 36.5 | BLQ BLQ BLQ BLQ: WAT |  | OP |  | N | N | 1972 | 3 |  |  |  | N |  | N |  | N |  | N |  | N
18642 | 3417 | 2 | S | HY | 0.7 | 0.5 | 0.5 | BLQ BLQ BLQ BLQ: WAT |  | OP |  | N | N | 1987 | 3 |  |  |  | N |  | N |  | N |  | N |  | N
18642 | 3418 | 1 | S | HY | 28.8 | 33 | 33 | BLQ BLQ BLQ BLQ: WAT |  | OP |  | N | N | 1949 | 9 |  |  |  | N |  | N |  | N |  | N |  | N
18642 | 3418 | 2 | S | HY | 28.8 | 34 | 34.5 | BLQ BLQ BLQ BLQ: WAT |  | OP |  | N | N | 1949 | 8 |  |  |  | N |  | N |  | N |  | N |  | N
18642 | 3419 | ST1 | S | ST | 60 | 56 | 56 | BLQ BLQ BLQ BLQ: BIT; CV CV CV CV: WA |  | SB |  | N | N | 1942 | 3 |  |  |  | N |  | N |  | N |  | N |  | N
18642 | 3419 | ST2 | S | ST | 60 | 56 | 56 | BLQ BLQ BLQ BLQ: BIT; CV CV CV CV: WA |  | SB |  | N | N | 1942 | 2 |  |  |  | N |  | N |  | N |  | N |  | N
18642 | 3419 | ST3 | S | ST | 60 | 56 | 56 | BLQ BLQ BLQ BLQ: BIT; CV CV CV CV: WA |  | SB |  | N | N | 1943 | 2 |  |  |  | N |  | N |  | N |  | N |  | N
18642 | 3419 | ST4 | S | ST | 60 | 56 | 56 | BLQ BLQ BLQ BLQ: BIT; CV CV CV CV: WA |  | SB |  | N | N | 1945 | 4 |  |  |  | N |  | N |  | N |  | N |  | N
18642 | 3420 | HY1 | S | HY | 33.4 | 35 | 35 | BLQ BLQ BLQ BLQ: WAT |  | OP |  | N | N | 1942 | 7 |  |  |  | N |  | N |  | N |  | N |  | N
18642 | 3420 | HY2 | S | HY | 33.4 | 35 | 35 | BLQ BLQ BLQ BLQ: WAT |  | OP |  | N | N | 1942 | 4 |  |  |  | N |  | N |  | N |  | N |  | N
18642 | 3420 | HY3 | S | HY | 33.4 | 35 | 35 | BLQ BLQ BLQ BLQ: WAT |  | OP |  | N | N | 1942 | 3 |  |  |  | N |  | N |  | N |  | N |  | N
18642 | 3420 | HY4 | S | HY | 33.4 | 35 | 35 | BLQ BLQ BLQ BLQ: WAT |  | OP |  | N | N | 1944 | 4 |  |  |  | N |  | N |  | N |  | N |  | N
18642 | 3420 | HY5 | S | HY | 33.4 | 35 | 35 | BLQ BLQ BLQ BLQ: WAT |  | OP |  | N | N | 1944 | 3 |  |  |  | N |  | N |  | N |  | N |  | N
18642 | 3421 | 1 | S | HY | 1.2 | 1.5 | 1.5 | BLQ BLQ BLQ BLQ: WAT |  | OP |  | N | N | 1912 | 99 |  |  |  | N |  | N |  | N |  | N |  | N
18642 | 3421 | 2 | S | HY | 1.2 | 1.5 | 1.5 | BLQ BLQ BLQ BLQ: WAT |  | OP |  | N | N | 1912 | 99 |  |  |  | N |  | N |  | N |  | N |  | N
18642 | 3421 | 3 | S | HY | 1.2 | 1.5 | 1.5 | BLQ BLQ BLQ BLQ: WAT |  | OP |  | N | N | 1926 | 1 |  |  |  | N |  | N |  | N |  | N |  | N
18642 | 3421 | 4 | S | HY | 7 | 7.5 | 7.5 | BLQ BLQ BLQ BLQ: WAT |  | OP |  | N | N | 1950 | 7 |  |  |  | N |  | N |  | N |  | N |  | N
18642 | 6150 | DG-1 | S | IC | 7 | 7 | 7 | BLQ BLQ BLQ BLQ: DFO; CV CV CV CV: TK |  | OP |  | N | N | 1998 | 12 |  |  |  | N |  | N |  | N |  | N |  | N
18642 | 6150 | DG-2 | S | IC | 7 | 7 | 7 | BLQ BLQ BLQ BLQ: DFO; CV CV CV CV: TK |  | OP |  | N | N | 1998 | 12 |  |  |  | N |  | N |  | N |  | N |  | N
18642 | 6151 | 1 | S | PS | 382.5 | 428.9 | 428.9 | BLQ BLQ BLQ BLQ: WAT |  | OP |  | N | N | 1979 | 1 |  |  |  | N |  | N |  | N |  | N |  | N
18642 | 6151 | 2 | S | PS | 382.5 | 383 | 383 | BLQ BLQ BLQ BLQ: WAT |  | OP |  | N | N | 1978 | 12 |  |  |  | N |  | N |  | N |  | N |  | N
18642 | 6151 | 3 | S | PS | 382.5 | 383 | 383 | BLQ BLQ BLQ BLQ: WAT |  | OP |  | N | N | 1979 | 2 |  |  |  | N |  | N |  | N |  | N |  | N
18642 | 6151 | 4 | S | PS | 382.5 | 383 | 383 | BLQ BLQ BLQ BLQ: WAT |  | OP |  | N | N | 1979 | 8 |  |  |  | N |  | N |  | N |  | N |  | N
18642 | 6152 | 1 | S | ST | 1220.5 | 1122 | 1147 | BLQ BLQ BLQ BLQ: NUC; CV CV CV CV: TK |  | OP |  | N | N | 1981 | 7 |  |  |  | N |  | N |  | N |  | N |  | N
18642 | 6152 | 2 | S | ST | 1220.5 | 1117 | 1142 | BLQ BLQ BLQ BLQ: NUC; CV CV CV CV: TK |  | OP |  | N | N | 1982 | 6 |  |  |  | N |  | N |  | N |  | N |  | N
18642 | 6440 | 1 | S | HY | 23 | 22 | 20 | BLQ BLQ BLQ BLQ: WAT |  | OP |  | N | N | 1925 | 9 |  |  |  | N |  | N |  | N |  | N |  | N
18642 | 6440 | 10 | S | HY | 29.2 | 28 | 27 | BLQ BLQ BLQ BLQ: WAT |  | OP |  | N | N | 1942 | 5 |  |  |  | N |  | N |  | N |  | N |  | N
18642 | 6440 | 11 | S | HY | 29.2 | 28 | 27 | BLQ BLQ BLQ BLQ: WAT |  | OP |  | N | N | 1942 | 7 |  |  |  | N |  | N |  | N |  | N |  | N
18642 | 6440 | 12 | S | HY | 29.2 | 28 | 27 | BLQ BLQ BLQ BLQ: WAT |  | OP |  | N | N | 1942 | 8 |  |  |  | N |  | N |  | N |  | N |  | N
18642 | 6440 | 13 | S | HY | 29.2 | 28 | 27 | BLQ BLQ BLQ BLQ: WAT |  | OP |  | N | N | 1943 | 4 |  |  |  | N |  | N |  | N |  | N |  | N
18642 | 6440 | 14 | S | HY | 25.2 | 28 | 27 | BLQ BLQ BLQ BLQ: WAT |  | OP |  | N | N | 1943 | 11 |  |  |  | N |  | N |  | N |  | N |  | N
18642 | 6440 | 15 | S | HY | 29.2 | 28 | 27 | BLQ BLQ BLQ BLQ: WAT |  | OP |  | N | N | 1949 | 12 |  |  |  | N |  | N |  | N |  | N |  | N
18642 | 6440 | 16 | S | HY | 29.2 | 28 | 27 | BLQ BLQ BLQ BLQ: WAT |  | OP |  | N | N | 1950 | 1 |  |  |  | N |  | N |  | N |  | N |  | N
18642 | 6440 | 17 | S | HY | 29.2 | 28 | 27 | BLQ BLQ BLQ BLQ: WAT |  | OP |  | N | N | 1950 | 2 |  |  |  | N |  | N |  | N |  | N |  | N
18642 | 6440 | 18 | S | HY | 25.2 | 28 | 27 | BLQ BLQ BLQ BLQ: WAT |  | OP |  | N | N | 1950 | 3 |  |  |  | N |  | N |  | N |  | N |  | N
18642 | 6440 | 19 | S | HY | 54 | 55 | 54 | BLQ BLQ BLQ BLQ: WAT |  | OP |  | N | N | 1961 | 12 |  |  |  | N |  | N |  | N |  | N |  | N
18642 | 6440 | 2 | S | HY | 23 | 22 | 20 | BLQ BLQ BLQ BLQ: WAT |  | OP |  | N | N | 1925 | 9 |  |  |  | N |  | N |  | N |  | N |  | N
18642 | 6440 | 20 | S | HY | 54 | 55 | 54 | BLQ BLQ BLQ BLQ: WAT |  | OP |  | N | N | 1962 | 1 |  |  |  | N |  | N |  | N |  | N |  | N
18642 | 6440 | 21 | S | HY | 54 | 55 | 54 | BLQ BLQ BLQ BLQ: WAT |  | OP |  | N | N | 1962 | 4 |  |  |  | N |  | N |  | N |  | N |  | N
18642 | 6440 | 3 | S | HY | 23 | 22 | 20 | BLQ BLQ BLQ BLQ: WAT |  | OP |  | N | N | 1925 | 9 |  |  |  | N |  | N |  | N |  | N |  | N
18642 | 6440 | 4 | S | HY | 23 | 22 | 20 | BLQ BLQ BLQ BLQ: WAT |  | OP |  | N | N | 1925 | 9 |  |  |  | N |  | N |  | N |  | N |  | N
18642 | 6440 | 5 | S | HY | 36 | 28 | 27 | BLQ BLQ BLQ BLQ: WAT |  | OP |  | N | N | 1925 | 9 |  |  |  | N |  | N |  | N |  | N |  | N
18642 | 6440 | 6 | S | HY | 30.9 | 28 | 27 | BLQ BLQ BLQ BLQ: WAT |  | OP |  | N | N | 1925 | 9 |  |  |  | N |  | N |  | N |  | N |  | N
18642 | 6440 | 7 | S | HY | 30.9 | 28 | 27 | BLQ BLQ BLQ BLQ: WAT |  | OP |  | N | N | 1925 | 9 |  |  |  | N |  | N |  | N |  | N |  | N
18642 | 6440 | 8 | S | HY | 30.9 | 28 | 27 | BLQ BLQ BLQ BLQ: WAT |  | OP |  | N | N | 1925 | 9 |  |  |  | N |  | N |  | N |  | N |  | N
18642 | 6440 | 9 | S | HY | 29.2 | 28 | 27 | BLQ BLQ BLQ BLQ: WAT |  | OP |  | N | N | 1942 | 3 |  |  |  | N |  | N |  | N |  | N |  | N
18642 | 7719 | 1 | S | IC | 1.8 | 1.8 | 1.8 | BLQ BLQ BLQ BLQ: DFO; CV CV CV CV: TK |  | OP |  | N | N | 1998 | 6 |  |  |  | N |  | N |  | N |  | N |  | N
18642 | 7719 | 2 | S | IC | 1.8 | 1.8 | 1.8 | BLQ BLQ BLQ BLQ: DFO; CV CV CV CV: TK |  | OP |  | N | N | 1998 | 6 |  |  |  | N |  | N |  | N |  | N |  | N
18642 | 7719 | 3 | S | IC | 1.8 | 1.8 | 1.8 | BLQ BLQ BLQ BLQ: DFO; CV CV CV CV: TK |  | OP |  | N | N | 1998 | 6 |  |  |  | N |  | N |  | N |  | N |  | N
18642 | 7719 | 4 | S | IC | 1.8 | 1.8 | 1.8 | BLQ BLQ BLQ BLQ: DFO; CV CV CV CV: TK |  | OP |  | N | N | 1998 | 6 |  |  |  | N |  | N |  | N |  | N |  | N
18642 | 7719 | 5 | S | IC | 1.8 | 1.8 | 1.8 | BLQ BLQ BLQ BLQ: DFO; CV CV CV CV: TK |  | OP |  | N | N | 1998 | 6 |  |  |  | N |  | N |  | N |  | N |  | N
18642 | 7722 | 1 | S | ST | 1269.9 | 1128 | 1168 | BLQ BLQ BLQ BLQ: NUC; CV CV CV CV: TK |  | OP |  | N | N | 1996 | 5 |  |  |  | N |  | N |  | N |  | N |  | N
18642 | 7845 | GT1 | S | GT | 84.5 | 77 | 93 | BLQ BLQ BLQ BLQ: NG; CV CV CV CV: PL; BIT BIT BIT BIT: DFO; RR RR RR RR: WA |  | OP |  | N | N | 2001 | 6 |  |  |  | N |  | N |  | N |  | N |  | N
18642 | 7845 | GT2 | S | GT | 84.5 | 77 | 93 | BLQ BLQ BLQ BLQ: NG; CV CV CV CV: PL; BIT BIT BIT BIT: DFO; RR RR RR RR: WA |  | OP |  | N | N | 2001 | 6 |  |  |  | N |  | N |  | N |  | N |  | N
18642 | 7845 | GT3 | S | GT | 84.5 | 77 | 93 | BLQ BLQ BLQ BLQ: NG; CV CV CV CV: PL; BIT BIT BIT BIT: DFO; RR RR RR RR: WA |  | OP |  | N | N | 2001 | 6 |  |  |  | N |  | N |  | N |  | N |  | N
18642 | 7845 | GT4 | S | GT | 84.5 | 77 | 93 | BLQ BLQ BLQ BLQ: NG; CV CV CV CV: PL; BIT BIT BIT BIT: DFO; RR RR RR RR: WA |  | OP |  | N | N | 2001 | 6 |  |  |  | N |  | N |  | N |  | N |  | N
18642 | 7845 | GT5 | S | GT | 84.5 | 77 | 93 | BLQ BLQ BLQ BLQ: NG; CV CV CV CV: PL; BIT BIT BIT BIT: DFO; RR RR RR RR: WA |  | OP |  | N | N | 2001 | 6 |  |  |  | N |  | N |  | N |  | N |  | N
18642 | 7845 | GT6 | S | GT | 84.5 | 77 | 93 | BLQ BLQ BLQ BLQ: NG; CV CV CV CV: PL; BIT BIT BIT BIT: DFO; RR RR RR RR: WA |  | OP |  | N | N | 2001 | 6 |  |  |  | N |  | N |  | N |  | N |  | N
18642 | 7845 | GT7 | S | GT | 84.5 | 77 | 93 | BLQ BLQ BLQ BLQ: NG; CV CV CV CV: PL; BIT BIT BIT BIT: DFO; RR RR RR RR: WA |  | OP |  | N | N | 2001 | 7 |  |  |  | N |  | N |  | N |  | N |  | N
18642 | 7845 | GT8 | S | GT | 84.5 | 77 | 93 | BLQ BLQ BLQ BLQ: NG; CV CV CV CV: PL; BIT BIT BIT BIT: DFO; RR RR RR RR: WA |  | OP |  | N | N | 2001 | 7 |  |  |  | N |  | N |  | N |  | N |  | N
18642 | 7883 | 1 | W | IC | 2 | 1.8 | 1.8 | BLQ BLQ BLQ BLQ: DFO; CV CV CV CV: TK |  | OP |  | N | Y | 2000 | 7 |  |  |  | N |  | N |  | N |  | N |  | N
18642 | 7883 | 10 | W | IC | 2 | 1.8 | 1.8 | BLQ BLQ BLQ BLQ: DFO; CV CV CV CV: TK |  | OP |  | N | Y | 2000 | 7 |  |  |  | N |  | N |  | N |  | N |  | N
18642 | 7883 | 11 | W | IC | 2 | 1.8 | 1.8 | BLQ BLQ BLQ BLQ: DFO; CV CV CV CV: TK |  | OP |  | N | Y | 2000 | 7 |  |  |  | N |  | N |  | N |  | N |  | N
18642 | 7883 | 2 | W | IC | 2 | 1.8 | 1.8 | BLQ BLQ BLQ BLQ: DFO; CV CV CV CV: TK |  | OP |  | N | Y | 2000 | 7 |  |  |  | N |  | N |  | N |  | N |  | N
18642 | 7883 | 3 | W | IC | 2 | 1.8 | 1.8 | BLQ BLQ BLQ BLQ: DFO; CV CV CV CV: TK |  | OP |  | N | Y | 2000 | 7 |  |  |  | N |  | N |  | N |  | N |  | N
18642 | 7883 | 4 | W | IC | 2 | 1.8 | 1.8 | BLQ BLQ BLQ BLQ: DFO; CV CV CV CV: TK |  | OP |  | N | Y | 2000 | 7 |  |  |  | N |  | N |  | N |  | N |  | N
18642 | 7883 | 5 | W | IC | 2 | 1.8 | 1.8 | BLQ BLQ BLQ BLQ: DFO; CV CV CV CV: TK |  | OP |  | N | Y | 2000 | 7 |  |  |  | N |  | N |  | N |  | N |  | N
18642 | 7883 | 6 | W | IC | 2 | 1.8 | 1.8 | BLQ BLQ BLQ BLQ: DFO |  | OP |  | N | Y | 2000 | 7 |  |  |  | N |  | N |  | N |  | N |  | N
18642 | 7883 | 7 | W | IC | 2 | 1.8 | 1.8 | BLQ BLQ BLQ BLQ: DFO; CV CV CV CV: TK |  | OP |  | N | Y | 2000 | 7 |  |  |  | N |  | N |  | N |  | N |  | N
18642 | 7883 | 8 | W | IC | 2 | 1.8 | 1.8 | BLQ BLQ BLQ BLQ: DFO; CV CV CV CV: TK |  | OP |  | N | Y | 2000 | 7 |  |  |  | N |  | N |  | N |  | N |  | N
18642 | 7883 | 9 | W | IC | 2 | 1.8 | 1.8 | BLQ BLQ BLQ BLQ: DFO; CV CV CV CV: TK |  | OP |  | N | Y | 2000 | 7 |  |  |  | N |  | N |  | N |  | N |  | N
18642 | 7924 | DG1 | S | IC | 1 | 0.9 | 0.9 | BLQ BLQ BLQ BLQ: DFO; CV CV CV CV: TK |  | OP |  | N | N | 2000 | 2 |  |  |  | N |  | N |  | N |  | N |  | N
18642 | 7924 | DG2 | S | IC | 1 | 0.9 | 0.9 | BLQ BLQ BLQ BLQ: DFO; CV CV CV CV: TK |  | OP |  | N | N | 2000 | 2 |  |  |  | N |  | N |  | N |  | N |  | N
18642 | 7924 | DG3 | S | IC | 1 | 0.9 | 0.9 | BLQ BLQ BLQ BLQ: DFO; CV CV CV CV: TK |  | OP |  | N | N | 2000 | 2 |  |  |  | N |  | N |  | N |  | N |  | N
18642 | 7924 | DG4 | S | IC | 1 | 0.9 | 0.9 | BLQ BLQ BLQ BLQ: DFO; CV CV CV CV: TK |  | OP |  | N | N | 2000 | 2 |  |  |  | N |  | N |  | N |  | N |  | N
18642 | 7927 | 1 | S | WT | 0.6 | 0.7 | 0.7 | BLQ BLQ BLQ BLQ: WND |  | OP |  | N | N | 2000 | 10 |  |  |  | N |  | N |  | N |  | N |  | N
18642 | 7927 | 2 | S | WT | 0.6 | 0.7 | 0.7 | BLQ BLQ BLQ BLQ: WND |  | OP |  | N | N | 2000 | 10 |  |  |  | N |  | N |  | N |  | N |  | N
18642 | 7927 | 3 | S | WT | 0.6 | 0.7 | 0.7 | BLQ BLQ BLQ BLQ: WND |  | OP |  | N | N | 2000 | 10 |  |  |  | N |  | N |  | N |  | N |  | N
18642 | 55928 | 1 | W | IC | 2 | 1.8 | 1.8 | BLQ BLQ BLQ BLQ: DFO; CV CV CV CV: TK |  | OP |  | N | Y | 2001 | 6
18642 | 55928 | 10 | W | IC | 2 | 1.8 | 1.8 | BLQ BLQ BLQ BLQ: DFO; CV CV CV CV: TK |  | OP |  | N | Y | 2001 | 6
18642 | 55928 | 2 | W | IC | 2 | 1.8 | 1.8 | BLQ BLQ BLQ BLQ: DFO; CV CV CV CV: TK |  | OP |  | N | Y | 2001 | 6
18642 | 55928 | 3 | W | IC | 2 | 1.8 | 1.8 | BLQ BLQ BLQ BLQ: DFO; CV CV CV CV: TK |  | OP |  | N | Y | 2001 | 6
18642 | 55928 | 4 | W | IC | 2 | 1.8 | 1.8 | BLQ BLQ BLQ BLQ: DFO; CV CV CV CV: TK |  | OP |  | N | Y | 2001 | 6
18642 | 55928 | 5 | W | IC | 2 | 1.8 | 1.8 | BLQ BLQ BLQ BLQ: DFO; CV CV CV CV: TK |  | OP |  | N | Y | 2001 | 6
18642 | 55928 | 6 | W | IC | 2 | 1.8 | 1.8 | BLQ BLQ BLQ BLQ: DFO; CV CV CV CV: TK |  | OP |  | N | Y | 2001 | 6
18642 | 55928 | 7 | W | IC | 2 | 1.8 | 1.8 | BLQ BLQ BLQ BLQ: DFO; CV CV CV CV: TK |  | OP |  | N | Y | 2001 | 6
18642 | 55928 | 8 | W | IC | 2 | 1.8 | 1.8 | BLQ BLQ BLQ BLQ: DFO; CV CV CV CV: TK |  | OP |  | N | Y | 2001 | 6
18642 | 55928 | 9 | W | IC | 2 | 1.8 | 1.8 | BLQ BLQ BLQ BLQ: DFO; CV CV CV CV: TK |  | OP |  | N | Y | 2001 | 6
18642 | 55929 | 1 | W | IC | 2 | 1.8 | 1.8 | BLQ BLQ BLQ BLQ: DFO; CV CV CV CV: TK |  | OP |  | N | Y | 2001 | 6
18642 | 55929 | 10 | W | IC | 2 | 1.8 | 1.8 | BLQ BLQ BLQ BLQ: DFO; CV CV CV CV: TK |  | OP |  | N | Y | 2001 | 6
18642 | 55929 | 2 | W | IC | 2 | 1.8 | 1.8 | BLQ BLQ BLQ BLQ: DFO; CV CV CV CV: TK |  | OP |  | N | Y | 2001 | 6
18642 | 55929 | 3 | W | IC | 2 | 1.8 | 1.8 | BLQ BLQ BLQ BLQ: DFO; CV CV CV CV: TK |  | OP |  | N | Y | 2001 | 6
18642 | 55929 | 4 | W | IC | 2 | 1.8 | 1.8 | BLQ BLQ BLQ BLQ: DFO; CV CV CV CV: TK |  | OP |  | N | Y | 2001 | 6
18642 | 55929 | 5 | W | IC | 2 | 1.8 | 1.8 | BLQ BLQ BLQ BLQ: DFO; CV CV CV CV: TK |  | OP |  | N | Y | 2001 | 6
18642 | 55929 | 6 | W | IC | 2 | 1.8 | 1.8 | BLQ BLQ BLQ BLQ: DFO; CV CV CV CV: TK |  | OP |  | N | Y | 2001 | 6
18642 | 55929 | 7 | W | IC | 2 | 1.8 | 1.8 | BLQ BLQ BLQ BLQ: DFO; CV CV CV CV: TK |  | OP |  | N | Y | 2001 | 6
18642 | 55929 | 8 | W | IC | 2 | 1.8 | 1.8 | BLQ BLQ BLQ BLQ: DFO; CV CV CV CV: TK |  | OP |  | N | Y | 2001 | 6
18642 | 55929 | 9 | W | IC | 2 | 1.8 | 1.8 | BLQ BLQ BLQ BLQ: DFO; CV CV CV CV: TK |  | OP |  | N | Y | 2001 | 6
18654 | 10697 | GEN1 | S | GT | 45 | 38.25 | 44.1 | Y Y Y Y: Y; Y Y Y Y: Y; BLQ BLQ BLQ BLQ: NG; CV CV CV CV: PL |  | OS |  | Y | N | 1985 | 12 |  |  | 0 | N |  | Y | 91-209-000 85-643-002 | N |  | N |  | N
18654 | 10697 | GEN2 | S | ST | 12.5 | 15 | 15 | BLQ BLQ BLQ BLQ: BLQ; CV CV CV CV: TK |  | OP |  | N | N | 1966 | 3 |  |  | 0 | N |  | Y | 91-209-000 85-643-002 | N |  | N |  | N
18668 | 52133 | GEN1 | S | ST | 2.5 | 2.8 | 2.8 | BLQ BLQ BLQ BLQ: OG; CV CV CV CV: PL; BIT BIT BIT BIT: NG; RR RR RR RR: PL; RFO RFO RFO RFO: RFO |  | OP |  | N | N | 1954 | 10 |  |  | 0 | Y |  | N |  | N |  | N |  | N
18668 | 52133 | GEN2 | S | ST | 2.5 | 2.8 | 2.8 | BLQ BLQ BLQ BLQ: OG; CV CV CV CV: PL; BIT BIT BIT BIT: NG; RFO RFO RFO RFO: RFO |  | OP |  | N | N | 1954 | 10 |  |  | 0 | Y |  | N |  | N |  | N |  | N
18668 | 52133 | GEN3 | S | ST | 2.5 | 2.8 | 2.8 | BLQ BLQ BLQ BLQ: OG; CV CV CV CV: PL; BIT BIT BIT BIT: NG; RFO RFO RFO RFO: RFO |  | OP |  | N | N | 1958 | 5 |  |  | 0 | Y |  | N |  | N |  | N |  | N
18693 | 50751 | GTG1 | S | GT | 20.8 | 20.5 | 21.5 | [10 empty] | OP |  | Y | N | 1989 | 2 |  |  | 0 | N |  | Y | 87-202-000 | N |  | N |  | N | bar: BLQ BLQ BLQ BLQ to CV CV CV CV
18693 | 50751 | GTG2 | S | GT | 3.4 | 3 | 3.2 | [10 empty] | OP |  | Y | N | 1989 | 2 |  |  | 0 | N |  | Y | 87-202-000 | N |  | N |  | N | bar: BLQ BLQ BLQ BLQ to CV CV CV CV
18693 | 50751 | GTG3 | S | GT | 3.4 | 3 | 3.2 | [10 empty] | OP |  | Y | N | 1989 | 2 |  |  | 0 | N |  | Y | 87-202-000 | N |  | N |  | N | bar: BLQ BLQ BLQ BLQ to CV CV CV CV
18693 | 52076 | GEN1 | S | GT | 3.2 | 2.9 | 3.1 | [10 empty] | OP |  | Y | N | 1984 | 10 |  |  | 0 | N |  | Y | 83-273-000 | N |  | N |  | N | bar: BLQ BLQ BLQ BLQ to CV CV CV CV
18693 | 52076 | GEN2 | S | GT | 3.2 | 2.9 | 3.1 | [10 empty] | OP |  | Y | N | 1984 | 10 |  |  | 0 | N |  | Y | 83-273-000 | N |  | N |  | N | bar: BLQ BLQ BLQ BLQ to CV CV CV CV
18693 | 52076 | GEN3 | S | GT | 3.2 | 2.9 | 3.1 | [10 empty] | OP |  | Y | N | 1984 | 10 |  |  | 0 | N |  | Y | 83-273-000 | N |  | N |  | N | bar: BLQ BLQ BLQ BLQ to CV CV CV CV
18693 | 52078 | GEN7 | S | GT | 3.5 | 2.9 | 3.1 | [10 empty] | OP |  | Y | N | 1986 | 10 |  |  | 0 | N |  | Y | 84-95-000 | N |  | N |  | N | bar: BLQ BLQ BLQ BLQ to CV CV CV CV
18693 | 52078 | GEN8 | S | GT | 3.5 | 2.9 | 3.1 | [10 empty] | OP |  | Y | N | 1986 | 10 |  |  | 0 | N |  | Y | 84-95-000 | N |  | N |  | N | bar: BLQ BLQ BLQ BLQ to CV CV CV CV
18693 | 52078 | GEN9 | S | GT | 3.5 | 2.9 | 3.1 | [10 empty] | OP |  | Y | N | 1986 | 10 |  |  | 0 | N |  | Y | 84-95-000 | N |  | N |  | N | bar: BLQ BLQ BLQ BLQ to CV CV CV CV
18693 | 52092 | GEN1 | S | GT | 3.7 | 3.15 | 3.63 | Y Y Y Y: Y; Y Y Y Y: Y; BLQ BLQ BLQ BLQ: NG; CV CV CV CV: PL |  | OP |  | N | N | 1987 | 5 |  |  | 0 | N |  | Y | 86-549-000 | N |  | N |  | N
18693 | 52094 | GEN1 | S | GT | 3.7 | 3.15 | 3.63 | Y Y Y Y: Y; Y Y Y Y: Y; BLQ BLQ BLQ BLQ: NG; CV CV CV CV: PL |  | OP |  | N | N | 1986 | 6 |  |  | 0 | N |  | Y | 86-549-000 | N |  | N |  | N
18693 | 52094 | GEN2 | S | GT | 4.2 | 3.57 | 4.12 | Y Y Y Y: Y; Y Y Y Y: Y; BLQ BLQ BLQ BLQ: NG; CV CV CV CV: PL |  | OP |  | N | N | 1986 | 6 |  |  | 0 | N |  | Y | 86-549-000 | N |  | N |  | N
18693 | 52095 | GEN1 | S | GT | 3.7 | 3.15 | 3.63 | Y Y Y Y: Y; Y Y Y Y: Y; BLQ BLQ BLQ BLQ: NG; CV CV CV CV: PL |  | OP |  | N | N | 1987 | 2 |  |  | 0 | N |  | Y | 86-549-000 | N |  | N |  | N
18693 | 52095 | GEN2 | S | GT | 3.7 | 3.15 | 3.63 | Y Y Y Y: Y; Y Y Y Y: Y; BLQ BLQ BLQ BLQ: NG; CV CV CV CV: PL |  | OP |  | N | N | 1987 | 2 |  |  | 0 | N |  | Y | 86-549-000 | N |  | N |  | N
18715 | 6136 | 1 | S | ST | 453.5 | 462 | 462 | BLQ BLQ BLQ BLQ: SUB; CV CV CV CV: RR; BIT BIT BIT BIT: NG; RR RR RR RR: PL |  | OP |  | N | N | 1983 | 10 |  |  |  | N |  | N |  | N |  | N |  | N
18760 | 50229 | TG2 | S | ST | 35 | 35 | 35 | BLQ BLQ BLQ BLQ: NG; CV CV CV CV: PL; BIT BIT BIT BIT: OG |  | OP |  | Y | N | 1972 | 6 |  |  | 0 | N |  | Y | 82-3-000 | N |  | N |  | N
18776 | 55579 | EXIS | W | WT | 80 | 80 | 80 | BLQ BLQ BLQ BLQ: WND |  | OP |  | N | N | 2001 | 12 |  |  | 80 | N |  | N |  | Y | 00-58-000 | Y | 02-26-000 | N
18801 | 50676 | GEN1 | S | CT | 47.2 | 30 | 35 | [10 empty] | OP |  | Y | N | 1988 | 7 |  |  | 0 | N |  | Y | 85-110 | N |  | N |  | N | bar: BLQ BLQ BLQ BLQ to CV CV CV CV
18801 | 50676 | GEN2 | S | CT | 47.2 | 30 | 35 | [10 empty] | OP |  | Y | N | 1988 | 7 |  |  | 0 | N |  | Y | 85-110- | N |  | N |  | N | bar: BLQ BLQ BLQ BLQ to CV CV CV CV
18801 | 50676 | GEN3 | S | CA | 16.4 | 8 | 7 | [10 empty] | OP |  | Y | N | 1988 | 8 |  |  | 0 | N |  | Y | 85-110 | N |  | N |  | N | bar: BLQ BLQ BLQ BLQ
18804 | 50707 | GEN1 | J | CA | 52 | 44.72 | 48.88 | Y Y Y Y: Y; Y Y Y Y: Y; BLQ BLQ BLQ BLQ: NG; CV CV CV CV: PL |  | OP |  | Y | N | 1994 | 6 |  |  |  | N |  | Y | 87-552-000 87-552-001 87-552-002 | N |  | N |  | N
18804 | 50707 | GEN2 | J | CT | 37 | 31.82 | 34.78 | Y Y Y Y: Y; Y Y Y Y: Y; BLQ BLQ BLQ BLQ: NG; CV CV CV CV: PL |  | OP |  | Y | N | 1994 | 6 |  |  | 0 | N |  | Y | 87-552-000 87-552-001 87-552-002 | N |  | N |  | N
18804 | 50707 | GEN3 | J | CT | 37 | 31.82 | 34.78 | Y Y Y Y: Y; Y Y Y Y: Y; BLQ BLQ BLQ BLQ: NG; CV CV CV CV: PL |  | OP |  | Y | N | 1994 | 6 |  |  | 0 | N |  | Y | 87-552-000 87-552-001 87-552-002 | N |  | N |  | N
18804 | 50708 | GEN1 | J | CA | 52 | 150 | 150 | [10 empty] | OP | F501 | Y | N | 1994 | 7 |  |  |  | N |  | Y | 87-552-000 87-552-001 87-552-002 | N |  | N |  | N | bar: BLQ BLQ BLQ BLQ to CV CV CV CV
18804 | 50708 | GEN2 | J | CT | 37 | [12 empty] | OP | F501 | Y | N | 1994 | 7 |  |  |  | N |  | Y | 87-552-002 | N |  | N |  | N | bar: BLQ BLQ BLQ BLQ to CV CV CV CV
18804 | 50708 | GEN3 | J | CT | 37 | [12 empty] | OP | F501 | N | N | 1994 | 7 |  |  |  | N |  | Y | 87-552-000 87-552-001 87-552-002 | N |  | N |  | N | bar: BLQ BLQ BLQ BLQ to CV CV CV CV
18804 | 50708 | GEN4 | J | CA | 52.2 | [12 empty] | OP | F501 | N | N | 1994 | 7 |  |  | 0 | N |  | Y | 87-552-000 87-552-001 87-552-002 | N |  | N |  | N | bar: BLQ BLQ BLQ BLQ to CV CV CV CV
18808 | 10502 | GEN1 | S | ST | 23 | 21.39 | 21.62 | Y | Y | WDS | TK | NG | PL |  |  |  |  | OP |  | N | N | 1990 | 5 |  |  |  | N |  | N |  | Y | 85-231-003 | N |  | N
18820 | 2014 | HY1 | S | HY | 0.3 | 0.3 | 0.3 | BLQ BLQ BLQ BLQ: WAT |  | OP |  | N | N | 1927 | 88 |  |  |  | N |  | N |  | N |  | N |  | N
18820 | 2014 | HY2 | S | HY | 0.2 | 0.2 | 0.2 | BLQ BLQ BLQ BLQ: WAT |  | OP |  | N | N | 1927 | 88 |  |  |  | N |  | N |  | N |  | N |  | N
18820 | 2014 | IC1 | S | IC | 2.2 | 1.9 | 1.9 | BLQ BLQ BLQ BLQ: DFO; CV CV CV CV: TK |  | OP |  | N | N | 1956 | 11 |  |  |  | N |  | N |  | N |  | N |  | N
18820 | 2014 | IC2 | S | IC | 1.2 | 1 | 1 | BLQ BLQ BLQ BLQ: DFO; CV CV CV CV: TK |  | OP |  | N | N | 1952 | 2 |  |  |  | N |  | N |  | N |  | N |  | N
18820 | 2014 | IC3A | S | IC | 1.2 | 1.2 | 1.2 | BLQ BLQ BLQ BLQ: DFO; CV CV CV CV: TK |  | OP |  | N | N | 2001 | 2 |  |  |  | N |  | N |  | N |  | N |  | N
18820 | 2014 | IC4 | S | IC | 1.4 | 1.2 | 1.2 | BLQ BLQ BLQ BLQ: DFO; CV CV CV CV: TK |  | OP |  | N | N | 1948 | 88 |  |  |  | N |  | N |  | N |  | N |  | N
18832 | 10093 | GEN1 | S | GT | 20 | 20 | 20 | BLQ BLQ BLQ BLQ: WO; CV CV CV CV: TK; BIT BIT BIT BIT: DFO |  | OP |  | Y | N | 1982 | 12 |  |  | 0 | N |  | Y | 83-120-000 | N |  | N |  | N
18834 | 50103 | GEN1 | S | HY | 1.8 | 1.71 | 1.66 | Y Y Y Y: Y; Y Y Y Y: Y; BLQ BLQ BLQ BLQ: WAT |  | OP |  | Y | N | 1981 | 7 |  |  | 0 | Y |  | N |  | N |  | N |  | N
18843 | 54841 | G1 | S | IC | 1.1 | 1.1 | 1.1 | BLQ BLQ BLQ BLQ: DFO; CV CV CV CV: TK |  | SB |  | N | N | 1991 | 1 |  |  | 0 | N |  | N |  | N |  | N |  | Y
18843 | 54841 | G2 | S | IC | 1.1 | 1.1 | 1.1 | BLQ BLQ BLQ BLQ: DFO; CV CV CV CV: TK |  | SB |  | N | N | 1991 | 1 |  |  | 0 | N |  | N |  | N |  | N |  | Y
18843 | 54849 | G1 | S | IC | 1.1 | 1.1 | 1.1 | BLQ BLQ BLQ BLQ: DFO; CV CV CV CV: TK |  | SB |  | N | N | 1993 | 1 |  |  | 0 | N |  | N |  | N |  | N |  | Y
18843 | 54849 | G2 | S | IC | 1.1 | 1.1 | 1.1 | BLQ BLQ BLQ BLQ: DFO; CV CV CV CV: TK |  | SB |  | N | N | 1993 | 1 |  |  | 0 | N |  | N |  | N |  | N |  | Y
18850 | 55004 | 1 | S | IC | 0.7 | 0.7 | 0.5 | [10 empty] | OP |  | N | N | 1996 | 9 |  |  | 0 | N |  | N |  | N |  | N |  | Y | bar: BLQ BLQ BLQ BLQ to CV CV CV CV
18850 | 55004 | 2 | S | IC | 0.7 | 0.7 | 0.5 | [10 empty] | OP |  | N | N | 1996 | 9 |  |  | 0 | N |  | N |  | N |  | N |  | Y | bar: BLQ BLQ BLQ BLQ to CV CV CV CV
18850 | 55005 | 1 | S | IC | 0.5 | 0.5 | 0.4 | [10 empty] | OP |  | N | N | 1996 | 3 |  |  | 0 | N |  | N |  | N |  | N |  | Y | bar: BLQ BLQ BLQ BLQ to CV CV CV CV
18850 | 55005 | 2 | S | IC | 0.5 | 0.5 | 0.4 | [10 empty] | OP |  | N | N | 1996 | 3 |  |  | 0 | N |  | N |  | N |  | N |  | Y | bar: BLQ BLQ BLQ BLQ to CV CV CV CV
18877 | 7414 | 2 | S | IC | 0.6 | 0.6 | 0.6 | BLQ BLQ BLQ BLQ: DFO; CV CV CV CV: TK |  | SB |  | N | N | 1993 | 8 |  |  |  | N |  | N |  | N |  | N |  | N
18877 | 7414 | 4 | S | IC | 0.4 | 0.4 | 0.4 | BLQ BLQ BLQ BLQ: DFO; CV CV CV CV: TK |  | SB |  | N | N | 1996 | 1 |  |  |  | N |  | N |  | N |  | N |  | N
18895 | 1874 | 1 | S | IC | 1.3 | 1 | 1 | BLQ BLQ BLQ BLQ: DFO; CV CV CV CV: TK |  | OP |  | N | N | 1949 | 88 |  |  |  | N |  | N |  | N |  | N |  | N
18895 | 1874 | 2 | S | IC | 1.3 | 1 | 1 | BLQ BLQ BLQ BLQ: DFO; CV CV CV CV: TK |  | OP |  | N | N | 1949 | 88 |  |  |  | N |  | N |  | N |  | N |  | N
18895 | 1874 | 3 | S | IC | 1.3 | 1 | 1 | BLQ BLQ BLQ BLQ: DFO; CV CV CV CV: TK |  | OP |  | N | N | 1952 | 88 |  |  |  | N |  | N |  | N |  | N |  | N
18895 | 1874 | 4 | S | IC | 1.5 | 1.5 | 1.5 | BLQ BLQ BLQ BLQ: DFO; CV CV CV CV: TK |  | OP |  | N | N | 1984 | 8 |  |  |  | N |  | N |  | N |  | N |  | N
18895 | 1874 | 5 | S | IC | 2 | 2 | 2 | BLQ BLQ BLQ BLQ: DFO; CV CV CV CV: TK |  | OP |  | N | N | 1999 | 5 |  |  |  | N |  | N |  | N |  | N |  | N
18895 | 1874 | 6 | S | IC | 2 | 2 | 2 | BLQ BLQ BLQ BLQ: DFO; CV CV CV CV: TK |  | OP |  | N | N | 2000 | 4 |  |  |  | N |  | N |  | N |  | N |  | N
18895 | 1875 | 1 | S | IC | 0.6 | 0.6 | 0.6 | BLQ BLQ BLQ BLQ: DFO; CV CV CV CV: TK |  | OP |  | N | N | 1938 | 6 |  |  |  | N |  | N |  | N |  | N |  | N
18895 | 1875 | 2 | S | IC | 0.7 | 0.6 | 0.6 | BLQ BLQ BLQ BLQ: DFO; CV CV CV CV: TK |  | OP |  | N | N | 1938 | 6 |  |  |  | N |  | N |  | N |  | N |  | N
18895 | 1875 | 3 | S | IC | 0.7 | 0.7 | 0.7 | BLQ BLQ BLQ BLQ: DFO; CV CV CV CV: TK |  | OP |  | N | N | 1938 | 6 |  |  |  | N |  | N |  | N |  | N |  | N
18895 | 1875 | 4 | S | IC | 0.9 | 0.9 | 0.9 | BLQ BLQ BLQ BLQ: DFO; CV CV CV CV: TK |  | OP |  | N | N | 1947 | 88 |  |  |  | N |  | N |  | N |  | N |  | N
18895 | 1875 | 5 | S | IC | 1.5 | 1.5 | 1.5 | BLQ BLQ BLQ BLQ: DFO; CV CV CV CV: TK |  | OP |  | N | N | 1987 | 10 |  |  |  | N |  | N |  | N |  | N |  | N
18895 | 1875 | 6 | S | IC | 1.5 | 1.5 | 1.5 | BLQ BLQ BLQ BLQ: NG; CV CV CV CV: TK; BIT BIT BIT BIT: DFO; RR RR RR RR: PL |  | OP |  | N | N | 1993 | 11 |  |  |  | N |  | N |  | N |  | N |  | N
18895 | 1875 | 7 | S | IC | 2.5 | 2.5 | 2.5 | BLQ BLQ BLQ BLQ: DFO; CV CV CV CV: TK |  | OP |  | N | N | 2000 | 5 |  |  |  | N |  | N |  | N |  | N |  | N
18895 | 1875 | 8 | S | IC | 2.5 | 2.5 | 2.5 | BLQ BLQ BLQ BLQ: DFO; CV CV CV CV: TK |  | OP |  | N | N | 2001 | 10 |  |  |  | N |  | N |  | N |  | N |  | N
18912 | 54340 | 1 | S | HY | 2.8 | 2.66 | 2.58 | Y Y Y Y: Y; Y Y Y Y: Y; BLQ BLQ BLQ BLQ: WAT |  | OP |  | N | N | 1990 | 9 |  |  | 0 | N |  | N |  | Y | 91-2-000 | N |  | N
18912 | 54340 | 2 | S | HY | 1.2 | 1.14 | 1.1 | Y Y Y Y: Y; Y Y Y Y: Y; BLQ BLQ BLQ BLQ: WAT |  | OP |  | N | N | 1990 | 9 |  |  | 0 | N |  | N |  | Y | 91-2-000 | N |  | N
18912 | 54341 | 1 | S | HY | 0.6 | 0.57 | 0.55 | Y Y Y Y: Y; Y Y Y Y: Y; BLQ BLQ BLQ BLQ: WAT |  | OP |  | N | N | 1990 | 9 |  |  |  | N |  | N |  | Y | 91-4-000 | N |  | N
18912 | 54341 | 2 | S | HY | 0.6 | 0.57 | 0.55 | Y Y Y Y: Y; Y Y Y Y: Y; BLQ BLQ BLQ BLQ: WAT |  | OP |  | N | N | 1990 | 9 |  |  |  | N |  | N |  | Y | 91-4-000 | N |  | N
18912 | 54341 | 3 | S | HY | 0.6 | 0.57 | 0.55 | Y Y Y Y: Y; Y Y Y Y: Y; BLQ BLQ BLQ BLQ: WAT |  | OP |  | N | N | 1990 | 9 |  |  |  | N |  | N |  | Y | 91-4-000 | N |  | N
18912 | 54342 | 1 | S | HY | 0.4 | 0.38 | 0.37 | Y Y Y Y: Y; Y Y Y Y: Y; BLQ BLQ BLQ BLQ: WAT |  | OP |  | N | N | 1990 | 9 |  |  | 0 | N |  | N |  | Y | 91-3-000 | N |  | N
18912 | 54342 | 2 | S | HY | 0.4 | 0.38 | 0.37 | Y Y Y Y: Y; Y Y Y Y: Y; BLQ BLQ BLQ BLQ: WAT |  | OP |  | N | N | 1990 | 9 |  |  | 0 | N |  | N |  | Y | 91-3-000 | N |  | N
18912 | 54342 | 3 | S | HY | 0.4 | 0.38 | 0.37 | Y Y Y Y: Y; Y Y Y Y: Y; BLQ BLQ BLQ BLQ: WAT |  | OP |  | N | N | 1990 | 9 |  |  | 0 | N |  | N |  | Y | 91-3-000 | N |  | N
18919 | 50095 | HG1 | S | HY | 0.1 | 0.1 | 0.1 | BLQ BLQ BLQ BLQ: WAT |  | OP |  | Y | N | 1980 | 6 |  |  | 0 | Y |  | N |  | N |  | N |  | N
18919 | 50095 | TGI | S | ST | 0.7 | 0.7 | 0.7 | BLQ BLQ BLQ BLQ: WDS; CV CV CV CV: TK; BIT BIT BIT BIT: RFO |  | OP |  | Y | N | 1988 | 3 |  |  | 0 | Y |  | N |  | N |  | N |  | N
18919 | 50095 | TG2 | S | ST | 0.6 | 0.6 | 0.6 | BLQ BLQ BLQ BLQ: WDS; CV CV CV CV: TK; BIT BIT BIT BIT: DFO |  | OP |  | Y | N | 1996 | 2 |  |  | 0 | Y |  | N |  | N |  | N |  | N
18936 | 50774 | GEN1 | S | ST | 14 | 12.5 | 12.5 | BLQ BLQ BLQ BLQ: WDS; CV CV CV CV: TK; BIT BIT BIT BIT: AB; RR RR RR RR: TK |  | OP |  | N | N | 1986 | 7 |  |  | 0 | N |  | N |  | Y | 86-611-000 | N |  | N
18938 | 10143 | COLV | S | ST | 131.1 | 110 | 110 | BLQ BLQ BLQ BLQ: WC; CV CV CV CV: CV; BIT BIT BIT BIT: PG; RR RR RR RR: TK |  | OP |  | N | N | 1995 | 2 |  |  | 0 | N |  | N |  | Y | 87-632-002, 87-632-004 | N |  | N
18947 | 8106 | 1A | S | IC | 2 | 2 | 2 | BLQ BLQ BLQ BLQ: DFO; CV CV CV CV: PL; BIT BIT BIT BIT: NG; RR RR RR RR: TK |  | OP |  | N | N | 2001 | 2 |  |  |  | N |  | N |  | N |  | N |  | N
18947 | 8106 | 2 | S | IC | 1.3 | 1.1 | 1.1 | BLQ BLQ BLQ BLQ: NG; CV CV CV CV: PL; BIT BIT BIT BIT: DFO; RR RR RR RR: TK |  | OP |  | N | N | 1971 | 4 |  |  |  | N |  | N |  | N |  | N |  | N
18947 | 8106 | 3 | S | IC | 1.3 | 1.1 | 1.1 | BLQ BLQ BLQ BLQ: NG; CV CV CV CV: PL; BIT BIT BIT BIT: DFO; RR RR RR RR: TK |  | OP |  | N | N | 1971 | 4 |  |  |  | N |  | N |  | N |  | N |  | N
18947 | 8106 | 4 | S | IC | 0.3 | 0.3 | 0.3 | BLQ BLQ BLQ BLQ: DFO; CV CV CV CV: TK |  | SB |  | N | N | 1955 | 11 |  |  |  | N |  | N |  | N |  | N |  | N
18963 | 7462 | 1 | S | IC | 0.4 | 0.4 | 0.4 | BLQ BLQ BLQ BLQ: DFO; CV CV CV CV: WA |  | OP |  | N | N | 1975 | 6 |  |  |  | N |  | N |  | N |  | N |  | N
18963 | 7462 | 2A | S | IC | 0.5 | 0.5 | 0.5 | BLQ BLQ BLQ BLQ: DFO; CV CV CV CV: WA |  | OP |  | N | N | 1998 | 10 |  |  |  | N |  | N |  | N |  | N |  | N
18963 | 7462 | 3 | S | IC | 0.5 | 0.5 | 0.5 | BLQ BLQ BLQ BLQ: DFO; CV CV CV CV: WA |  | OP |  | N | N | 1990 | 5 |  |  |  | N |  | N |  | N |  | N |  | N
18963 | 7463 | 1 | S | IC | 0.6 | 0.6 | 0.6 | BLQ BLQ BLQ BLQ: DFO; CV CV CV CV: TK |  | OP |  | N | N | 1977 | 9 |  |  |  | N |  | N |  | N |  | N |  | N
18963 | 7463 | 2A | S | IC | 1 | 1 | 1 | BLQ BLQ BLQ BLQ: DFO; CV CV CV CV: TK |  | OP |  | N | N | 1997 | 7 |  |  |  | N |  | N |  | N |  | N |  | N
18963 | 7463 | 3 | S | IC | 0.8 | 0.5 | 0.5 | BLQ BLQ BLQ BLQ: DFO; CV CV CV CV: TK |  | OP |  | N | N | 1991 | 3 |  |  |  | N |  | N |  | N |  | N |  | N
18963 | 7464 | 1 | S | IC | 0.6 | 0.6 | 0.6 | BLQ BLQ BLQ BLQ: DFO; CV CV CV CV: WA |  | OP |  | N | N | 1984 | 6 |  |  |  | N |  | N |  | N |  | N |  | N
18963 | 7464 | 2 | S | IC | 1.1 | 1.1 | 1.1 | BLQ BLQ BLQ BLQ: DFO; CV CV CV CV: WA |  | OP |  | N | N | 1993 | 5 |  |  |  | N |  | N |  | N |  | N |  | N
18963 | 7464 | 3A | S | IC | 0.8 | 0.8 | 0.8 | BLQ BLQ BLQ BLQ: DFO; CV CV CV CV: WA |  | OP |  | N | N | 1993 | 12 |  |  |  | N |  | N |  | N |  | N |  | N
18963 | 7466 | 1 | S | IC | 0.5 | 0.5 | 0.5 | BLQ BLQ BLQ BLQ: DFO; CV CV CV CV: TK |  | OP |  | N | N | 1970 | 1 |  |  |  | N |  | N |  | N |  | N |  | N
18963 | 7466 | 2 | S | IC | 0.5 | 0.5 | 0.5 | BLQ BLQ BLQ BLQ: DFO; CV CV CV CV: TK |  | OP |  | N | N | 1970 | 1 |  |  |  | N |  | N |  | N |  | N |  | N
18963 | 7466 | 3 | S | IC | 0.1 | 0.1 | 0.1 | BLQ BLQ BLQ BLQ: DFO |  | OS |  | N | N | 1955 | 6 |  |  |  | N |  | N |  | N |  | N |  | N
18963 | 7466 | 4 | S | IC | 0.3 | 0.3 | 0.3 | BLQ BLQ BLQ BLQ: DFO; CV CV CV CV: TK |  | OP |  | N | N | 1977 | 6 |  |  |  | N |  | N |  | N |  | N |  | N
18963 | 7467 | 1 | S | IC | 0.6 | 0.6 | 0.6 | BLQ BLQ BLQ BLQ: DFO; CV CV CV CV: TK |  | OP |  | N | N | 1993 | 12 |  |  |  | N |  | N |  | N |  | N |  | N
18963 | 7467 | 2A | S | IC | 0.5 | 0.5 | 0.5 | BLQ BLQ BLQ BLQ: DFO; CV CV CV CV: TK |  | OP |  | N | N | 1991 | 3 |  |  |  | N |  | N |  | N |  | N |  | N
18981 | 54294 | 2178 | S | IC | 1.5 | 1.46 | 1.48 | Y Y Y Y: Y; Y Y Y Y: Y; BLQ BLQ BLQ BLQ: DFO; CV CV CV CV: TK |  | SB |  | N | N | 1990 | 7 |  |  | 0 | N |  | N |  | N |  | N |  | Y
18981 | 54294 | 2179 | S | IC | 1.5 | 1.46 | 1.48 | Y Y Y Y: Y; Y Y Y Y: Y; BLQ BLQ BLQ BLQ: DFO; CV CV CV CV: TK |  | SB |  | N | N | 1990 | 7 |  |  | 0 | N |  | N |  | N |  | N |  | Y
18981 | 54294 | 2180 | S | IC | 2 | 1.95 | 1.97 | Y Y Y Y: Y; Y Y Y Y: Y; BLQ BLQ BLQ BLQ: DFO; CV CV CV CV: TK |  | SB |  | N | N | 1990 | 7 |  |  | 0 | N |  | N |  | N |  | N |  | Y
18981 | 55133 | 2178 | S | IC | 1.5 | 0.7 | 0.5 | BLQ BLQ BLQ BLQ: DFO; CV CV CV CV: TK |  | SB |  | N | N | 1990 | 7 |  |  |  | N |  | N |  | N |  | N |  | Y
18981 | 55133 | 2179 | S | IC | 1.5 | 0.7 | 0.5 | BLQ BLQ BLQ BLQ: DFO; CV CV CV CV: TK |  | SB |  | N | N | 1990 | 7 |  |  |  | N |  | N |  | N |  | N |  | Y
18981 | 55133 | 2180 | S | IC | 2 | 0.7 | 0.5 | BLQ BLQ BLQ BLQ: DFO; CV CV CV CV: TK |  | SB |  | N | N | 1990 | 7 |  |  |  | N |  | N |  | N |  | N |  | Y
18981 | 55133 | 3086 | S | IC | 2 | 1.6 | 1.3 | BLQ BLQ BLQ BLQ: DFO; CV CV CV CV: TK |  | SB |  | N | N | 1999 | 4 |  |  |  | N |  | N |  | N |  | N |  | Y
18981 | 55133 | 3087 | S | IC | 2 | 1.6 | 1.3 | BLQ BLQ BLQ BLQ: DFO; CV CV CV CV: TK |  | SB |  | N | N | 1999 | 4 |  |  |  | N |  | N |  | N |  | N |  | Y
18981 | 55133 | 3088 | S | IC | 2 | 1.6 | 1.3 | BLQ BLQ BLQ BLQ: DFO; CV CV CV CV: TK |  | SB |  | N | N | 1999 | 4 |  |  |  | N |  | N |  | N |  | N |  | Y
18981 | 55133 | 3089 | S | IC | 2 | 1.6 | 1.3 | BLQ BLQ BLQ BLQ: DFO; CV CV CV CV: TK |  | SB |  | N | N | 1999 | 6 |  |  |  | N |  | N |  | N |  | N |  | Y
18981 | 55133 | 3090 | S | IC | 2 | 1.6 | 1.3 | BLQ BLQ BLQ BLQ: DFO; CV CV CV CV: TK |  | SB |  | N | N | 1999 | 6 |  |  |  | N |  | N |  | N |  | N |  | Y
18981 | 55133 | 3091 | S | IC | 2 | 1.6 | 1.3 | BLQ BLQ BLQ BLQ: DFO; CV CV CV CV: TK |  | SB |  | N | N | 1999 | 4 |  |  |  | N |  | N |  | N |  | N |  | Y
18981 | 55133 | 3093 | S | IC | 2 | 1.6 | 1.3 | BLQ BLQ BLQ BLQ: DFO; CV CV CV CV: TK |  | SB |  | N | N | 1999 | 4 |  |  |  | N |  | N |  | N |  | N |  | Y
18997 | 2877 | 2 | S | ST | 72 | 72 | 72 | BLQ BLQ BLQ BLQ: BIT; CV CV CV CV: RR |  | SB |  | N | N | 1951 | 6 |  |  |  | N |  | N |  | N |  | N |  | N
18997 | 2878 | GT1 | S | GT | 16 | 16 | 17 | BLQ BLQ BLQ BLQ: DFO; CV CV CV CV: TK |  | OP |  | N | N | 1967 | 8 |  |  |  | N |  | N |  | N |  | N |  | N
18997 | 2878 | 1 | S | ST | 140.6 | 132 | 132 | BLQ BLQ BLQ BLQ: PC; CV CV CV CV: CV; BIT BIT BIT BIT: BIT; RR RR RR RR: RR |  | OP |  | N | N | 1955 | 8 |  |  |  | N |  | N |  | N |  | N |  | N
18997 | 2878 | 2 | S | ST | 140.6 | 134 | 134 | BLQ BLQ BLQ BLQ: BIT; CV CV CV CV: RR |  | OP |  | N | N | 1959 | 2 |  |  |  | N |  | N |  | N |  | N |  | N
18997 | 2878 | 3 | S | ST | 140.6 | 142 | 142 | BLQ BLQ BLQ BLQ: BIT; CV CV CV CV: RR |  | OP |  | N | N | 1963 | 5 |  |  |  | N |  | N |  | N |  | N |  | N
18997 | 2878 | 4 | S | ST | 217.6 | 213 | 213 | BLQ BLQ BLQ BLQ: BIT; CV CV CV CV: RR |  | OP |  | N | N | 1968 | 6 |  |  |  | N |  | N |  | N |  | N |  | N
18997 | 2880 | 1 | S | GT | 15 | 11 | 14 | BLQ BLQ BLQ BLQ: DFO; CV CV CV CV: TK |  | OP |  | N | N | 1965 | 12 |  |  |  | N |  | N |  | N |  | N |  | N
18997 | 2880 | 2 | S | GT | 15 | 11 | 14 | [10 empty] | OP |  | N | N | 1966 | 2 |  |  |  | N |  | N |  | N |  | N |  | N | bar: BLQ BLQ BLQ BLQ to CV CV CV CV
18997 | 2880 | 3 | S | GT | 15 | 11 | 14 | [10 empty] | OP |  | N | N | 1966 | 2 |  |  |  | N |  | N |  | N |  | N |  | N | bar: BLQ BLQ BLQ BLQ to CV CV CV CV
18997 | 2880 | 4 | S | GT | 135 | 114.7 | 132.3 | BLQ BLQ BLQ BLQ: DFO; CV CV CV CV: PL; BIT BIT BIT BIT: NG; RR RR RR RR: TK |  | OP |  | N | N | 2001 | 3 |  |  |  | N |  | N |  | N |  | N |  | N
18997 | 2880 | 5 | S | GT | 135 | 114.7 | 132.3 | BLQ BLQ BLQ BLQ: DFO; CV CV CV CV: PL; BIT BIT BIT BIT: NG; RR RR RR RR: TK |  | OP |  | N | N | 2001 | 3 |  |  |  | N |  | N |  | N |  | N |  | N
18997 | 2880 | 6 | S | GT | 135 | 114.7 | 132.3 | BLQ BLQ BLQ BLQ: DFO; CV CV CV CV: PL; BIT BIT BIT BIT: NG; RR RR RR RR: TK |  | OP |  | N | N | 2001 | 3 |  |  |  | N |  | N |  | N |  | N |  | N
18997 | 2881 | 1 | S | GT | 19 | 17 | 18 | BLQ BLQ BLQ BLQ: DFO; CV CV CV CV: TK |  | OP |  | N | N | 1968 | 2 |  |  |  | N |  | N |  | N |  | N |  | N
18997 | 6149 | 1 | J | ST | 925.2 | 873 | 883 | BLQ BLQ BLQ BLQ: NUC; CV CV CV CV: TK |  | OP |  | N | N | 1977 | 11 |  |  |  | N |  | N |  | N |  | N |  | N
19013 | 50758 | GEN1 | S | HY | 12.3 | 11.69 | 11.32 | Y Y Y Y: Y; Y Y Y Y: Y; BLQ BLQ BLQ BLQ: WAT |  | OP |  | N | N | 1987 | 11 |  |  |  | N |  | N |  | Y | 84-258-001 | N |  | N
19013 | 50758 | GEN2 | S | HY | 0.4 | 0.38 | 0.37 | Y Y Y Y: Y; Y Y Y Y: Y; BLQ BLQ BLQ BLQ: WAT |  | SB |  | N | N | 1987 | 11 |  |  |  | N |  | N |  | Y | 84-258-001 | N |  | N
19013 | 50758 | GEN3 | S | HY | 0.5 | 0.48 | 0.46 | Y Y Y Y: Y; Y Y Y Y: Y; BLQ BLQ BLQ BLQ: WAT |  | SB |  | N | N | 1987 | 11 |  |  |  | N |  | N |  | Y | 84-258-001 | N |  | N
19013 | 50758 | GEN4 | S | HY | 0.5 | 0.48 | 0.46 | Y Y Y Y: Y; Y Y Y Y: Y; BLQ BLQ BLQ BLQ: WAT |  | SB |  | N | N | 1987 | 11 |  |  | 0 | N |  | N |  | Y | 84-258-001 | N |  | N
19030 | 52031 | GEN1 | S | OT | 6 | 6 | 6 | [10 empty] | SB |  | N | N | 1971 | 12 |  |  |  | N |  | Y | 89-308-000 | Y | 89-308-000 | N |  | N | bar: BLQ BLQ BLQ BLQ
19030 | 52031 | GEN2 | S | ST | 19 | 19 | 19 | [10 empty] | OP |  | N | N | 1990 | 1 |  |  |  | N |  | Y | 89-308-000 | Y | 89-308-000 | N |  | N | bar: BLQ BLQ BLQ BLQ
19037 | 1871 | 01 | S | HY | 0.7 | 0.6 | 0.6 | BLQ BLQ BLQ BLQ: WAT |  | OP |  | N | N | 1949 | 1 |  |  |  | N |  | N |  | Y | NA | N |  | N
19037 | 1871 | 02 | S | HY | 0.7 | 0.6 | 0.6 | BLQ BLQ BLQ BLQ: WAT |  | SB |  | N | N | 1949 | 1 |  |  |  | N |  | N |  | Y | NA | N |  | N
19062 | 1192 | 3 | S | IC | 1.1 | 1 | 1 | BLQ BLQ BLQ BLQ: DFO; CV CV CV CV: TK; BIT BIT BIT BIT: NG |  | OP |  | N | N | 1963 | 88 |  |  |  | N | NA | N | NA | N | NA | N | NA | N | NA
19062 | 1192 | 4 | S | IC | 1.1 | 1 | 1 | BLQ BLQ BLQ BLQ: DFO; CV CV CV CV: TK; BIT BIT BIT BIT: NG |  | OP |  | N | N | 1963 | 88 |  |  |  | N | NA | N | NA | N | NA | N | NA | N | NA
19062 | 1192 | 5 | S | IC | 0.6 | 0.5 | 0.5 | BLQ BLQ BLQ BLQ: DFO; CV CV CV CV: TK |  | OP |  | N | N | 1969 | 88 |  |  |  | N | NA | N | NA | N | NA | N | NA | N | NA
19062 | 1192 | 6 | S | IC | 1.3 | 1.2 | 1.3 | BLQ BLQ BLQ BLQ: DFO; BIT BIT BIT BIT: NG |  | OP |  | N | N | 1970 | 88 |  |  |  | N | NA | N | NA | N | NA | N | NA | N | NA
19062 | 7920 | 5 | S | IC | 2 | 1.8 | 1.8 | BLQ BLQ BLQ BLQ: DFO; CV CV CV CV: TK |  | OP |  | N | N | 2001 | 8 |  |  |  | N | NA | N | NA | N | NA | N | NA | N | NA
19063 | 52142 | GEN1 | S | WT | 29 | 29 | 29 | BLQ BLQ BLQ BLQ: WND |  | OP |  | N | N | 1990 | 12 |  |  | 116 | N |  | N |  | Y | 88-384-000 | N |  | N
19063 | 52143 | GEN1 | S | WT | 23.5 | 23.5 | 23.5 | Y Y Y Y: Y; Y Y Y Y: Y; BLQ BLQ BLQ BLQ: WND |  | OP |  | N | N | 1990 | 12 |  |  | 94 | N |  | N |  | Y | 88-384-000 | N |  | N
19063 | 52144 | GEN1 | S | WT | 22.5 | 22.5 | 22.5 | Y Y Y Y: Y; Y Y Y Y: Y; BLQ BLQ BLQ BLQ: WND |  | OP |  | N | N | 1990 | 12 |  |  | 90 | N |  | N |  | Y | 88-368-000 | N |  | N
19068 | 55630 | 1 | W | IC | 2 | 1.2 | 1.2 | BLQ BLQ BLQ BLQ: OBG; CV CV CV CV: PL; BIT BIT BIT BIT: NG; RR RR RR RR: PL |  | SB |  | N | N | 1985 | 4 |  |  |  | N |  | Y | 84-103-000 | N |  | N |  | N
19068 | 55630 | 2 | W | IC | 2 | 1.2 | 1.2 | BLQ BLQ BLQ BLQ: OBG; CV CV CV CV: PL; BIT BIT BIT BIT: NG; RR RR RR RR: PL |  | SB |  | N | N | 1985 | 4 |  |  |  | N |  | Y | 84-103-000 | N |  | N |  | N
19068 | 55630 | 3 | W | IC | 2 | 1.2 | 1.2 | BLQ BLQ BLQ BLQ: OBG; CV CV CV CV: PL; BIT BIT BIT BIT: NG; RR RR RR RR: PL |  | SB |  | N | N | 1985 | 4 |  |  |  | N |  | Y | 84-103-000 | N |  | N |  | N
19068 | 55630 | 4 | W | IC | 2 | 1.2 | 1.2 | BLQ BLQ BLQ BLQ: OBG; CV CV CV CV: PL; BIT BIT BIT BIT: NG; RR RR RR RR: PL |  | SB |  | N | N | 1985 | 4 |  |  |  | N |  | Y | 84-103-000 | N |  | N |  | N
19068 | 55630 | 5 | S | GT | 3.5 | 2.5 | 3.1 | BLQ BLQ BLQ BLQ: OBG; CV CV CV CV: PL; BIT BIT BIT BIT: NG; RR RR RR RR: PL |  | OP |  | N | N | 2000 | 8 |  |  |  | N |  | Y | 00-72-000 | N |  | N |  | N
19068 | 55630 | 6 | S | GT | 3.5 | 2.5 | 3.1 | BLQ BLQ BLQ BLQ: OBG; CV CV CV CV: PL; BIT BIT BIT BIT: NG; RR RR RR RR: PL |  | OP |  | N | N | 2000 | 9 |  |  |  | N |  | Y | 00-72-000 | N |  | N |  | N
19073 | 10190 | GEN1 | S | CT | 47 | 43 | 47 | BLQ BLQ BLQ BLQ: NG; CV CV CV CV: PL; BIT BIT BIT BIT: DFO; RR RR RR RR: TK |  | OP |  | N | N | 1992 | 2 |  |  | 0 | N |  | N |  | N |  | Y | 01-89-000 | N
19073 | 10190 | GEN2 | S | CA | 25 | 25 | 25 | [10 empty] | OP |  | N | N | 1992 | 2 |  |  | 0 | N |  | N |  | N |  | Y | 01-89-000 | N | bar: BLQ BLQ BLQ BLQ
19073 | 54580 | C1 | S | HY | 2.6 | 2.5 | 2.5 | BLQ BLQ BLQ BLQ: WAT |  | OP |  | N | N | 1986 | 3 |  |  | 0 | N |  | N |  | Y | 81-54-000 | N |  | N
19073 | 54580 | C2 | S | HY | 2.6 | 2.5 | 2.5 | BLQ BLQ BLQ BLQ: WAT |  | OP |  | N | N | 1986 | 1 |  |  | 0 | N |  | N |  | Y | 81-54-000 | N |  | N
19073 | 54580 | C3 | S | HY | 2.6 | 2.4 | 2.4 | BLQ BLQ BLQ BLQ: WAT |  | OP |  | N | N | 1985 | 12 |  |  | 0 | N |  | N |  | Y | 81-54-000 | N |  | N
19073 | 54580 | C4 | S | HY | 1 | 1.1 | 1.1 | BLQ BLQ BLQ BLQ: WAT |  | OP |  | N | N | 1985 | 11 |  |  | 0 | N |  | N |  | Y | 81-54-000 | N |  | N
19073 | 54580 | C5 | S | HY | 1 | 1.1 | 1.1 | BLQ BLQ BLQ BLQ: WAT |  | OP |  | N | N | 1985 | 10 |  |  | 0 | N |  | N |  | Y | 81-54-000 | N |  | N
19073 | 54580 | P1 | S | HY | 24.6 | 25 | 25 | BLQ BLQ BLQ BLQ: WAT |  | OP |  | N | N | 1986 | 11 |  |  | 0 | N |  | N |  | Y | 81-54-000 | N |  | N
19073 | 54580 | P2 | S | HY | 24.6 | 25 | 25 | BLQ BLQ BLQ BLQ: WAT |  | OP |  | N | N | 1986 | 10 |  |  | 0 | N |  | N |  | Y | 81-54-000 | N |  | N
19091 | 10633 | GT1 | S | CT | 101 | 84.1 | 101 | BLQ BLQ BLQ BLQ: NG; CV CV CV CV: PL; BIT BIT BIT BIT: DFO; RR RR RR RR: TK |  | SB |  | Y | N | 1990 | 1 |  |  | 0 | Y |  | N |  | N |  | N |  | N
19091 | 10633 | GT2 | S | CT | 101 | 84.1 | 101 | BLQ BLQ BLQ BLQ: NG; CV CV CV CV: PL; BIT BIT BIT BIT: DFO; RR RR RR RR: TK |  | SB |  | Y | N | 1990 | 2 |  |  | 0 | Y |  | N |  | N |  | N |  | N
19091 | 10633 | GT3 | S | CT | 101 | 84.1 | 101 | BLQ BLQ BLQ BLQ: NG; CV CV CV CV: PL; BIT BIT BIT BIT: DFO; RR RR RR RR: TK |  | SB |  | Y | N | 1990 | 3 |  |  | 0 | Y |  | N |  | N |  | N |  | N
19091 | 10633 | ST1 | S | CA | 96 | 96 | 96 | [10 empty] | SB |  | Y | N | 1990 | 3 |  |  | 0 | Y |  | N |  | N |  | N |  | N | bar: BLQ BLQ BLQ BLQ
19099 | 3845 | BD21 | S | ST | 729.9 | 702.5 | 702.5 | BLQ BLQ BLQ BLQ: SUB; CV CV CV CV: CV; RR RR RR RR: RR |  | OP |  | N | N | 1972 | 12 |  |  |  | N |  | N |  | N |  | Y | 00-131-000 | N
19099 | 3845 | BD22 | S | ST | 729.9 | 702.5 | 702.5 | BLQ BLQ BLQ BLQ: SUB; CV CV CV CV: CV; RR RR RR RR: RR |  | OP |  | N | N | 1973 | 7 |  |  |  | N |  | N |  | N |  | Y | 00-131-000 | N
19102 | 54743 | 001 | S | ST | 0.8 | 0.74 | 0.75 | Y Y Y Y: Y; Y Y Y Y: Y; BLQ BLQ BLQ BLQ: NG; CV CV CV CV: PL |  | SB |  | N | N | 1951 | 6 |  |  | 0 | N |  | N |  | N |  | N |  | Y
19102 | 54743 | 002 | S | ST | 0.8 | 0.74 | 0.75 | Y Y Y Y: Y; Y Y Y Y: Y; BLQ BLQ BLQ BLQ: NG; CV CV CV CV: PL |  | SB |  | N | N | 1951 | 6 |  |  | 0 | N |  | N |  | N |  | N |  | Y
19102 | 54744 | 001 | S | GT | 0.8 | 0.68 | 0.78 | Y Y Y Y: Y; Y Y Y Y: Y; BLQ BLQ BLQ BLQ: NG; CV CV CV CV: PL |  | SB |  | N | N | 1951 | 6 |  |  | 0 | Y |  | N |  | N |  | N |  | N
19102 | 54744 | 002 | S | ST | 0.8 | 0.74 | 0.75 | Y Y Y Y: Y; Y Y Y Y: Y; BLQ BLQ BLQ BLQ: NG; CV CV CV CV: PL |  | SB |  | N | N | 1951 | 6 |  |  | 0 | N |  | N |  | N |  | N |  | Y
19121 | 50768 | 1 | S | HY | 3.4 | 3.6 | 3.2 | BLQ BLQ BLQ BLQ: WAT |  | OP |  | N | N | 1987 | 12 |  |  | 0 | N |  | N |  | Y | 88-415-000 | N |  | N
19121 | 52057 | 01 | S | HY | 0.4 | 0.2 | 0.2 | BLQ BLQ BLQ BLQ: WAT |  | OP |  | N | N | 1987 | 12 |  |  | 0 | N |  | N |  | Y | 88-413-000 | N |  | N
19121 | 52057 | 02 | S | HY | 0.4 | 0.2 | 0.2 | BLQ BLQ BLQ BLQ: WAT |  | OS |  | N | N | 1987 | 12 |  |  | 0 | N |  | N |  | Y | 88-413-000 | N |  | N
19121 | 52057 | 03 | S | HY | 0.4 | 0.2 | 0.2 | BLQ BLQ BLQ BLQ: WAT |  | OP |  | N | N | 1987 | 12 |  |  | 0 | N |  | N |  | Y | 88-413-000 | N |  | N
19121 | 52057 | 04 | S | HY | 0.4 | 0.2 | 0.2 | BLQ BLQ BLQ BLQ: WAT |  | OP |  | N | N | 1987 | 12 |  |  | 0 | N |  | N |  | Y | 88-415-000 | N |  | N
19121 | 52058 | 01 | S | HY | 0.7 | 0.5 | 0.5 | BLQ BLQ BLQ BLQ: WAT |  | OP |  | N | N | 1987 | 12 |  |  | 0 | N |  | N |  | Y | 88-500-000 | N |  | N
19121 | 52058 | 02 | S | HY | 0.7 | 0.5 | 0.5 | BLQ BLQ BLQ BLQ: WAT |  | OP |  | N | N | 1987 | 12 |  |  | 0 | N |  | N |  | Y | 88-500-000 | N |  | N
19121 | 52058 | 03 | S | HY | 0.7 | 0.5 | 0.5 | BLQ BLQ BLQ BLQ: WAT |  | OP |  | N | N | 1987 | 12 |  |  | 0 | N |  | N |  | Y | 88-500-000 | N |  | N
19121 | 52058 | 04 | S | HY | 0.7 | 0.5 | 0.5 | BLQ BLQ BLQ BLQ: WAT |  | OP |  | N | N | 1987 | 12 |  |  | 0 | N |  | N |  | Y | 88-500-000 | N |  | N
19121 | 52058 | 05 | S | HY | 0.7 | 0.5 | 0.5 | BLQ BLQ BLQ BLQ: WAT |  | OP |  | N | N | 1987 | 12 |  |  | 0 | N |  | N |  | Y | 88-500-000 | N |  | N
19125 | 1859 | 1 | S | ST | 2.5 | 3.1 | 3.1 | BLQ BLQ BLQ BLQ: BIT; CV CV CV CV: WA |  | OP |  | N | N | 1946 | 1 |  |  |  | N |  | N |  | N |  | N |  | N
19125 | 1859 | 3 | S | ST | 7.5 | 9.5 | 9.5 | BLQ BLQ BLQ BLQ: BIT; CV CV CV CV: WA |  | OP |  | N | N | 1954 | 1 |  |  |  | N |  | N |  | N |  | N |  | N
19125 | 1859 | 4 | S | ST | 14 | 13.7 | 13.7 | BLQ BLQ BLQ BLQ: BIT; CV CV CV CV: WA |  | OP |  | N | N | 1968 | 1 |  |  |  | N |  | N |  | N |  | N |  | N
19125 | 4249 | HC1 | S | HY | 1 | 0.8 | 0.9 | BLQ BLQ BLQ BLQ: WAT |  | OP |  | N | N | 1985 | 11 |  |  |  | N |  | N |  | N |  | N |  | N
19130 | 55621 | 1 | S | GT | 4.6 | 3.3 | 4.5 | [10 empty] | SB |  | N | N | 2000 | 10 |  |  |  | N |  | N |  | N |  | Y | 00-229-000 | N | bar: BLQ BLQ BLQ BLQ to CV CV CV CV
19145 | 55245 | TG1 | S | ST | 6 | 5.62 | 5.64 | Y | Y | BIT | TK | NG | PL |  |  |  |  | OP |  | N | N | 1953 | 6 |  |  |  | N |  | Y | 99-100-000 | N |  | N |  | N
19145 | 55245 | TG2 | S | ST | 6 | 5.62 | 5.64 | Y | Y | BIT | TK | NG | PL |  |  |  |  | SB |  | N | N | 1953 | 6 |  |  |  | N |  | Y | 99-100-000 | N |  | N |  | N
19145 | 55245 | TG3 | S | ST | 6 | 5.58 | 5.64 | Y | Y | NG | TK | BIT | PL |  |  |  |  | SB |  | N | N | 2001 | 1 |  |  |  | N |  | Y | 99-100-000 | N |  | N |  | N
19148 | 50094 | 7213 | S | IC | 6 | 3 | 5 | BLQ BLQ BLQ BLQ: NG; CV CV CV CV: PL; BIT BIT BIT BIT: DFO; RR RR RR RR: TK |  | OP |  | Y | N | 1983 | 12 |  |  | 0 | N |  | Y | 81-18-000 | N |  | N |  | N
19148 | 50094 | 7214 | S | IC | 6 | 3 | 5 | BLQ BLQ BLQ BLQ: NG; CV CV CV CV: PL; BIT BIT BIT BIT: DFO; RR RR RR RR: TK |  | OP |  | Y | N | 1983 | 12 |  |  | 0 | N |  | Y | 81-18-000 | N |  | N |  | N
19150 | 698 | 1 | S | IC | 2.7 | 2.7 | 2.7 | BLQ BLQ BLQ BLQ: DFO; CV CV CV CV: TK |  | OP |  | N | N | 1974 | 6 |  |  |  | N |  | N |  | N |  | N |  | N
19150 | 698 | 2 | S | IC | 2.7 | 2.7 | 2.7 | BLQ BLQ BLQ BLQ: DFO; CV CV CV CV: TK |  | OP |  | N | N | 1974 | 6 |  |  |  | N |  | N |  | N |  | N |  | N
19150 | 698 | 3 | S | IC | 2.7 | 2.7 | 2.7 | BLQ BLQ BLQ BLQ: DFO; CV CV CV CV: TK |  | OP |  | N | N | 1974 | 6 |  |  |  | N |  | N |  | N |  | N |  | N
19150 | 698 | 4 | S | IC | 2.7 | 2.7 | 2.7 | BLQ BLQ BLQ BLQ: DFO; CV CV CV CV: TK |  | OP |  | N | N | 1974 | 6 |  |  |  | N |  | N |  | N |  | N |  | N
19150 | 698 | 5 | S | IC | 2.7 | 2.7 | 2.7 | BLQ BLQ BLQ BLQ: DFO; CV CV CV CV: TK |  | OP |  | N | N | 1975 | 6 |  |  |  | N |  | N |  | N |  | N |  | N
19150 | 2163 | 1 | S | IC | 0.4 | 0.3 | 0 | BLQ BLQ BLQ BLQ: DFO; CV CV CV CV: TK |  | OP |  | N | N | 1937 | 88 |  |  |  | N |  | N |  | N |  | N |  | N
19150 | 2163 | 2 | S | IC | 0.4 | 0.3 | 0 | BLQ BLQ BLQ BLQ: DFO; CV CV CV CV: TK |  | OP |  | N | N | 1937 | 88 |  |  |  | N |  | N |  | N |  | N |  | N
19150 | 2163 | 4 | S | IC | 1 | 0.9 | 0 | BLQ BLQ BLQ BLQ: DFO; CV CV CV CV: TK |  | OP |  | N | N | 1945 | 88 |  |  |  | N |  | N |  | N |  | N |  | N
19150 | 2163 | 5 | S | IC | 1.1 | 1 | 0 | BLQ BLQ BLQ BLQ: DFO; CV CV CV CV: TK; BIT BIT BIT BIT: NG |  | OP |  | N | N | 1948 | 88 |  |  |  | N |  | N |  | N |  | N |  | N
19150 | 2163 | 6 | S | IC | 1.3 | 1.2 | 0 | BLQ BLQ BLQ BLQ: DFO; CV CV CV CV: TK; BIT BIT BIT BIT: NG |  | OP |  | N | N | 1958 | 88 |  |  |  | N |  | N |  | N |  | N |  | N
19150 | 2163 | 7 | S | IC | 1 | 0.9 | 0.9 | BLQ BLQ BLQ BLQ: DFO; CV CV CV CV: TK; BIT BIT BIT BIT: NG |  | OP |  | N | N | 1966 | 88 |  |  |  | N |  | N |  | N |  | N |  | N
19150 | 7935 | 1 | J | IC | 2 | 1.8 | 1.8 | BLQ BLQ BLQ BLQ: DFO; CV CV CV CV: TK |  | OP |  | N | N | 2000 | 7 |  |  |  | N |  | N |  | N |  | N |  | N
19150 | 7935 | 2 | J | IC | 2 | 1.8 | 1.8 | BLQ BLQ BLQ BLQ: DFO; CV CV CV CV: TK |  | OP |  | N | N | 2000 | 7 |  |  |  | N |  | N |  | N |  | N |  | N
19150 | 7935 | 3 | J | IC | 2 | 1.8 | 1.8 | BLQ BLQ BLQ BLQ: DFO; CV CV CV CV: TK |  | OP |  | N | N | 2000 | 7 |  |  |  | N |  | N |  | N |  | N |  | N
19150 | 7935 | 4 | J | IC | 2 | 1.8 | 1.8 | BLQ BLQ BLQ BLQ: DFO; CV CV CV CV: TK |  | OP |  | N | N | 2000 | 7 |  |  |  | N |  | N |  | N |  | N |  | N
19153 | 52056 | GT1 | S | CT | 43 | 43 | 45 | BLQ BLQ BLQ BLQ: NG; CV CV CV CV: PL; BIT BIT BIT BIT: DFO; RR RR RR RR: TK |  | OP |  | N | N | 1991 | 3 |  |  |  | N |  | Y | 88-535-000 | N |  | N |  | N
19153 | 52056 | ST1 | S | CA | 12 | 12 | 12 | [10 empty] | OP |  | N | N | 1991 | 3 |  |  | 0 | N |  | Y | 88-535-000 | N |  | N |  | N | bar: BLQ BLQ BLQ BLQ
19171 | 55968 | WTG1 | S | WT | 150 | 150 | 150 | Y Y Y Y: Y; Y Y Y Y: Y; BLQ BLQ BLQ BLQ: WND |  | OP |  | N | N | 2001 | 7 |  |  | 100 | Y | [7 empty] | N
19173 | 10003 | GEN1 | S | ST | 7.5 | 10 | 10 | BLQ BLQ BLQ BLQ: SUB; CV CV CV CV: RR |  | OP |  | Y | N | 1976 | 9 |  |  |  | N |  | Y | 84-326-000 | N |  | N |  | N
19173 | 10003 | GEN2 | S | ST | 7.5 | 10 | 10 | BLQ BLQ BLQ BLQ: SUB; CV CV CV CV: RR |  | OP |  | Y | N | 1977 | 5 |  |  |  | N |  | Y | 84-326-000 | N |  | N |  | N
19173 | 10003 | GEN3 | S | ST | 20 | 20 | 20 | BLQ BLQ BLQ BLQ: SUB; CV CV CV CV: RR |  | OP |  | Y | N | 1983 | 6 |  |  |  | N |  | Y | 84-326-000 | N |  | N |  | N
19173 | 10003 | VBPT | S | ST | 0.4 | 0.4 | 0.4 | BLQ BLQ BLQ BLQ: SUB; CV CV CV CV: RR |  | OP |  | Y | N | 1997 | 10 |  |  |  | Y |  | N |  | N |  | N |  | N
19194 | 50651 | GEN1 | S | ST | 90.6 | 78 | 76 | BLQ BLQ BLQ BLQ: BIT; CV CV CV CV: RR |  | OP |  | Y | N | 1991 | 8 |  |  | 0 | Y |  | N |  | N |  | N |  | N
19204 | 511 | 1 | S | ST | 3.7 | 3.8 | 3.8 | BLQ BLQ BLQ BLQ: BIT; CV CV CV CV: TK |  | OS |  | N | N | 1950 | 5 |  |  |  | N |  | N |  | N |  | N |  | N
19204 | 511 | 3 | S | IC | 1.9 | 1.9 | 1.9 | BLQ BLQ BLQ BLQ: NG; CV CV CV CV: PL; BIT BIT BIT BIT: DFO; RR RR RR RR: TK |  | SB |  | N | N | 1966 | 5 |  |  |  | N |  | N |  | N |  | N |  | N
19204 | 511 | 4 | S | IC | 1.9 | 1.9 | 1.9 | BLQ BLQ BLQ BLQ: NG; CV CV CV CV: PL; BIT BIT BIT BIT: DFO; RR RR RR RR: TK |  | SB |  | N | N | 1966 | 5 |  |  |  | N |  | N |  | N |  | N |  | N
19204 | 511 | 5 | J | IC | 1.8 | 1.8 | 1.8 | BLQ BLQ BLQ BLQ: DFO; CV CV CV CV: TK |  | OP |  | N | N | 1999 | 1 |  |  |  | N |  | N |  | N |  | N |  | N
19204 | 511 | 6 | J | IC | 1.8 | 1.8 | 1.8 | BLQ BLQ BLQ BLQ: DFO; CV CV CV CV: TK |  | OP |  | N | N | 1999 | 1 |  |  |  | N |  | N |  | N |  | N |  | N
19204 | 511 | 7 | J | IC | 1.8 | 1.8 | 1.8 | BLQ BLQ BLQ BLQ: DFO; CV CV CV CV: TK |  | OP |  | N | N | 1999 | 1 |  |  |  | N |  | N |  | N |  | N |  | N
19216 | 50971 | GEN1 | S | GT | 45.2 | 36.7 | 40.7 | [10 empty] | OP |  | N | N | 1990 | 2 |  |  |  | N |  | Y | 89-137-000 | N |  | N |  | N | bar: BLQ BLQ BLQ BLQ to CV CV CV CV
19222 | 54645 | EG-1 | S | IC | 0.6 | 0.6 | 0.6 | [10 empty] | OP |  | Y | N | 1984 | 6 |  |  | 0 | Y |  | N |  | N |  | N |  | N | bar: BLQ BLQ BLQ BLQ to CV CV CV CV
19222 | 54645 | EG-2 | S | IC | 0.6 | 0.6 | 0.6 | [10 empty] | OP |  | Y | N | 1984 | 6 |  |  | 0 | Y |  | N |  | N |  | N |  | N | bar: BLQ BLQ BLQ BLQ to CV CV CV CV
19233 | 55067 | GEN1 | S | GT | 1.1 | 1.1 | 1.1 | [10 empty] | SB |  | Y | N | 1997 | 1 |  |  | 0 | Y |  | N |  | N |  | N |  | N | bar: BLQ BLQ BLQ BLQ to CV CV CV CV
19233 | 55067 | GEN2 | S | GT | 1.1 | 1.1 | 1.1 | [10 empty] | SB |  | Y | N | 1997 | 1 |  |  | 0 | Y |  | N |  | N |  | N |  | N | bar: BLQ BLQ BLQ BLQ to CV CV CV CV
19233 | 55067 | GEN3 | S | GT | 1.1 | 1.1 | 1.1 | [10 empty] | SB |  | Y | N | 1997 | 1 |  |  | 0 | Y |  | N |  | N |  | N |  | N | bar: BLQ BLQ BLQ BLQ to CV CV CV CV
19237 | 2015 | 1 | S | IC | 0.2 | 0.2 | 0.2 | BLQ BLQ BLQ BLQ: DFO; CV CV CV CV: TK; BIT BIT BIT BIT: NG; RR RR RR RR: PL |  | OP |  | N | N | 1938 | 9 |  |  |  | N |  | N |  | N |  | N |  | N
19237 | 2015 | 2 | S | IC | 0.2 | 0.2 | 0.2 | BLQ BLQ BLQ BLQ: DFO; CV CV CV CV: TK; BIT BIT BIT BIT: NG; RR RR RR RR: PL |  | OP |  | N | N | 1938 | 9 |  |  |  | N |  | N |  | N |  | N |  | N
19237 | 2015 | 3 | S | IC | 2.2 | 2 | 2 | BLQ BLQ BLQ BLQ: DFO; CV CV CV CV: TK; BIT BIT BIT BIT: NG; RR RR RR RR: PL |  | OP |  | N | N | 1975 | 8 |  |  |  | N |  | N |  | N |  | N |  | N
19237 | 2015 | 4 | S | IC | 0.7 | 0.7 | 0.7 | BLQ BLQ BLQ BLQ: DFO; CV CV CV CV: TK; BIT BIT BIT BIT: NG; RR RR RR RR: PL |  | OP |  | N | N | 1954 | 99 |  |  |  | N |  | N |  | N |  | N |  | N
19237 | 2015 | 5 | S | IC | 0.8 | 0.8 | 0.8 | BLQ BLQ BLQ BLQ: DFO; CV CV CV CV: TK; BIT BIT BIT BIT: NG; RR RR RR RR: PL |  | OP |  | N | N | 1961 | 99 |  |  |  | N |  | N |  | N |  | N |  | N
19237 | 2015 | 6 | S | IC | 1.8 | 1.8 | 1.8 | BLQ BLQ BLQ BLQ: DFO; CV CV CV CV: TK; RR RR RR RR: PL |  | OP |  | N | N | 1997 | 7 |  |  |  | N |  | N |  | N |  | N |  | N
19258 | 10872 | 1 | S | HY | 1.6 | 0.9 | 1.2 | BLQ BLQ BLQ BLQ: WAT |  | OS |  | N | N | 1988 | 10 |  |  | 0 | N |  | N |  | Y | 87-47-000 | N |  | N
19264 | 3619 | 10 | S | IC | 1.7 | 1.5 | 1.7 | BLQ BLQ BLQ BLQ: NG; BIT BIT BIT BIT: DFO |  | OP |  | N | N | 1971 | 88 |  |  |  | N |  | N |  | N |  | N |  | N
19264 | 3619 | 11 | S | IC | 4.8 | 3.5 | 4.5 | BLQ BLQ BLQ BLQ: NG; BIT BIT BIT BIT: DFO |  | OP |  | N | N | 1974 | 88 |  |  |  | N |  | N |  | N |  | N |  | N
19264 | 3619 | 12 | S | IC | 3 | 2.4 | 2.5 | [10 empty] | OP |  | N | N | 1979 | 88 |  |  |  | N |  | N |  | N |  | N |  | N | bar: BLQ BLQ BLQ BLQ
19264 | 3619 | 2 | S | IC | 0.4 | 0.3 | 0.3 | BLQ BLQ BLQ BLQ: NG; BIT BIT BIT BIT: DFO |  | OP |  | N | N | 1949 | 88 |  |  |  | N |  | N |  | N |  | N |  | N
19264 | 3619 | 5 | S | IC | 1 | 0.9 | 1 | BLQ BLQ BLQ BLQ: NG; BIT BIT BIT BIT: DFO |  | OP |  | N | N | 1953 | 88 |  |  |  | N |  | N |  | N |  | N |  | N
19264 | 3619 | 6 | S | IC | 1.1 | 0.7 | 0.9 | BLQ BLQ BLQ BLQ: NG; BIT BIT BIT BIT: DFO |  | OP |  | N | N | 1957 | 88 |  |  |  | N |  | N |  | N |  | N |  | N
19264 | 3619 | 7 | S | IC | 1.1 | 0.7 | 0.9 | BLQ BLQ BLQ BLQ: NG; BIT BIT BIT BIT: DFO |  | OP |  | N | N | 1957 | 88 |  |  |  | N |  | N |  | N |  | N |  | N
19264 | 3619 | 8 | S | IC | 1.8 | 1.2 | 1.6 | BLQ BLQ BLQ BLQ: NG; BIT BIT BIT BIT: DFO |  | OP |  | N | N | 1963 | 88 |  |  |  | N |  | N |  | N |  | N |  | N
19264 | 3619 | 9 | S | IC | 1.8 | 1.2 | 1.6 | BLQ BLQ BLQ BLQ: NG; BIT BIT BIT BIT: DFO |  | OP |  | N | N | 1963 | 88 |  |  |  | N |  | N |  | N |  | N |  | N
19272 | 54834 | EN-1 | S | IC | 1 | 1 | 1 | BLQ BLQ BLQ BLQ: DFO; CV CV CV CV: TK |  | SB |  | N | N | 1954 | 1 |  |  |  | N |  | N |  | N |  | N |  | Y
19272 | 54834 | EN-2 | S | IC | 1 | 1 | 1 | BLQ BLQ BLQ BLQ: DFO; CV CV CV CV: TK |  | SB |  | N | N | 1954 | 1 |  |  |  | N |  | N |  | N |  | N |  | Y
19272 | 54834 | EN-3 | S | IC | 1 | 1 | 0.99 | Y Y Y Y: Y; BLQ BLQ BLQ BLQ: DFO; CV CV CV CV: TK |  | SB |  | N | N | 1954 | 1 |  |  |  | N |  | N |  | N |  | N |  | Y
19272 | 54834 | EN-4 | S | IC | 1.2 | 1.2 | 1.2 | BLQ BLQ BLQ BLQ: DFO; CV CV CV CV: TK |  | SB |  | N | N | 1959 | 1 |  |  | 0 | N |  | N |  | N |  | N |  | Y
19272 | 54834 | EN-5 | S | IC | 1.2 | 1.2 | 1.2 | BLQ BLQ BLQ BLQ: DFO; CV CV CV CV: TK |  | SB |  | N | N | 1959 | 1 |  |  | 0 | N |  | N |  | N |  | N |  | Y
19281 | 161 | 1 | S | HY | 1.1 | 1.1 | 1.1 | BLQ BLQ BLQ BLQ: WAT |  | OP |  | N | N | 1980 | 7 |  |  |  | N |  | N |  | N |  | N |  | N
19281 | 161 | 2 | S | HY | 1.1 | 1.1 | 1.1 | BLQ BLQ BLQ BLQ: WAT |  | OP |  | N | N | 1980 | 7 |  |  |  | N |  | N |  | N |  | N |  | N
19281 | 161 | 3 | S | HY | 1.1 | 1.1 | 1.1 | BLQ BLQ BLQ BLQ: WAT |  | OP |  | N | N | 1980 | 7 |  |  |  | N |  | N |  | N |  | N |  | N
19281 | 162 | 1 | S | HY | 0.5 | 0.5 | 0.5 | BLQ BLQ BLQ BLQ: WAT |  | OP |  | N | N | 1979 | 9 |  |  |  | N |  | N |  | N |  | N |  | N
19281 | 162 | 2 | S | HY | 0.5 | 0.5 | 0.5 | BLQ BLQ BLQ BLQ: WAT |  | OP |  | N | N | 1979 | 9 |  |  |  | N |  | N |  | N |  | N |  | N
19281 | 439 | 1 | J | HY | 45.5 | 55 | 55 | BLQ BLQ BLQ BLQ: WAT |  | OP |  | N | N | 1971 | 5 |  |  |  | N |  | N |  | N |  | N |  | N
19281 | 439 | 2 | J | HY | 45.5 | 55 | 55 | BLQ BLQ BLQ BLQ: WAT |  | OP |  | N | N | 1971 | 5 |  |  |  | N |  | N |  | N |  | N |  | N
19281 | 439 | 3 | J | HY | 45.5 | 55 | 55 | BLQ BLQ BLQ BLQ: WAT |  | OP |  | N | N | 1971 | 5 |  |  |  | N |  | N |  | N |  | N |  | N
19281 | 439 | 4 | J | HY | 34.3 | 38.2 | 38.2 | BLQ BLQ BLQ BLQ: WAT |  | OP |  | N | N | 1989 | 4 |  |  |  | N |  | N |  | N |  | N |  | N
19281 | 440 | 1 | S | HY | 1.2 | 1 | 1 | BLQ BLQ BLQ BLQ: WAT |  | OP |  | N | N | 1924 | 12 |  |  |  | N |  | N |  | N |  | N |  | N
19281 | 440 | 2 | S | HY | 3.3 | 3.5 | 1 | BLQ BLQ BLQ BLQ: WAT |  | OP |  | N | N | 1924 | 12 |  |  |  | N |  | N |  | N |  | N |  | N
19281 | 489 | 1 | S | HY | 4.4 | 5.5 | 4 | BLQ BLQ BLQ BLQ: WAT |  | OP |  | N | N | 1983 | 11 |  |  |  | N |  | N |  | N |  | N |  | N
19281 | 4256 | 1 | S | GT | 24.9 | 23.5 | 24.9 | BLQ BLQ BLQ BLQ: NG; CV CV CV CV: PL; BIT BIT BIT BIT: DFO; RR RR RR RR: TK |  | OP |  | N | N | 1986 | 4 |  |  |  | N |  | N |  | N |  | N |  | N
19281 | 4256 | 2 | S | GT | 24.9 | 23.5 | 24.9 | BLQ BLQ BLQ BLQ: NG; CV CV CV CV: PL; BIT BIT BIT BIT: DFO; RR RR RR RR: TK |  | OP |  | N | N | 1986 | 4 |  |  |  | N |  | N |  | N |  | N |  | N
19281 | 7315 | 1 | S | GT | 49.5 | 49.5 | 49.5 | [10 empty] | OP |  | N | N | 1996 | 4 |  |  |  | N |  | N |  | N |  | N |  | N | bar: BLQ BLQ BLQ BLQ to CV CV CV CV
19281 | 50218 | U1 | W | HY | 2.8 | 2.66 | 2.58 | Y Y Y Y: Y; Y Y Y Y: Y; BLQ BLQ BLQ BLQ: WAT |  | SB |  | N | N | 1982 | 4 |  |  |  | N |  | N |  | Y | 80-7-000 | N |  | N
19281 | 50219 | U1 | W | HY | 5.3 | 5.04 | 4.88 | Y Y Y Y: Y; Y Y Y Y: Y; BLQ BLQ BLQ BLQ: WAT |  | OP |  | N | N | 1983 | 3 |  |  |  | N |  | N |  | Y | 80-7-000 | N |  | N
19287 | 50460 | GEN1 | S | ST | 21.9 | 20.52 | 20.59 | Y Y Y Y: Y; Y Y Y Y: Y; BLQ BLQ BLQ BLQ: BIT; CV CV CV CV: TK |  | SB |  | Y | N | 1989 | 7 |  |  |  | Y |  | N |  | N |  | N |  | N
19306 | 10099 | GEN1 | S | CT | 92.1 | 79.21 | 86.57 | [10 empty] | SB |  | N | N | 1992 | 3 |  |  |  | N |  | Y | 87-407-003, 87-407-004 | N |  | N |  | N | bar: Y Y Y Y to BLQ BLQ BLQ BLQ
19306 | 10099 | GEN2 | S | CA | 42.4 | 36.46 | 39.86 | [10 empty] | SB |  | N | N | 1992 | 3 |  |  |  | N |  | Y | 87-407-003, 87-407-004 | N |  | N |  | N | bar: Y Y Y Y to BLQ BLQ BLQ BLQ
19314 | 50827 | UNI1 | J | HY | 12 | 11.4 | 11.04 | Y Y Y Y: Y; Y Y Y Y: Y; BLQ BLQ BLQ BLQ: WAT |  | OP |  | N | N | 1989 | 12 |  |  |  | N |  | N |  | N |  | N |  | Y
19314 | 50827 | UNI2 | J | HY | 12 | 11.4 | 11.04 | Y Y Y Y: Y; Y Y Y Y: Y; BLQ BLQ BLQ BLQ: WAT |  | OP |  | N | N | 1989 | 12 |  |  |  | N |  | N |  | N |  | N |  | Y
19321 | 2016 | 3 | S | IC | 2 | 2 | 2 | BLQ BLQ BLQ BLQ: DFO; CV CV CV CV: TK; BIT BIT BIT BIT: NG; RR RR RR RR: PL |  | OP |  | N | N | 1972 | 3 |  |  |  | N |  | N |  | N |  | N |  | N
19323 | 3452 | 1 | S | ST | 396.5 | 393 | 393 | BLQ BLQ BLQ BLQ: NG; CV CV CV CV: PL; BIT BIT BIT BIT: DFO; RR RR RR RR: TK |  | OP |  | N | N | 1970 | 6 |  |  |  | N |  | N |  | N |  | N |  | Y
19323 | 3452 | 2 | S | ST | 531 | 528 | 528 | BLQ BLQ BLQ BLQ: NG; CV CV CV CV: PL; BIT BIT BIT BIT: DFO; RR RR RR RR: TK |  | OP |  | N | N | 1973 | 11 |  |  |  | N |  | N |  | N |  | N |  | Y
19323 | 3453 | 2 | S | ST | 31.2 | 33 | 33 | BLQ BLQ BLQ BLQ: NG; CV CV CV CV: PL; BIT BIT BIT BIT: RFO; RR RR RR RR: TK |  | OP |  | N | N | 1945 | 12 |  |  |  | N |  | N |  | N |  | N |  | Y
19323 | 3453 | 3 | S | ST | 74.9 | 70 | 70 | BLQ BLQ BLQ BLQ: NG; CV CV CV CV: PL; BIT BIT BIT BIT: RFO; RR RR RR RR: TK |  | OP |  | N | N | 1949 | 5 |  |  |  | N |  | N |  | N |  | N |  | Y
19323 | 3453 | 6 | S | ST | 135.7 | 119 | 119 | BLQ BLQ BLQ BLQ: NG; CV CV CV CV: PL; BIT BIT BIT BIT: RFO; RR RR RR RR: TK |  | OP |  | N | N | 1956 | 2 |  |  |  | N |  | N |  | N |  | N |  | Y
19323 | 3453 | 7 | S | ST | 136 | 130 | 130 | BLQ BLQ BLQ BLQ: NG; CV CV CV CV: PL; BIT BIT BIT BIT: RFO; RR RR RR RR: TK |  | OP |  | N | N | 1958 | 3 |  |  |  | N |  | N |  | N |  | N |  | Y
19323 | 3453 | 8 | S | ST | 580.5 | 550 | 550 | BLQ BLQ BLQ BLQ: NG; CV CV CV CV: PL; BIT BIT BIT BIT: RFO; RR RR RR RR: TK |  | OP |  | N | N | 1967 | 7 |  |  |  | N |  | N |  | N |  | N |  | Y
19323 | 3454 | 1 | S | ST | 176.8 | 176 | 176 | BLQ BLQ BLQ BLQ: NG; CV CV CV CV: PL; BIT BIT BIT BIT: DFO; RR RR RR RR: TK |  | OP |  | N | N | 1959 | 12 |  |  |  | N |  | N |  | N |  | N |  | Y
19323 | 3454 | 2 | S | ST | 170.4 | 176 | 176 | BLQ BLQ BLQ BLQ: NG; CV CV CV CV: PL; BIT BIT BIT BIT: DFO; RR RR RR RR: TK |  | OP |  | N | N | 1961 | 12 |  |  |  | N |  | N |  | N |  | N |  | Y
19323 | 3454 | 3 | S | ST | 361.3 | 371 | 371 | BLQ BLQ BLQ BLQ: NG; CV CV CV CV: PL; BIT BIT BIT BIT: DFO; RR RR RR RR: TK |  | OP |  | N | N | 1964 | 7 |  |  |  | N |  | N |  | N |  | N |  | Y
19323 | 3455 | 1 | S | ST | 79.6 | 87 | 87 | BLQ BLQ BLQ BLQ: NG; CV CV CV CV: PL; BIT BIT BIT BIT: RFO; RR RR RR RR: TK |  | OP |  | N | N | 1953 | 6 |  |  |  | N |  | N |  | N |  | N |  | Y
19323 | 3455 | 2 | S | ST | 125 | 115 | 115 | BLQ BLQ BLQ BLQ: NG; CV CV CV CV: PL; BIT BIT BIT BIT: RFO; RR RR RR RR: TK |  | OP |  | N | N | 1955 | 3 |  |  |  | N |  | N |  | N |  | N |  | Y
19323 | 3455 | 3 | S | ST | 136 | 128 | 128 | BLQ BLQ BLQ BLQ: NG; CV CV CV CV: PL; BIT BIT BIT BIT: RFO; RR RR RR RR: TK |  | OP |  | N | N | 1957 | 3 |  |  |  | N |  | N |  | N |  | N |  | Y
19323 | 3489 | 1 | S | ST | 122.5 | 121 | 121 | BLQ BLQ BLQ BLQ: NG; CV CV CV CV: PL; BIT BIT BIT BIT: RFO; RR RR RR RR: TK |  | OP |  | N | N | 1954 | 7 |  |  |  | N |  | N |  | N |  | N |  | Y
19323 | 3489 | 2 | S | ST | 187.5 | 178 | 178 | BLQ BLQ BLQ BLQ: NG; CV CV CV CV: PL; BIT BIT BIT BIT: RFO; RR RR RR RR: TK |  | OP |  | N | N | 1956 | 12 |  |  |  | N |  | N |  | N |  | N |  | Y
19323 | 3489 | 3 | S | ST | 396.1 | 375 | 375 | [10 empty] | OP |  | N | N | 1971 | 6 |  |  |  | N |  | N |  | N |  | N |  | Y | bar: BLQ BLQ BLQ BLQ to CV CV CV CV
19323 | 3490 | 1 | S | ST | 247.7 | 243 | 243 | BLQ BLQ BLQ BLQ: NG; CV CV CV CV: PL; BIT BIT BIT BIT: RFO; RR RR RR RR: TK |  | OP |  | N | N | 1960 | 12 |  |  |  | N |  | N |  | N |  | N |  | Y
19323 | 3490 | 2 | S | ST | 387 | 402 | 402 | BLQ BLQ BLQ BLQ: NG; CV CV CV CV: PL; BIT BIT BIT BIT: RFO; RR RR RR RR: TK |  | OP |  | N | N | 1969 | 6 |  |  |  | N |  | N |  | N |  | N |  | Y
19323 | 3491 | 1 | S | ST | 43.7 | 45 | 45 | [10 empty] | OP |  | N | N | 1948 | 4 |  |  |  | N |  | N |  | N |  | N |  | Y | bar: BLQ BLQ BLQ BLQ to CV CV CV CV
19323 | 3491 | 2 | S | ST | 74.8 | 80 | 80 | [10 empty] | OP |  | N | N | 1950 | 12 |  |  |  | N |  | N |  | N |  | N |  | Y | bar: BLQ BLQ BLQ BLQ to CV CV CV CV
19323 | 3491 | 3 | S | ST | 404.8 | 376.46 | 400 | Y Y Y Y: Y; BLQ BLQ BLQ BLQ: NG; CV CV CV CV: PL; BIT BIT BIT BIT: DFO; RR RR RR RR: TK |  | OP |  | N | N | 1963 | 7 |  |  |  | N |  | N |  | N |  | N |  | Y
19323 | 3491 | 4 | S | ST | 455 | 458 | 458 | BLQ BLQ BLQ BLQ: NG; CV CV CV CV: PL; BIT BIT BIT BIT: DFO; RR RR RR RR: TK |  | OP |  | N | N | 1976 | 10 |  |  |  | N |  | N |  | N |  | N |  | Y
19323 | 3491 | 5 | S | ST | 455 | 458 | 458 | BLQ BLQ BLQ BLQ: NG; CV CV CV CV: PL; BIT BIT BIT BIT: DFO; RR RR RR RR: TK |  | OP |  | N | N | 1977 | 10 |  |  |  | N |  | N |  | N |  | N |  | Y
19323 | 3492 | CT1 | S | GT | 89.4 | 71 | 80 | BLQ BLQ BLQ BLQ: NG; CV CV CV CV: PL; BIT BIT BIT BIT: DFO; RR RR RR RR: TK |  | OP |  | N | N | 1988 | 7 |  |  |  | N |  | N |  | N |  | N |  | Y
19323 | 3492 | CT2 | S | GT | 89.4 | 71 | 80 | BLQ BLQ BLQ BLQ: NG; CV CV CV CV: PL; BIT BIT BIT BIT: DFO; RR RR RR RR: TK |  | OP |  | N | N | 1988 | 7 |  |  |  | N |  | N |  | N |  | N |  | Y
19323 | 3492 | CT3 | S | GT | 89.4 | 70 | 80 | BLQ BLQ BLQ BLQ: NG; CV CV CV CV: PL; BIT BIT BIT BIT: DFO; RR RR RR RR: TK |  | OP |  | N | N | 1988 | 8 |  |  |  | N |  | N |  | N |  | N |  | Y
19323 | 3492 | CT4 | S | GT | 89.4 | 71 | 80 | BLQ BLQ BLQ BLQ: NG; CV CV CV CV: PL; BIT BIT BIT BIT: DFO; RR RR RR RR: TK |  | OP |  | N | N | 1988 | 7 |  |  |  | N |  | N |  | N |  | N |  | Y
19323 | 3492 | CT5 | S | GT | 89.4 | 70 | 80 | BLQ BLQ BLQ BLQ: NG; CV CV CV CV: PL; BIT BIT BIT BIT: DFO; RR RR RR RR: TK |  | OP |  | N | N | 1988 | 7 |  |  |  | N |  | N |  | N |  | N |  | Y
19323 | 3492 | CT6 | S | GT | 89.4 | 69 | 80 | BLQ BLQ BLQ BLQ: NG; CV CV CV CV: PL; BIT BIT BIT BIT: DFO; RR RR RR RR: TK |  | OP |  | N | N | 1988 | 7 |  |  |  | N |  | N |  | N |  | N |  | Y
19323 | 3492 | 2 | S | ST | 18.4 | 22 | 22 | BLQ BLQ BLQ BLQ: NG; CV CV CV CV: PL; BIT BIT BIT BIT: RFO; RR RR RR RR: TK |  | OP |  | N | N | 1950 | 7 |  |  |  | N |  | N |  | N |  | N |  | Y
19323 | 3492 | 3 | S | ST | 46 | 44 | 44 | BLQ BLQ BLQ BLQ: NG; CV CV CV CV: PL; BIT BIT BIT BIT: RFO; RR RR RR RR: TK |  | OP |  | N | N | 1952 | 7 |  |  |  | N |  | N |  | N |  | N |  | Y
19323 | 3492 | 4 | S | ST | 75 | 74 | 74 | BLQ BLQ BLQ BLQ: NG; CV CV CV CV: PL; BIT BIT BIT BIT: RFO; RR RR RR RR: TK |  | OP |  | N | N | 1954 | 6 |  |  |  | N |  | N |  | N |  | N |  | Y
19323 | 3492 | 5 | S | ST | 170.4 | 184 | 184 | BLQ BLQ BLQ BLQ: NG; CV CV CV CV: PL; BIT BIT BIT BIT: RFO; RR RR RR RR: TK |  | OP |  | N | N | 1959 | 6 |  |  |  | N |  | N |  | N |  | N |  | Y
19323 | 3492 | 6 | S | ST | 517.5 | 520 | 520 | BLQ BLQ BLQ BLQ: NG; CV CV CV CV: PL; BIT BIT BIT BIT: RFO; RR RR RR RR: TK |  | OP |  | N | N | 1966 | 7 |  |  |  | N |  | N |  | N |  | N |  | Y
19323 | 3493 | 4 | S | ST | 81.2 | 80 | 80 | BLQ BLQ BLQ BLQ: NG; CV CV CV CV: PL; BIT BIT BIT BIT: RFO; RR RR RR RR: TK |  | OP |  | N | N | 1952 | 5 |  |  |  | N |  | N |  | N |  | N |  | Y
19323 | 3494 | CT1 | S | GT | 89.4 | 67 | 80 | BLQ BLQ BLQ BLQ: NG; CV CV CV CV: PL; BIT BIT BIT BIT: DFO; RR RR RR RR: TK |  | OP |  | N | N | 1988 | 5 |  |  |  | N |  | N |  | N |  | N |  | Y
19323 | 3494 | CT2 | S | GT | 89.4 | 67 | 80 | BLQ BLQ BLQ BLQ: NG; CV CV CV CV: PL; BIT BIT BIT BIT: DFO; RR RR RR RR: TK |  | OP |  | N | N | 1988 | 5 |  |  |  | N |  | N |  | N |  | N |  | Y
19323 | 3494 | CT3 | S | GT | 89.4 | 67 | 80 | BLQ BLQ BLQ BLQ: NG; CV CV CV CV: PL; BIT BIT BIT BIT: DFO; RR RR RR RR: TK |  | OP |  | N | N | 1988 | 5 |  |  |  | N |  | N |  | N |  | N |  | Y
19323 | 3494 | CT4 | S | GT | 89.4 | 69 | 80 | BLQ BLQ BLQ BLQ: NG; CV CV CV CV: PL; BIT BIT BIT BIT: DFO; RR RR RR RR: TK |  | OP |  | N | N | 1990 | 2 |  |  |  | N |  | N |  | N |  | N |  | Y
19323 | 3494 | CT5 | S | GT | 89.4 | 69 | 80 | BLQ BLQ BLQ BLQ: NG; CV CV CV CV: PL; BIT BIT BIT BIT: DFO; RR RR RR RR: TK |  | OP |  | N | N | 1990 | 2 |  |  |  | N |  | N |  | N |  | N |  | Y
19323 | 3494 | 5 | S | ST | 114.9 | 115 | 115 | BLQ BLQ BLQ BLQ: NG; CV CV CV CV: PL; BIT BIT BIT BIT: RFO; RR RR RR RR: TK |  | OP |  | N | N | 1958 | 6 |  |  |  | N |  | N |  | N |  | N |  | Y
19323 | 3494 | 6 | S | ST | 535.5 | 549 | 549 | BLQ BLQ BLQ BLQ: NG; CV CV CV CV: PL; BIT BIT BIT BIT: RFO; RR RR RR RR: TK |  | OP |  | N | N | 1973 | 12 |  |  |  | N |  | N |  | N |  | N |  | Y
19323 | 3497 | 1 | S | ST | 593.4 | 575 | 575 | BLQ BLQ BLQ BLQ: LIG; CV CV CV CV: TK |  | OP |  | N | N | 1971 | 12 |  |  |  | N |  | N |  | N |  | N |  | Y
19323 | 3497 | 2 | S | ST | 593.4 | 575 | 575 | BLQ BLQ BLQ BLQ: LIG; CV CV CV CV: TK |  | OP |  | N | N | 1972 | 12 |  |  |  | N |  | N |  | N |  | N |  | Y
19323 | 3500 | 1 | S | ST | 156.2 | 153 | 153 | BLQ BLQ BLQ BLQ: NG; CV CV CV CV: PL; BIT BIT BIT BIT: RFO; RR RR RR RR: TK |  | OP |  | N | N | 1955 | 6 |  |  |  | N |  | N |  | N |  | N |  | Y
19323 | 3502 | D1 | S | IC | 2 | 2 | 2 | BLQ BLQ BLQ BLQ: DFO; CV CV CV CV: TK |  | OP |  | N | N | 1966 | 8 |  |  |  | N |  | N |  | N |  | N |  | Y
19323 | 3502 | D2 | S | IC | 2 | 2 | 2 | BLQ BLQ BLQ BLQ: DFO; CV CV CV CV: TK |  | OP |  | N | N | 1966 | 8 |  |  |  | N |  | N |  | N |  | N |  | Y
19323 | 3502 | D3 | S | IC | 2 | 2 | 2 | BLQ BLQ BLQ BLQ: DFO; CV CV CV CV: TK |  | OP |  | N | N | 1966 | 8 |  |  |  | N |  | N |  | N |  | N |  | Y
19323 | 3502 | ST1 | S | ST | 79.6 | 90 | 90 | BLQ BLQ BLQ BLQ: NG; CV CV CV CV: PL; BIT BIT BIT BIT: DFO; RR RR RR RR: TK |  | OP |  | N | N | 1953 | 4 |  |  |  | N |  | N |  | N |  | N |  | Y
19323 | 3502 | ST2 | S | ST | 236 | 236 | 236 | BLQ BLQ BLQ BLQ: NG; CV CV CV CV: PL; BIT BIT BIT BIT: DFO; RR RR RR RR: TK |  | OP |  | N | N | 1959 | 7 |  |  |  | N |  | N |  | N |  | N |  | Y
19323 | 3503 | 1 | S | ST | 112.5 | 110 | 110 | BLQ BLQ BLQ BLQ: NG; CV CV CV CV: PL; BIT BIT BIT BIT: RFO; RR RR RR RR: TK |  | OP |  | N | N | 1954 | 6 |  |  |  | N |  | N |  | N |  | N |  | Y
19323 | 3504 | D1 | S | IC | 2 | 2 | 2 | BLQ BLQ BLQ BLQ: DFO; CV CV CV CV: TK |  | OP |  | N | N | 1966 | 7 |  |  |  | N |  | N |  | N |  | N |  | Y
19323 | 3504 | D2 | S | IC | 2 | 2 | 2 | BLQ BLQ BLQ BLQ: DFO; CV CV CV CV: TK |  | OP |  | N | N | 1966 | 7 |  |  |  | N |  | N |  | N |  | N |  | Y
19323 | 3504 | D3 | S | IC | 2 | 2 | 2 | BLQ BLQ BLQ BLQ: DFO; CV CV CV CV: TK |  | OP |  | N | N | 1966 | 7 |  |  |  | N |  | N |  | N |  | N |  | Y
19323 | 3504 | D4 | S | IC | 2 | 2 | 2 | BLQ BLQ BLQ BLQ: DFO; CV CV CV CV: TK |  | OP |  | N | N | 1966 | 7 |  |  |  | N |  | N |  | N |  | N |  | Y
19323 | 3504 | D5 | S | IC | 2 | 2 | 2 | BLQ BLQ BLQ BLQ: DFO; CV CV CV CV: TK |  | OP |  | N | N | 1966 | 7 |  |  |  | N |  | N |  | N |  | N |  | Y
19323 | 3504 | ST1 | S | ST | 176.8 | 183 | 183 | BLQ BLQ BLQ BLQ: NG; CV CV CV CV: PL; BIT BIT BIT BIT: RFO; RR RR RR RR: TK |  | OP |  | N | N | 1958 | 6 |  |  |  | N |  | N |  | N |  | N |  | Y
19323 | 3504 | ST2 | S | ST | 526.6 | 510 | 510 | BLQ BLQ BLQ BLQ: NG; CV CV CV CV: PL; BIT BIT BIT BIT: RFO; RR RR RR RR: TK |  | OP |  | N | N | 1965 | 12 |  |  |  | N |  | N |  | N |  | N |  | Y
19323 | 3506 | 1 | S | ST | 580.5 | 575 | 575 | BLQ BLQ BLQ BLQ: NG; CV CV CV CV: PL; BIT BIT BIT BIT: DFO; RR RR RR RR: TK |  | OP |  | N | N | 1970 | 4 |  |  |  | N |  | N |  | N |  | N |  | Y
19323 | 3506 | 2 | S | ST | 799.2 | 818 | 818 | BLQ BLQ BLQ BLQ: NG; CV CV CV CV: PL; BIT BIT BIT BIT: DFO; RR RR RR RR: TK |  | OP |  | N | N | 1972 | 6 |  |  |  | N |  | N |  | N |  | N |  | Y
19323 | 3507 | D1 | S | IC | 2 | 2 | 2 | BLQ BLQ BLQ BLQ: DFO; CV CV CV CV: TK |  | OP |  | N | N | 1966 | 8 |  |  |  | N |  | N |  | N |  | N |  | Y
19323 | 3507 | D2 | S | IC | 2 | 2 | 2 | BLQ BLQ BLQ BLQ: DFO; CV CV CV CV: TK |  | OP |  | N | N | 1966 | 8 |  |  |  | N |  | N |  | N |  | N |  | Y
19323 | 3507 | 6 | S | ST | 239.3 | 244 | 244 | BLQ BLQ BLQ BLQ: NG; CV CV CV CV: PL; BIT BIT BIT BIT: RFO; RR RR RR RR: TK |  | OP |  | N | N | 1965 | 5 |  |  |  | N |  | N |  | N |  | N |  | Y
19323 | 3508 | 1 | S | ST | 198.9 | 182 | 182 | BLQ BLQ BLQ BLQ: NG; CV CV CV CV: PL; BIT BIT BIT BIT: DFO; RR RR RR RR: TK |  | OP |  | N | N | 1962 | 11 |  |  |  | N |  | N |  | N |  | N |  | Y
19323 | 3508 | 2 | S | ST | 580.5 | 558 | 558 | BLQ BLQ BLQ BLQ: NG; CV CV CV CV: PL; BIT BIT BIT BIT: DFO; RR RR RR RR: TK |  | OP |  | N | N | 1967 | 12 |  |  |  | N |  | N |  | N |  | N |  | Y
19323 | 3508 | 3 | S | ST | 396 | 394 | 394 | [10 empty] | OP |  | N | N | 1971 | 5 |  |  |  | N |  | N |  | N |  | N |  | Y | bar: BLQ BLQ BLQ BLQ to CV CV CV CV
19323 | 6145 | 1 | S | ST | 1215 | 1084 | 1084 | BLQ BLQ BLQ BLQ: NUC; CV CV CV CV: TK |  | OP |  | N | N | 1990 | 8 |  |  |  | N |  | N |  | N |  | N |  | Y
19323 | 6145 | 2 | S | ST | 1215 | 1124 | 1124 | BLQ BLQ BLQ BLQ: NUC; CV CV CV CV: TK |  | OP |  | N | N | 1993 | 4 |  |  |  | N |  | N |  | N |  | N |  | Y
19323 | 6146 | 1 | S | ST | 793.2 | 750 | 750 | BLQ BLQ BLQ BLQ: LIG; CV CV CV CV: RR |  | OP |  | N | N | 1977 | 5 |  |  |  | N |  | N |  | N |  | N |  | Y
19323 | 6146 | 2 | S | ST | 793.2 | 750 | 750 | BLQ BLQ BLQ BLQ: LIG; CV CV CV CV: RR |  | OP |  | N | N | 1978 | 5 |  |  |  | N |  | N |  | N |  | N |  | Y
19323 | 6146 | 3 | S | ST | 793.2 | 750 | 750 | BLQ BLQ BLQ BLQ: LIG; CV CV CV CV: RR |  | OP |  | N | N | 1979 | 4 |  |  |  | N |  | N |  | N |  | N |  | Y
19323 | 6147 | 1 | S | ST | 593.4 | 565 | 565 | BLQ BLQ BLQ BLQ: LIG; CV CV CV CV: RR; BIT BIT BIT BIT: SUB; RR RR RR RR: RR |  | OP |  | N | N | 1974 | 12 |  |  |  | N |  | N |  | N |  | N |  | Y
19323 | 6147 | 2 | S | ST | 593.4 | 570 | 570 | BLQ BLQ BLQ BLQ: LIG; CV CV CV CV: RR; BIT BIT BIT BIT: SUB; RR RR RR RR: RR |  | OP |  | N | N | 1975 | 12 |  |  |  | N |  | N |  | N |  | N |  | Y
19323 | 6147 | 3 | S | ST | 793.2 | 750 | 750 | BLQ BLQ BLQ BLQ: LIG; CV CV CV CV: RR; BIT BIT BIT BIT: SUB; RR RR RR RR: RR |  | OP |  | N | N | 1978 | 8 |  |  |  | N |  | N |  | N |  | N |  | Y
19323 | 6648 | 4 | S | ST | 590.6 | 444 | 444 | BLQ BLQ BLQ BLQ: LIG; CV CV CV CV: TK |  | OP |  | N | N | 1981 | 5 |  |  |  | N |  | N |  | N |  | N |  | Y
19323 | 8063 | CT1 | S | GT | 89.4 | 73 | 80 | BLQ BLQ BLQ BLQ: NG; CV CV CV CV: PL; BIT BIT BIT BIT: DFO; RR RR RR RR: TK |  | OP |  | N | N | 1990 | 3 |  |  |  | N |  | N |  | N |  | N |  | Y
19323 | 8063 | CT2 | S | GT | 89.4 | 73 | 80 | BLQ BLQ BLQ BLQ: NG; CV CV CV CV: PL; BIT BIT BIT BIT: DFO; RR RR RR RR: TK |  | OP |  | N | N | 1990 | 3 |  |  |  | N |  | N |  | N |  | N |  | Y
19323 | 8063 | CT3 | S | GT | 89.4 | 71 | 80 | BLQ BLQ BLQ BLQ: NG; CV CV CV CV: PL; BIT BIT BIT BIT: DFO; RR RR RR RR: TK |  | OP |  | N | N | 1990 | 3 |  |  |  | N |  | N |  | N |  | N |  | Y
19323 | 8063 | CT4 | S | GT | 89.4 | 78 | 80 | BLQ BLQ BLQ BLQ: NG; CV CV CV CV: PL; BIT BIT BIT BIT: DFO; RR RR RR RR: TK |  | OP |  | N | N | 1990 | 3 |  |  |  | N |  | N |  | N |  | N |  | Y
19323 | 8063 | 1 | S | ST | 799.2 | 818 | 818 | BLQ BLQ BLQ BLQ: NG; CV CV CV CV: PL; BIT BIT BIT BIT: DFO; RR RR RR RR: TK |  | OP |  | N | N | 1975 | 5 |  |  |  | N |  | N |  | N |  | N |  | Y
19323 | 50615 | GT01 | J | CT | 45 | 33 | 40 | [10 empty] | OS |  | N | N | 1989 | 6 |  |  | 0 | N |  | N |  | N |  | Y | 01-243-000 | N | bar: BLQ BLQ BLQ BLQ to CV CV CV CV
19323 | 50615 | GT02 | J | CT | 99 | 72 | 90 | [10 empty] | OS |  | N | N | 1989 | 6 |  |  | 0 | N |  | N |  | N |  | Y | 01-243-000 | N | bar: BLQ BLQ BLQ BLQ to CV CV CV CV
19323 | 50615 | GT03 | J | CT | 99 | 72 | 90 | [10 empty] | OS |  | N | N | 1989 | 6 |  |  | 0 | N |  | N |  | N |  | Y | 01-243-000 | N | bar: BLQ BLQ BLQ BLQ to CV CV CV CV
19323 | 50615 | STG1 | J | CA | 101 | 87 | 95 | [10 empty] | OP |  | N | N | 1989 | 6 |  |  | 0 | N |  | N |  | N |  | Y | 01-243-000 | N | bar: BLQ BLQ BLQ BLQ to CV CV CV CV
19351 | 50203 | GEN1 | S | GT | 5.8 | 4.93 | 5.68 | Y Y Y Y: Y; Y Y Y Y: Y; BLQ BLQ BLQ BLQ: NG; CV CV CV CV: PL |  | OP |  | Y | N | 1986 | 4 |  |  |  | Y |  | N |  | N |  | N |  | N
19363 | 50411 | GEN1 | S | GT | 3.5 | 3.4 | 3.7 | BLQ BLQ BLQ BLQ: NG; CV CV CV CV: PL; BIT BIT BIT BIT: DFO; RR RR RR RR: TK |  | OP |  | Y | N | 1989 | 7 |  |  | 0 | Y |  | N |  | N |  | N |  | N
19363 | 50411 | GEN2 | S | GT | 3.5 | 3.4 | 3.7 | BLQ BLQ BLQ BLQ: NG; CV CV CV CV: PL; BIT BIT BIT BIT: DFO; RR RR RR RR: TK |  | OP |  | Y | N | 1989 | 7 |  |  | 0 | Y |  | N |  | N |  | N |  | N
19363 | 50411 | GEN3 | S | GT | 3.5 | 3.4 | 3.7 | BLQ BLQ BLQ BLQ: NG; CV CV CV CV: PL; BIT BIT BIT BIT: DFO; RR RR RR RR: TK |  | OP |  | Y | N | 1989 | 7 |  |  | 0 | Y |  | N |  | N |  | N |  | N
19365 | 50482 | DGN | S | IC | 1 | 0.98 | 1 | Y Y Y Y: Y; BLQ BLQ BLQ BLQ: DFO; CV CV CV CV: TK |  | SB |  | N | N | 1987 | 6 |  |  | 0 | N |  | N |  | N |  | N |  | Y
19365 | 50482 | DGS | S | IC | 1 | 0.98 | 1 | Y Y Y Y: Y; BLQ BLQ BLQ BLQ: DFO; CV CV CV CV: TK |  | SB |  | N | N | 1987 | 6 |  |  | 0 | N |  | N |  | N |  | N |  | Y
19365 | 50482 | TG1 | S | ST | 5 | 4.65 | 5 | Y Y Y Y: Y; BLQ BLQ BLQ BLQ: AB; CV CV CV CV: TK |  | SB |  | N | N | 1978 | 10 |  |  | 0 | N |  | N |  | N |  | N |  | Y
19365 | 50482 | TG2 | S | ST | 3.5 | 3.26 | 3.29 | Y Y Y Y: Y; Y Y Y Y: Y; BLQ BLQ BLQ BLQ: AB; CV CV CV CV: TK |  | OP |  | N | N | 1945 | 11 |  |  | 0 | N |  | Y | 85-57-000 | Y | 85-57-000 | N |  | N
19365 | 50482 | TG3 | S | ST | 3.1 | 2.88 | 2.91 | Y Y Y Y: Y; Y Y Y Y: Y; BLQ BLQ BLQ BLQ: AB; CV CV CV CV: TK |  | OP |  | N | N | 1981 | 11 |  |  | 0 | N |  | Y | 85-57-000 | Y | 85-57-000 | N |  | N
19365 | 50482 | TG4 | S | ST | 6 | 5.58 | 5.64 | Y Y Y Y: Y; Y Y Y Y: Y; BLQ BLQ BLQ BLQ: AB; CV CV CV CV: TK |  | SB |  | N | N | 1983 | 11 |  |  | 0 | N |  | Y | 85-57-000 | Y | 85-57-000 | N |  | N
19365 | 50482 | TG5 | S | ST | 21.6 | 20.09 | 20.3 | Y Y Y Y: Y; Y Y Y Y: Y; BLQ BLQ BLQ BLQ: AB; CV CV CV CV: TK |  | OP |  | N | N | 1997 | 11 |  |  | 0 | N |  | Y | 85-57-000 | Y | 85-57-000 | N |  | N
19365 | 50483 | DGE | S | IC | 1 | 0.98 | 1 | Y Y Y Y: Y; Y Y Y Y: N; BLQ BLQ BLQ BLQ: DFO; CV CV CV CV: TK |  | SB |  | N | N | 1986 | 8 |  |  | 0 | N |  | N |  | N |  | N |  | Y
19365 | 50483 | DGW | S | IC | 1 | 0.98 | 1 | Y Y Y Y: Y; Y Y Y Y: N; BLQ BLQ BLQ BLQ: DFO; CV CV CV CV: TK |  | SB |  | N | N | 1986 | 8 |  |  | 0 | N |  | N |  | N |  | N |  | Y
19365 | 50483 | TG1 | S | ST | 2.5 | 2.33 | 2.5 | Y Y Y Y: Y; Y Y Y Y: N; BLQ BLQ BLQ BLQ: AB; CV CV CV CV: TK |  | SB |  | Y | N | 1962 | 11 |  |  | 0 | N |  | Y | 81-22-000 | Y | 81-22-000 | N |  | N
19365 | 50483 | TG2 | S | ST | 2.5 | 2.33 | 2.5 | Y Y Y Y: Y; Y Y Y Y: N; BLQ BLQ BLQ BLQ: AB; CV CV CV CV: TK |  | SB |  | Y | N | 1962 | 11 |  |  | 0 | N |  | Y | 81-22-000 | Y | 81-22-000 | N |  | N
19365 | 50483 | TG3 | S | ST | 3.5 | 3.26 | 3.5 | Y Y Y Y: Y; Y Y Y Y: N; BLQ BLQ BLQ BLQ: AB; CV CV CV CV: TK |  | SB |  | Y | N | 1974 | 11 |  |  | 0 | N |  | Y | 81-22-000 | Y | 81-22-000 | N |  | N
19365 | 50483 | TG4 | S | ST | 20 | 18.6 | 10 | Y Y Y Y: Y; Y Y Y Y: N; BLQ BLQ BLQ BLQ: AB; CV CV CV CV: TK |  | SB |  | Y | N | 1979 | 11 |  |  | 0 | N |  | Y | 81-22-000 | Y | 81-22-000 | N |  | N
19370 | 50730 | GEN1 | S | ST | 20 | 18.6 | 18.8 | Y Y Y Y: Y; Y Y Y Y: Y; BLQ BLQ BLQ BLQ: NG; CV CV CV CV: pl; BIT BIT BIT BIT: BFG |  | OP |  | N | N | 1928 | 1 |  |  | 0 | Y |  | N |  | N |  | N |  | N
19370 | 50730 | GEN2 | S | ST | 20 | 18.6 | 18.8 | Y Y Y Y: Y; Y Y Y Y: Y; BLQ BLQ BLQ BLQ: NG; CV CV CV CV: PL; BIT BIT BIT BIT: BFG |  | OP |  | N | N | 1928 | 1 |  |  | 0 | Y |  | N |  | N |  | N |  | N
19370 | 50730 | GEN3 | S | ST | 20 | 18.6 | 18.8 | Y Y Y Y: Y; Y Y Y Y: Y; BLQ BLQ BLQ BLQ: NG; CV CV CV CV: PL; BIT BIT BIT BIT: BFG |  | OP |  | N | N | 1941 | 1 |  |  | 0 | Y |  | N |  | N |  | N |  | N
19370 | 50730 | GEN4 | S | ST | 22 | 20.46 | 20.68 | Y Y Y Y: Y; Y Y Y Y: Y; BLQ BLQ BLQ BLQ: NG; CV CV CV CV: PL; BIT BIT BIT BIT: BFG |  | OP |  | N | N | 1995 | 6 |  |  |  | Y |  | N |  | N |  | N |  | N
19375 | 754 | 1 | S | HY | 66 | 66 | 66 | BLQ BLQ BLQ BLQ: WAT |  | OP |  | N | N | 1962 | 4 |  |  |  | N |  | N |  | N |  | N |  | N
19375 | 754 | 2 | S | HY | 66 | 66 | 66 | BLQ BLQ BLQ BLQ: WAT |  | OP |  | N | N | 1962 | 4 |  |  |  | N |  | N |  | N |  | N |  | N
19375 | 754 | 3 | S | HY | 66 | 66 | 66 | BLQ BLQ BLQ BLQ: WAT |  | OP |  | N | N | 1962 | 4 |  |  |  | N |  | N |  | N |  | N |  | N
19375 | 754 | 4 | S | HY | 66 | 66 | 66 | BLQ BLQ BLQ BLQ: WAT |  | OP |  | N | N | 1962 | 4 |  |  |  | N |  | N |  | N |  | N |  | N
19375 | 754 | 5 | S | HY | 80 | 92 | 92 | BLQ BLQ BLQ BLQ: WAT |  | OP |  | N | N | 1983 | 11 |  |  |  | N |  | N |  | N |  | N |  | N
19375 | 3323 | 1 | S | HY | 40 | 40 | 40 | BLQ BLQ BLQ BLQ: WAT |  | OP |  | N | N | 1953 | 1 |  |  |  | N |  | N |  | N |  | N |  | N
19375 | 3323 | 2 | S | HY | 40 | 40 | 40 | BLQ BLQ BLQ BLQ: WAT |  | OP |  | N | N | 1953 | 1 |  |  |  | N |  | N |  | N |  | N |  | N
19375 | 3323 | 3 | S | HY | 40 | 40 | 40 | BLQ BLQ BLQ BLQ: WAT |  | OP |  | N | N | 1953 | 1 |  |  |  | N |  | N |  | N |  | N |  | N
19375 | 3323 | 4 | S | HY | 40 | 40 | 40 | BLQ BLQ BLQ BLQ: WAT |  | OP |  | N | N | 1953 | 1 |  |  |  | N |  | N |  | N |  | N |  | N
19375 | 3323 | 5 | S | HY | 40 | 40 | 40 | BLQ BLQ BLQ BLQ: WAT |  | OP |  | N | N | 1954 | 1 |  |  |  | N |  | N |  | N |  | N |  | N
19375 | 3323 | 6 | S | HY | 40 | 40 | 40 | BLQ BLQ BLQ BLQ: WAT |  | OP |  | N | N | 1954 | 1 |  |  |  | N |  | N |  | N |  | N |  | N
19375 | 3323 | 7 | S | HY | 40 | 40 | 40 | BLQ BLQ BLQ BLQ: WAT |  | OP |  | N | N | 1954 | 1 |  |  |  | N |  | N |  | N |  | N |  | N
19375 | 6132 | 1 | S | HY | 75 | 82 | 82 | BLQ BLQ BLQ BLQ: WAT |  | OP |  | N | N | 1985 | 1 |  |  |  | N |  | N |  | N |  | N |  | N
19375 | 6132 | 2 | S | HY | 75 | 82 | 82 | BLQ BLQ BLQ BLQ: WAT |  | OP |  | N | N | 1985 | 2 |  |  |  | N |  | N |  | N |  | N |  | N
19375 | 6132 | 3 | S | HY | 75 | 82 | 82 | BLQ BLQ BLQ BLQ: WAT |  | OP |  | N | N | 1985 | 7 |  |  |  | N |  | N |  | N |  | N |  | N
19375 | 6132 | 4 | S | HY | 75 | 82 | 82 | BLQ BLQ BLQ BLQ: WAT |  | OP |  | N | N | 1986 | 1 |  |  |  | N |  | N |  | N |  | N |  | N
19379 | 6507 | 1 | S | HY | 2.5 | 2.1 |  | BLQ BLQ BLQ BLQ: WAT |  | OP |  | N | N | 1942 | 88 |  |  |  | N |  | N |  | N |  | N |  | N
19379 | 6508 | 1 | S | HY | 0.8 | 0.5 |  | BLQ BLQ BLQ BLQ: WAT |  | OP |  | N | N | 1932 | 88 |  |  |  | N |  | N |  | N |  | N |  | N
19379 | 6508 | 2 | S | HY | 0.8 | 0.5 | 0 | BLQ BLQ BLQ BLQ: WAT |  | OP |  | N | N | 1932 | 88 |  |  |  | N |  | N |  | N |  | N |  | N
19390 | 3176 | 3 | J | ST | 49.9 | 47 | 48 | BLQ BLQ BLQ BLQ: WC; CV CV CV CV: TK; BIT BIT BIT BIT: BIT; RFO RFO RFO RFO: PC |  | OP |  | N | N | 1959 | 9 |  |  |  | N | NA | N | NA | N | NA | N | NA | N | NA
19390 | 3176 | 4 | J | GT | 44 | 44 | 47 | [10 empty] | OP |  | N | N | 2000 | 12 |  |  |  | N | NA | N | NA | N | NA | N | NA | N | NA | bar: BLQ BLQ BLQ BLQ to CV CV CV CV
19393 | 52007 | GEN1 | S | ST | 69.9 | 65.5 | 65.71 | Y Y Y Y: Y; Y Y Y Y: Y; BLQ BLQ BLQ BLQ: BIT; CV CV CV CV: RR |  | OP |  | Y | N | 1992 | 8 |  |  | 0 | N |  | Y | 89-339 | N |  | N |  | N
19393 | 52007 | GEN2 | S | ST | 69.9 | 65.5 | 65.71 | Y Y Y Y: Y; Y Y Y Y: Y; BLQ BLQ BLQ BLQ: BIT; CV CV CV CV: RR |  | OP |  | Y | N | 1992 | 8 |  |  | 0 | N |  | Y | 89-339 | N |  | N |  | N
19397 | 7489 | G1 | S | HY | 1 | 1 | 1 | BLQ BLQ BLQ BLQ: WAT |  | OP |  | N | N | 1987 | 5 |  |  |  | N |  | N |  | N |  | N |  | N
19397 | 7489 | G2 | S | HY | 2.5 | 2.5 | 2.5 | BLQ BLQ BLQ BLQ: WAT |  | OP |  | N | N | 1987 | 5 |  |  |  | N |  | N |  | N |  | N |  | N
19400 | 840 | 1 | S | HY | 90 | 460 | 460 | BLQ BLQ BLQ BLQ: WAT |  | OP | A098 | N | N | 1975 | 6 |  |  |  | N |  | N |  | N |  | N |  | N
19400 | 840 | 2 | S | HY | 90 | 0 | 0 | BLQ BLQ BLQ BLQ: WAT |  | OP | A098 | N | N | 1975 | 9 |  |  |  | N |  | N |  | N |  | N |  | N
19400 | 840 | 3 | S | HY | 220 | 0 | 0 | BLQ BLQ BLQ BLQ: WAT |  | OP | A098 | N | N | 1974 | 9 |  |  |  | N |  | N |  | N |  | N |  | N
19400 | 851 | 1 | S | HY | 14 | 40 | 17 | BLQ BLQ BLQ BLQ: WAT |  | OP | A091 | N | N | 1955 | 5 |  |  |  | N |  | N |  | N |  | N |  | N
19400 | 851 | 2 | S | HY | 14 | 0 | 0 | BLQ BLQ BLQ BLQ: WAT |  | OP | A091 | N | N | 1955 | 6 |  |  |  | N |  | N |  | N |  | N |  | N
19400 | 851 | 3 | S | HY | 14 | 0 | 0 | BLQ BLQ BLQ BLQ: WAT |  | OP | A091 | N | N | 1955 | 9 |  |  |  | N |  | N |  | N |  | N |  | N
19400 | 3074 | 1 | S | HY | 18 | 21 | 21 | BLQ BLQ BLQ BLQ: WAT |  | OP |  | N | N | 1954 | 88 |  |  |  | N |  | N |  | N |  | N |  | N
19400 | 3075 | F1 | S | HY | 13.1 | 30 | 30 | BLQ BLQ BLQ BLQ: WAT |  | OP | A093 | N | N | 1982 | 1 |  |  |  | N |  | N |  | N |  | N |  | N
19400 | 3075 | F2 | S | HY | 13.1 | 0 | 0 | BLQ BLQ BLQ BLQ: WAT |  | OP | A093 | N | N | 1981 | 11 |  |  |  | N |  | N |  | N |  | N |  | N
19400 | 3075 | 1 | S | HY | 43.2 | 1182 | 1182 | BLQ BLQ BLQ BLQ: WAT |  | OP | A092 | N | N | 1938 | 7 |  |  |  | N |  | N |  | N |  | N |  | N
19400 | 3075 | 10 | S | HY | 54 | 0 | 0 | BLQ BLQ BLQ BLQ: WAT |  | OP | A092 | N | N | 1944 | 1 |  |  |  | N |  | N |  | N |  | N |  | N
19400 | 3075 | 11 | S | HY | 66.5 | 0 | 0 | BLQ BLQ BLQ BLQ: WAT |  | OP | A092 | N | N | 1982 | 10 |  |  |  | N |  | N |  | N |  | N |  | N
19400 | 3075 | 12 | S | HY | 66.5 | 0 | 0 | BLQ BLQ BLQ BLQ: WAT |  | OP | A092 | N | N | 1982 | 10 |  |  |  | N |  | N |  | N |  | N |  | N
19400 | 3075 | 13 | S | HY | 66.5 | 0 | 0 | BLQ BLQ BLQ BLQ: WAT |  | OP | A092 | N | N | 1982 | 10 |  |  |  | N |  | N |  | N |  | N |  | N
19400 | 3075 | 14 | S | HY | 66.5 | 0 | 0 | BLQ BLQ BLQ BLQ: WAT |  | OP | A092 | N | N | 1982 | 6 |  |  |  | N |  | N |  | N |  | N |  | N
19400 | 3075 | 15 | S | HY | 66.5 | 0 | 0 | BLQ BLQ BLQ BLQ: WAT |  | OP | A092 | N | N | 1982 | 3 |  |  |  | N |  | N |  | N |  | N |  | N
19400 | 3075 | 16 | S | HY | 66.5 | 0 | 0 | BLQ BLQ BLQ BLQ: WAT |  | OP | A092 | N | N | 1981 | 12 |  |  |  | N |  | N |  | N |  | N |  | N
19400 | 3075 | 17 | S | HY | 66.5 | 0 | 0 | BLQ BLQ BLQ BLQ: WAT |  | OP | A092 | N | N | 1981 | 9 |  |  |  | N |  | N |  | N |  | N |  | N
19400 | 3075 | 18 | S | HY | 66.5 | 0 | 0 | BLQ BLQ BLQ BLQ: WAT |  | OP | A092 | N | N | 1981 | 5 |  |  |  | N |  | N |  | N |  | N |  | N
19400 | 3075 | 2 | S | HY | 59.5 | 0 | 0 | BLQ BLQ BLQ BLQ: WAT |  | OP | A092 | N | N | 1938 | 8 |  |  |  | N |  | N |  | N |  | N |  | N
19400 | 3075 | 3 | S | HY | 54 | 0 | 0 | BLQ BLQ BLQ BLQ: WAT |  | OP | A092 | N | N | 1941 | 1 |  |  |  | N |  | N |  | N |  | N |  | N
19400 | 3075 | 4 | S | HY | 54 | 0 | 0 | BLQ BLQ BLQ BLQ: WAT |  | OP | A092 | N | N | 1941 | 2 |  |  |  | N |  | N |  | N |  | N |  | N
19400 | 3075 | 5 | S | HY | 54 | 0 | 0 | BLQ BLQ BLQ BLQ: WAT |  | OP | A092 | N | N | 1941 | 10 |  |  |  | N |  | N |  | N |  | N |  | N
19400 | 3075 | 6 | S | HY | 54 | 0 | 0 | BLQ BLQ BLQ BLQ: WAT |  | OP | A092 | N | N | 1942 | 6 |  |  |  | N |  | N |  | N |  | N |  | N
19400 | 3075 | 7 | S | HY | 54 | 0 | 0 | BLQ BLQ BLQ BLQ: WAT |  | OP | A092 | N | N | 1943 | 4 |  |  |  | N |  | N |  | N |  | N |  | N
19400 | 3075 | 8 | S | HY | 54 | 0 | 0 | BLQ BLQ BLQ BLQ: WAT |  | OP | A092 | N | N | 1943 | 7 |  |  |  | N |  | N |  | N |  | N |  | N
19400 | 3075 | 9 | S | HY | 54 | 0 | 0 | BLQ BLQ BLQ BLQ: WAT |  | OP | A092 | N | N | 1943 | 10 |  |  |  | N |  | N |  | N |  | N |  | N
19400 | 3076 | 1 | S | HY | 13 | 29 | 23 | BLQ BLQ BLQ BLQ: WAT |  | OP | A095 | N | N | 1964 | 4 |  |  |  | N |  | N |  | N |  | N |  | N
19400 | 3076 | 2 | S | HY | 13 | 0 | 0 | BLQ BLQ BLQ BLQ: WAT |  | OP | A095 | N | N | 1964 | 3 |  |  |  | N |  | N |  | N |  | N |  | N
19400 | 3077 | 1 | S | HY | 50 | 115 | 100 | BLQ BLQ BLQ BLQ: WAT |  | OP | A097 | N | N | 1953 | 11 |  |  |  | N |  | N |  | N |  | N |  | N
19400 | 3077 | 2 | S | HY | 50 | 0 | 0 | BLQ BLQ BLQ BLQ: WAT |  | OP | A097 | N | N | 1953 | 7 |  |  |  | N |  | N |  | N |  | N |  | N
19400 | 3078 | 1 | S | HY | 15 | 17 | 17 | BLQ BLQ BLQ BLQ: WAT |  | OP |  | N | N | 1955 | 6 |  |  |  | N |  | N |  | N |  | N |  | N
19400 | 3080 | 1 | S | HY | 40 | 92 | 76 | BLQ BLQ BLQ BLQ: WAT |  | OP | A100 | N | N | 1967 | 7 |  |  |  | N |  | N |  | N |  | N |  | N
19400 | 3080 | 2 | S | HY | 40 | 0 | 0 | BLQ BLQ BLQ BLQ: WAT |  | OP | A100 | N | N | 1967 | 7 |  |  |  | N |  | N |  | N |  | N |  | N
19400 | 3081 | 1 | S | HY | 15 | 35 | 31 | BLQ BLQ BLQ BLQ: WAT |  | OP | A101 | N | N | 1962 | 2 |  |  |  | N |  | N |  | N |  | N |  | N
19400 | 3081 | 2 | S | HY | 15 | 0 | 0 | BLQ BLQ BLQ BLQ: WAT |  | OP | A101 | N | N | 1962 | 2 |  |  |  | N |  | N |  | N |  | N |  | N
19400 | 3082 | 1 | S | HY | 135 | 2484 | 2484 | BLQ BLQ BLQ BLQ: WAT |  | OP | A103 | N | N | 1968 | 8 |  |  |  | N |  | N |  | N |  | N |  | N
19400 | 3082 | 10 | S | HY | 135 | 0 | 0 | BLQ BLQ BLQ BLQ: WAT |  | OP | A103 | N | N | 1969 | 9 |  |  |  | N |  | N |  | N |  | N |  | N
19400 | 3082 | 11 | S | HY | 135 | 0 | 0 | BLQ BLQ BLQ BLQ: WAT |  | OP | A103 | N | N | 1970 | 3 |  |  |  | N |  | N |  | N |  | N |  | N
19400 | 3082 | 12 | S | HY | 135 | 0 | 0 | BLQ BLQ BLQ BLQ: WAT |  | OP | A103 | N | N | 1970 | 5 |  |  |  | N |  | N |  | N |  | N |  | N
19400 | 3082 | 13 | S | HY | 135 | 0 | 0 | BLQ BLQ BLQ BLQ: WAT |  | OP | A103 | N | N | 1970 | 12 |  |  |  | N |  | N |  | N |  | N |  | N
19400 | 3082 | 14 | S | HY | 135 | 0 | 0 | BLQ BLQ BLQ BLQ: WAT |  | OP | A103 | N | N | 1971 | 1 |  |  |  | N |  | N |  | N |  | N |  | N
19400 | 3082 | 15 | S | HY | 135 | 0 | 0 | BLQ BLQ BLQ BLQ: WAT |  | OP | A103 | N | N | 1971 | 10 |  |  |  | N |  | N |  | N |  | N |  | N
19400 | 3082 | 16 | S | HY | 135 | 0 | 0 | BLQ BLQ BLQ BLQ: WAT |  | OP | A103 | N | N | 1971 | 12 |  |  |  | N |  | N |  | N |  | N |  | N
19400 | 3082 | 2 | S | HY | 135 | 0 | 0 | BLQ BLQ BLQ BLQ: WAT |  | OP | A103 | N | N | 1968 | 9 |  |  |  | N |  | N |  | N |  | N |  | N
19400 | 3082 | 3 | S | HY | 135 | 0 | 0 | BLQ BLQ BLQ BLQ: WAT |  | OP | A103 | N | N | 1968 | 11 |  |  |  | N |  | N |  | N |  | N |  | N
19400 | 3082 | 4 | S | HY | 135 | 0 | 0 | BLQ BLQ BLQ BLQ: WAT |  | OP | A103 | N | N | 1968 | 12 |  |  |  | N |  | N |  | N |  | N |  | N
19400 | 3082 | 5 | S | HY | 135 | 0 | 0 | BLQ BLQ BLQ BLQ: WAT |  | OP | A103 | N | N | 1969 | 2 |  |  |  | N |  | N |  | N |  | N |  | N
19400 | 3082 | 6 | S | HY | 135 | 0 | 0 | BLQ BLQ BLQ BLQ: WAT |  | OP | A103 | N | N | 1969 | 3 |  |  |  | N |  | N |  | N |  | N |  | N
19400 | 3082 | 7 | S | HY | 135 | 0 | 0 | BLQ BLQ BLQ BLQ: WAT |  | OP | A103 | N | N | 1969 | 4 |  |  |  | N |  | N |  | N |  | N |  | N
19400 | 3082 | 8 | S | HY | 135 | 0 | 0 | BLQ BLQ BLQ BLQ: WAT |  | OP | A103 | N | N | 1969 | 6 |  |  |  | N |  | N |  | N |  | N |  | N
19400 | 3082 | 9 | S | HY | 135 | 0 | 0 | BLQ BLQ BLQ BLQ: WAT |  | OP | A103 | N | N | 1969 | 8 |  |  |  | N |  | N |  | N |  | N |  | N
19400 | 3083 | 1 | S | HY | 40 | 138 | 84 | BLQ BLQ BLQ BLQ: WAT |  | OP | A106 | N | N | 1955 | 5 |  |  |  | N |  | N |  | N |  | N |  | N
19400 | 3083 | 2 | S | HY | 40 | 0 | 0 | BLQ BLQ BLQ BLQ: WAT |  | OP | A106 | N | N | 1955 | 3 |  |  |  | N |  | N |  | N |  | N |  | N
19400 | 3083 | 3 | S | HY | 40 | 0 | 0 | BLQ BLQ BLQ BLQ: WAT |  | OP | A106 | N | N | 1955 | 1 |  |  |  | N |  | N |  | N |  | N |  | N
19400 | 3084 | 1 | S | HY | 70 | 1127 | 1127 | BLQ BLQ BLQ BLQ: WAT |  | OP | A110 | N | N | 1953 | 12 |  |  |  | N |  | N |  | N |  | N |  | N
19400 | 3084 | 10 | S | HY | 70 | 0 | 0 | BLQ BLQ BLQ BLQ: WAT |  | OP | A110 | N | N | 1955 | 11 |  |  |  | N |  | N |  | N |  | N |  | N
19400 | 3084 | 11 | S | HY | 70 | 0 | 0 | BLQ BLQ BLQ BLQ: WAT |  | OP | A110 | N | N | 1956 | 5 |  |  |  | N |  | N |  | N |  | N |  | N
19400 | 3084 | 12 | S | HY | 70 | 0 | 0 | BLQ BLQ BLQ BLQ: WAT |  | OP | A110 | N | N | 1956 | 5 |  |  |  | N |  | N |  | N |  | N |  | N
19400 | 3084 | 13 | S | HY | 70 | 0 | 0 | BLQ BLQ BLQ BLQ: WAT |  | OP | A110 | N | N | 1957 | 3 |  |  |  | N |  | N |  | N |  | N |  | N
19400 | 3084 | 14 | S | HY | 80.5 | 0 | 0 | BLQ BLQ BLQ BLQ: WAT |  | OP | A110 | N | N | 1957 | 3 |  |  |  | N |  | N |  | N |  | N |  | N
19400 | 3084 | 2 | S | HY | 70 | 0 | 0 | BLQ BLQ BLQ BLQ: WAT |  | OP | A110 | N | N | 1954 | 1 |  |  |  | N |  | N |  | N |  | N |  | N
19400 | 3084 | 3 | S | HY | 70 | 0 | 0 | BLQ BLQ BLQ BLQ: WAT |  | OP | A110 | N | N | 1954 | 5 |  |  |  | N |  | N |  | N |  | N |  | N
19400 | 3084 | 4 | S | HY | 70 | 0 | 0 | BLQ BLQ BLQ BLQ: WAT |  | OP | A110 | N | N | 1954 | 7 |  |  |  | N |  | N |  | N |  | N |  | N
19400 | 3084 | 5 | S | HY | 70 | 0 | 0 | BLQ BLQ BLQ BLQ: WAT |  | OP | A110 | N | N | 1954 | 10 |  |  |  | N |  | N |  | N |  | N |  | N
19400 | 3084 | 6 | S | HY | 70 | 0 | 0 | BLQ BLQ BLQ BLQ: WAT |  | OP | A110 | N | N | 1955 | 1 |  |  |  | N |  | N |  | N |  | N |  | N
19400 | 3084 | 7 | S | HY | 70 | 0 | 0 | BLQ BLQ BLQ BLQ: WAT |  | OP | A110 | N | N | 1955 | 3 |  |  |  | N |  | N |  | N |  | N |  | N
19400 | 3084 | 8 | S | HY | 70 | 0 | 0 | BLQ BLQ BLQ BLQ: WAT |  | OP | A110 | N | N | 1955 | 6 |  |  |  | N |  | N |  | N |  | N |  | N
19400 | 3084 | 9 | S | HY | 70 | 0 | 0 | BLQ BLQ BLQ BLQ: WAT |  | OP | A110 | N | N | 1956 | 9 |  |  |  | N |  | N |  | N |  | N |  | N
19400 | 3895 | F1 | S | HY | 14 | 1868 | 1868 | BLQ BLQ BLQ BLQ: WAT |  | OP | A096 | N | N | 1957 | 6 |  |  |  | N |  | N |  | N |  | N |  | N
19400 | 3895 | F2 | S | HY | 14 | 0 | 0 | BLQ BLQ BLQ BLQ: WAT |  | OP | A096 | N | N | 1957 | 7 |  |  |  | N |  | N |  | N |  | N |  | N
19400 | 3895 | 1 | S | HY | 78 | 0 | 0 | BLQ BLQ BLQ BLQ: WAT |  | OP | A096 | N | N | 1957 | 10 |  |  |  | N |  | N |  | N |  | N |  | N
19400 | 3895 | 10 | S | HY | 78 | 0 | 0 | BLQ BLQ BLQ BLQ: WAT |  | OP | A096 | N | N | 1959 | 11 |  |  |  | N |  | N |  | N |  | N |  | N
19400 | 3895 | 11 | S | HY | 78 | 0 | 0 | BLQ BLQ BLQ BLQ: WAT |  | OP | A096 | N | N | 1960 | 2 |  |  |  | N |  | N |  | N |  | N |  | N
19400 | 3895 | 12 | S | HY | 78 | 0 | 0 | BLQ BLQ BLQ BLQ: WAT |  | OP | A096 | N | N | 1960 | 5 |  |  |  | N |  | N |  | N |  | N |  | N
19400 | 3895 | 13 | S | HY | 78 | 0 | 0 | BLQ BLQ BLQ BLQ: WAT |  | OP | A096 | N | N | 1960 | 8 |  |  |  | N |  | N |  | N |  | N |  | N
19400 | 3895 | 14 | S | HY | 78 | 0 | 0 | BLQ BLQ BLQ BLQ: WAT |  | OP | A096 | N | N | 1960 | 11 |  |  |  | N |  | N |  | N |  | N |  | N
19400 | 3895 | 15 | S | HY | 86 | 0 | 0 | BLQ BLQ BLQ BLQ: WAT |  | OP | A096 | N | N | 1973 | 2 |  |  |  | N |  | N |  | N |  | N |  | N
19400 | 3895 | 16 | S | HY | 86 | 0 | 0 | BLQ BLQ BLQ BLQ: WAT |  | OP | A096 | N | N | 1973 | 2 |  |  |  | N |  | N |  | N |  | N |  | N
19400 | 3895 | 17 | S | HY | 86 | 0 | 0 | BLQ BLQ BLQ BLQ: WAT |  | OP | A096 | N | N | 1973 | 3 |  |  |  | N |  | N |  | N |  | N |  | N
19400 | 3895 | 18 | S | HY | 86 | 0 | 0 | BLQ BLQ BLQ BLQ: WAT |  | OP | A096 | N | N | 1973 | 3 |  |  |  | N |  | N |  | N |  | N |  | N
19400 | 3895 | 19 | S | HY | 86 | 0 | 0 | BLQ BLQ BLQ BLQ: WAT |  | OP | A096 | N | N | 1973 | 5 |  |  |  | N |  | N |  | N |  | N |  | N
19400 | 3895 | 2 | S | HY | 78 | 0 | 0 | BLQ BLQ BLQ BLQ: WAT |  | OP | A096 | N | N | 1957 | 11 |  |  |  | N |  | N |  | N |  | N |  | N
19400 | 3895 | 20 | S | HY | 86 | 0 | 0 | BLQ BLQ BLQ BLQ: WAT |  | OP | A096 | N | N | 1973 | 6 |  |  |  | N |  | N |  | N |  | N |  | N
19400 | 3895 | 21 | S | HY | 86 | 0 | 0 | BLQ BLQ BLQ BLQ: WAT |  | OP | A096 | N | N | 1973 | 11 |  |  |  | N |  | N |  | N |  | N |  | N
19400 | 3895 | 22 | S | HY | 86 | 0 | 0 | BLQ BLQ BLQ BLQ: WAT |  | OP | A096 | N | N | 1973 | 12 |  |  |  | N |  | N |  | N |  | N |  | N
19400 | 3895 | 3 | S | HY | 78 | 0 | 0 | BLQ BLQ BLQ BLQ: WAT |  | OP | A096 | N | N | 1958 | 2 |  |  |  | N |  | N |  | N |  | N |  | N
19400 | 3895 | 4 | S | HY | 78 | 0 | 0 | BLQ BLQ BLQ BLQ: WAT |  | OP | A096 | N | N | 1958 | 5 |  |  |  | N |  | N |  | N |  | N |  | N
19400 | 3895 | 5 | S | HY | 89.7 | 92.7 | 92 | BLQ BLQ BLQ BLQ: WAT |  | OP |  | N | N | 1958 | 10 |  |  |  | N |  | N |  | N |  | N |  | N
19400 | 3895 | 6 | S | HY | 78 | 0 | 0 | BLQ BLQ BLQ BLQ: WAT |  | OP | A096 | N | N | 1958 | 11 |  |  |  | N |  | N |  | N |  | N |  | N
19400 | 3895 | 7 | S | HY | 78 | 0 | 0 | BLQ BLQ BLQ BLQ: WAT |  | OP | A096 | N | N | 1959 | 2 |  |  |  | N |  | N |  | N |  | N |  | N
19400 | 3895 | 8 | S | HY | 78 | 0 | 0 | BLQ BLQ BLQ BLQ: WAT |  | OP | A096 | N | N | 1959 | 5 |  |  |  | N |  | N |  | N |  | N |  | N
19400 | 3895 | 9 | S | HY | 78 | 0 | 0 | BLQ BLQ BLQ BLQ: WAT |  | OP | A096 | N | N | 1959 | 11 |  |  |  | N |  | N |  | N |  | N |  | N
19400 | 3921 | 1 | S | HY | 88.2 | 2337 | 2337 | BLQ BLQ BLQ BLQ: WAT |  | OP | A094 | N | N | 1958 | 10 |  |  |  | N |  | N |  | N |  | N |  | N
19400 | 3921 | 10 | S | HY | 88.2 | 0 | 0 | BLQ BLQ BLQ BLQ: WAT |  | OP | A094 | N | N | 1955 | 9 |  |  |  | N |  | N |  | N |  | N |  | N
19400 | 3921 | 11 | S | HY | 88.2 | 0 | 0 | BLQ BLQ BLQ BLQ: WAT |  | OP | A094 | N | N | 1955 | 9 |  |  |  | N |  | N |  | N |  | N |  | N
19400 | 3921 | 12 | S | HY | 88.2 | 0 | 0 | BLQ BLQ BLQ BLQ: WAT |  | OP | A094 | N | N | 1955 | 9 |  |  |  | N |  | N |  | N |  | N |  | N
19400 | 3921 | 13 | S | HY | 88.2 | 0 | 0 | BLQ BLQ BLQ BLQ: WAT |  | OP | A094 | N | N | 1957 | 2 |  |  |  | N |  | N |  | N |  | N |  | N
19400 | 3921 | 14 | S | HY | 88.2 | 0 | 0 | BLQ BLQ BLQ BLQ: WAT |  | OP | A094 | N | N | 1957 | 7 |  |  |  | N |  | N |  | N |  | N |  | N
19400 | 3921 | 15 | S | HY | 88.2 | 0 | 0 | BLQ BLQ BLQ BLQ: WAT |  | OP | A094 | N | N | 1957 | 9 |  |  |  | N |  | N |  | N |  | N |  | N
19400 | 3921 | 16 | S | HY | 88.2 | 0 | 0 | BLQ BLQ BLQ BLQ: WAT |  | OP | A094 | N | N | 1957 | 11 |  |  |  | N |  | N |  | N |  | N |  | N
19400 | 3921 | 17 | S | HY | 95 | 0 | 0 | BLQ BLQ BLQ BLQ: WAT |  | OP | A094 | N | N | 1977 | 7 |  |  |  | N |  | N |  | N |  | N |  | N
19400 | 3921 | 18 | S | HY | 95 | 0 | 0 | BLQ BLQ BLQ BLQ: WAT |  | OP | A094 | N | N | 1977 | 8 |  |  |  | N |  | N |  | N |  | N |  | N
19400 | 3921 | 19 | S | HY | 95 | 0 | 0 | BLQ BLQ BLQ BLQ: WAT |  | OP | A094 | N | N | 1977 | 11 |  |  |  | N |  | N |  | N |  | N |  | N
19400 | 3921 | 2 | S | HY | 88.2 | 0 | 0 | BLQ BLQ BLQ BLQ: WAT |  | OP | A094 | N | N | 1958 | 7 |  |  |  | N |  | N |  | N |  | N |  | N
19400 | 3921 | 20 | S | HY | 95 | 0 | 0 | BLQ BLQ BLQ BLQ: WAT |  | OP | A094 | N | N | 1978 | 6 |  |  |  | N |  | N |  | N |  | N |  | N
19400 | 3921 | 21 | S | HY | 95 | 0 | 0 | BLQ BLQ BLQ BLQ: WAT |  | OP | A094 | N | N | 1978 | 6 |  |  |  | N |  | N |  | N |  | N |  | N
19400 | 3921 | 22 | S | HY | 95 | 0 | 0 | BLQ BLQ BLQ BLQ: WAT |  | OP | A094 | N | N | 1978 | 6 |  |  |  | N |  | N |  | N |  | N |  | N
19400 | 3921 | 23 | S | HY | 95 | 0 | 0 | BLQ BLQ BLQ BLQ: WAT |  | OP | A094 | N | N | 1978 | 9 |  |  |  | N |  | N |  | N |  | N |  | N
19400 | 3921 | 24 | S | HY | 95 | 0 | 0 | BLQ BLQ BLQ BLQ: WAT |  | OP | A094 | N | N | 1979 | 1 |  |  |  | N |  | N |  | N |  | N |  | N
19400 | 3921 | 25 | S | HY | 95 | 0 | 0 | BLQ BLQ BLQ BLQ: WAT |  | OP | A094 | N | N | 1979 | 1 |  |  |  | N |  | N |  | N |  | N |  | N
19400 | 3921 | 26 | S | HY | 95 | 0 | 0 | BLQ BLQ BLQ BLQ: WAT |  | OP | A094 | N | N | 1979 | 2 |  |  |  | N |  | N |  | N |  | N |  | N
19400 | 3921 | 27 | S | HY | 95 | 0 | 0 | BLQ BLQ BLQ BLQ: WAT |  | OP | A094 | N | N | 1979 | 5 |  |  |  | N |  | N |  | N |  | N |  | N
19400 | 3921 | 3 | S | HY | 88.2 | 0 | 0 | BLQ BLQ BLQ BLQ: WAT |  | OP | A094 | N | N | 1958 | 5 |  |  |  | N |  | N |  | N |  | N |  | N
19400 | 3921 | 4 | S | HY | 88.2 | 0 | 0 | BLQ BLQ BLQ BLQ: WAT |  | OP | A094 | N | N | 1958 | 2 |  |  |  | N |  | N |  | N |  | N |  | N
19400 | 3921 | 5 | S | HY | 88.2 | 0 | 0 | BLQ BLQ BLQ BLQ: WAT |  | OP | A094 | N | N | 1957 | 2 |  |  |  | N |  | N |  | N |  | N |  | N
19400 | 3921 | 6 | S | HY | 88.2 | 0 | 0 | BLQ BLQ BLQ BLQ: WAT |  | OP | A094 | N | N | 1956 | 12 |  |  |  | N |  | N |  | N |  | N |  | N
19400 | 3921 | 7 | S | HY | 88.2 | 0 | 0 | BLQ BLQ BLQ BLQ: WAT |  | OP | A094 | N | N | 1956 | 11 |  |  |  | N |  | N |  | N |  | N |  | N
19400 | 3921 | 8 | S | HY | 88.2 | 0 | 0 | BLQ BLQ BLQ BLQ: WAT |  | OP | A094 | N | N | 1956 | 9 |  |  |  | N |  | N |  | N |  | N |  | N
19400 | 3921 | 9 | S | HY | 88.2 | 0 | 0 | BLQ BLQ BLQ BLQ: WAT |  | OP | A094 | N | N | 1955 | 12 |  |  |  | N |  | N |  | N |  | N |  | N
19400 | 3925 | 1 | S | HY | 90 | 693 | 693 | BLQ BLQ BLQ BLQ: WAT |  | OP | A102 | N | N | 1962 | 1 |  |  |  | N |  | N |  | N |  | N |  | N
19400 | 3925 | 2 | S | HY | 90 | 0 | 0 | BLQ BLQ BLQ BLQ: WAT |  | OP | A102 | N | N | 1962 | 3 |  |  |  | N |  | N |  | N |  | N |  | N
19400 | 3925 | 3 | S | HY | 90 | 0 | 0 | BLQ BLQ BLQ BLQ: WAT |  | OP | A102 | N | N | 1962 | 3 |  |  |  | N |  | N |  | N |  | N |  | N
19400 | 3925 | 4 | S | HY | 111 | 0 | 0 | BLQ BLQ BLQ BLQ: WAT |  | OP | A102 | N | N | 1975 | 12 |  |  |  | N |  | N |  | N |  | N |  | N
19400 | 3925 | 5 | S | HY | 111 | 0 | 0 | BLQ BLQ BLQ BLQ: WAT |  | OP | A102 | N | N | 1975 | 12 |  |  |  | N |  | N |  | N |  | N |  | N
19400 | 3925 | 6 | S | HY | 111 | 0 | 0 | BLQ BLQ BLQ BLQ: WAT |  | OP | A102 | N | N | 1976 | 2 |  |  |  | N |  | N |  | N |  | N |  | N
19400 | 3926 | 1 | S | HY | 135 | 932 | 932 | BLQ BLQ BLQ BLQ: WAT |  | OP | A105 | N | N | 1970 | 4 |  |  |  | N |  | N |  | N |  | N |  | N
19400 | 3926 | 2 | S | HY | 135 | 0 | 0 | BLQ BLQ BLQ BLQ: WAT |  | OP | A105 | N | N | 1970 | 4 |  |  |  | N |  | N |  | N |  | N |  | N
19400 | 3926 | 3 | S | HY | 135 | 0 | 0 | BLQ BLQ BLQ BLQ: WAT |  | OP | A105 | N | N | 1971 | 1 |  |  |  | N |  | N |  | N |  | N |  | N
19400 | 3926 | 4 | S | HY | 135 | 0 | 0 | BLQ BLQ BLQ BLQ: WAT |  | OP | A105 | N | N | 1978 | 2 |  |  |  | N |  | N |  | N |  | N |  | N
19400 | 3926 | 5 | S | HY | 135 | 0 | 0 | BLQ BLQ BLQ BLQ: WAT |  | OP | A105 | N | N | 1978 | 6 |  |  |  | N |  | N |  | N |  | N |  | N
19400 | 3926 | 6 | S | HY | 135 | 0 | 0 | BLQ BLQ BLQ BLQ: WAT |  | OP | A105 | N | N | 1978 | 6 |  |  |  | N |  | N |  | N |  | N |  | N
19400 | 3927 | 1 | S | HY | 135 | 932 | 932 | BLQ BLQ BLQ BLQ: WAT |  | OP | A109 | N | N | 1969 | 6 |  |  |  | N |  | N |  | N |  | N |  | N
19400 | 3927 | 2 | S | HY | 135 | 0 | 0 | BLQ BLQ BLQ BLQ: WAT |  | OP | A109 | N | N | 1969 | 10 |  |  |  | N |  | N |  | N |  | N |  | N
19400 | 3927 | 3 | S | HY | 135 | 0 | 0 | BLQ BLQ BLQ BLQ: WAT |  | OP | A109 | N | N | 1970 | 2 |  |  |  | N |  | N |  | N |  | N |  | N
19400 | 3927 | 4 | S | HY | 135 | 0 | 0 | BLQ BLQ BLQ BLQ: WAT |  | OP | A109 | N | N | 1979 | 3 |  |  |  | N |  | N |  | N |  | N |  | N
19400 | 3927 | 5 | S | HY | 135 | 0 | 0 | BLQ BLQ BLQ BLQ: WAT |  | OP | A109 | N | N | 1979 | 4 |  |  |  | N |  | N |  | N |  | N |  | N
19400 | 3927 | 6 | S | HY | 135 | 0 | 0 | BLQ BLQ BLQ BLQ: WAT |  | OP | A109 | N | N | 1979 | 7 |  |  |  | N |  | N |  | N |  | N |  | N
19400 | 6172 | 1 | S | HY | 105 | 603.7 | 565 | BLQ BLQ BLQ BLQ: WAT |  | OP | A104 | N | N | 1975 | 8 |  |  |  | N |  | N |  | N |  | N |  | N
19400 | 6172 | 2 | S | HY | 105 | 0 | 0 | BLQ BLQ BLQ BLQ: WAT |  | OP | A104 | N | N | 1975 | 10 |  |  |  | N |  | N |  | N |  | N |  | N
19400 | 6172 | 3 | S | HY | 105 | 0 | 0 | BLQ BLQ BLQ BLQ: WAT |  | OP | A104 | N | N | 1976 | 1 |  |  |  | N |  | N |  | N |  | N |  | N
19400 | 6172 | 4 | S | HY | 105 | 0 | 0 | BLQ BLQ BLQ BLQ: WAT |  | OP | A104 | N | N | 1976 | 4 |  |  |  | N |  | N |  | N |  | N |  | N
19400 | 6172 | 5 | S | HY | 105 | 0 | 0 | BLQ BLQ BLQ BLQ: WAT |  | OP | A104 | N | N | 1984 | 9 |  |  |  | N |  | N |  | N |  | N |  | N
19400 | 6174 | 1 | S | HY | 24.5 | 48 | 48 | BLQ BLQ BLQ BLQ: WAT |  | OP | A107 | N | N | 1977 | 9 |  |  |  | N |  | N |  | N |  | N |  | N
19400 | 6174 | 2 | S | HY | 24.5 | 0 | 0 | BLQ BLQ BLQ BLQ: WAT |  | OP | A107 | N | N | 1977 | 12 |  |  |  | N |  | N |  | N |  | N |  | N
19400 | 6175 | 1 | S | HY | 135 | 932 | 932 | BLQ BLQ BLQ BLQ: WAT |  | OP | A108 | N | N | 1975 | 4 |  |  |  | N |  | N |  | N |  | N |  | N
19400 | 6175 | 2 | S | HY | 135 | 0 | 0 | BLQ BLQ BLQ BLQ: WAT |  | OP | A108 | N | N | 1975 | 5 |  |  |  | N |  | N |  | N |  | N |  | N
19400 | 6175 | 3 | S | HY | 135 | 0 | 0 | BLQ BLQ BLQ BLQ: WAT |  | OP | A108 | N | N | 1975 | 6 |  |  |  | N |  | N |  | N |  | N |  | N
19400 | 6175 | 4 | S | HY | 135 | 0 | 0 | BLQ BLQ BLQ BLQ: WAT |  | OP | A108 | N | N | 1978 | 2 |  |  |  | N |  | N |  | N |  | N |  | N
19400 | 6175 | 5 | S | HY | 135 | 0 | 0 | BLQ BLQ BLQ BLQ: WAT |  | OP | A108 | N | N | 1978 | 4 |  |  |  | N |  | N |  | N |  | N |  | N
19400 | 6175 | 6 | S | HY | 135 | 0 | 0 | BLQ BLQ BLQ BLQ: WAT |  | OP | A108 | N | N | 1978 | 4 |  |  |  | N |  | N |  | N |  | N |  | N
19400 | 6552 | 1 | S | HY | 10 | 23 | 21 | BLQ BLQ BLQ BLQ: WAT |  | OP | A099 | N | N | 1968 | 9 |  |  |  | N |  | N |  | N |  | N |  | N
19400 | 6552 | 2 | S | HY | 10 | 0 | 0 | BLQ BLQ BLQ BLQ: WAT |  | OP | A099 | N | N | 1968 | 10 |  |  |  | N |  | N |  | N |  | N |  | N
19406 | 187 | 1 | S | HY | 40 | 40 | 40 | BLQ BLQ BLQ BLQ: WAT |  | OP |  | N | N | 1972 | 2 |  |  |  | N |  | N |  | N |  | N |  | N
19406 | 187 | 2 | S | PS | 28 | 28 | 28 | BLQ BLQ BLQ BLQ: WAT |  | OP |  | N | N | 1972 | 2 |  |  |  | N |  | N |  | N |  | N |  | N
19406 | 195 | 1 | S | HY | 8.5 | 8.5 | 8.5 | BLQ BLQ BLQ BLQ: WAT |  | OP |  | N | N | 1950 | 5 |  |  |  | N |  | N |  | N |  | N |  | N
19406 | 195 | 2 | S | HY | 8.5 | 8.5 | 8.5 | BLQ BLQ BLQ BLQ: WAT |  | OP |  | N | N | 1950 | 5 |  |  |  | N |  | N |  | N |  | N |  | N
19406 | 195 | 3 | S | HY | 8.5 | 8.5 | 8.5 | BLQ BLQ BLQ BLQ: WAT |  | OP |  | N | N | 1969 | 9 |  |  |  | N |  | N |  | N |  | N |  | N
19406 | 197 | 1 | S | HY | 37.5 | 37.5 | 37.5 | BLQ BLQ BLQ BLQ: WAT |  | OP |  | N | N | 1955 | 9 |  |  |  | N |  | N |  | N |  | N |  | N
19406 | 197 | 2 | S | HY | 37.5 | 37.5 | 37.5 | BLQ BLQ BLQ BLQ: WAT |  | OP |  | N | N | 1955 | 10 |  |  |  | N |  | N |  | N |  | N |  | N
19433 | 50151 | GEN8 | S | ST | 6 | 5.58 | 5.64 | Y | Y | NG | PL | BIT | TK | OBL |  |  |  | OP |  | Y | N | 1953 | 11 |  |  | 0 | Y |  | N |  | N |  | N |  | N
19436 | 913 | GT1 | S | GT | 37.5 | 26 | 30 | BLQ BLQ BLQ BLQ: DFO; CV CV CV CV: TK |  | OP |  | N | N | 1967 | 10 |  |  |  | N |  | N |  | N |  | N |  | N
19436 | 913 | ST1 | S | ST | 40 | 38 | 36 | BLQ BLQ BLQ BLQ: DFO; CV CV CV CV: TK; BIT BIT BIT BIT: NG; RR RR RR RR: PL |  | OP |  | N | N | 1942 | 2 |  |  |  | N |  | N |  | N |  | N |  | N
19436 | 913 | 2 | S | ST | 40 | 38 | 36 | BLQ BLQ BLQ BLQ: DFO; CV CV CV CV: TK; BIT BIT BIT BIT: NG; RR RR RR RR: PL |  | OP |  | N | N | 1942 | 5 |  |  |  | N |  | N |  | N |  | N |  | N
19436 | 913 | 3 | S | ST | 98 | 82 | 78 | BLQ BLQ BLQ BLQ: DFO; CV CV CV CV: TK; BIT BIT BIT BIT: NG; RR RR RR RR: PL |  | OP |  | N | N | 1943 | 7 |  |  |  | N |  | N |  | N |  | N |  | N
19436 | 913 | 4 | S | ST | 98 | 82 | 78 | BLQ BLQ BLQ BLQ: DFO; CV CV CV CV: TK; BIT BIT BIT BIT: NG; RR RR RR RR: PL |  | OP |  | N | N | 1948 | 3 |  |  |  | N |  | N |  | N |  | N |  | N
19436 | 913 | 5 | S | ST | 98 | 86 | 82.5 | BLQ BLQ BLQ BLQ: DFO; CV CV CV CV: TK |  | OP |  | N | N | 1950 | 9 |  |  |  | N |  | N |  | N |  | N |  | N
19436 | 913 | 6 | S | ST | 100 | 86 | 82.5 | BLQ BLQ BLQ BLQ: DFO; CV CV CV CV: TK |  | OP |  | N | N | 1950 | 12 |  |  |  | N |  | N |  | N |  | N |  | N
19436 | 1109 | 1 | S | HY | 7.6 | 7.6 | 7.5 | BLQ BLQ BLQ BLQ: WAT |  | OP |  | N | N | 1913 | 8 |  |  |  | N |  | N |  | N |  | N |  | N
19436 | 1109 | 10 | S | HY | 8.8 | 8.8 | 8.7 | BLQ BLQ BLQ BLQ: WAT |  | OP |  | N | N | 1913 | 8 |  |  |  | N |  | N |  | N |  | N |  | N
19436 | 1109 | 11 | S | HY | 8.8 | 8.8 | 8.7 | BLQ BLQ BLQ BLQ: WAT |  | OP |  | N | N | 1913 | 8 |  |  |  | N |  | N |  | N |  | N |  | N
19436 | 1109 | 12 | S | HY | 8.8 | 8.8 | 8.7 | BLQ BLQ BLQ BLQ: WAT |  | OP |  | N | N | 1913 | 8 |  |  |  | N |  | N |  | N |  | N |  | N
19436 | 1109 | 13 | S | HY | 8.8 | 8.8 | 8.7 | BLQ BLQ BLQ BLQ: WAT |  | OP |  | N | N | 1913 | 8 |  |  |  | N |  | N |  | N |  | N |  | N
19436 | 1109 | 14 | S | HY | 8.8 | 8.8 | 8.7 | BLQ BLQ BLQ BLQ: WAT |  | OP |  | N | N | 1913 | 8 |  |  |  | N |  | N |  | N |  | N |  | N
19436 | 1109 | 15 | S | HY | 8.8 | 8.8 | 8.7 | BLQ BLQ BLQ BLQ: WAT |  | OP |  | N | N | 1913 | 8 |  |  |  | N |  | N |  | N |  | N |  | N
19436 | 1109 | 2 | S | HY | 7.6 | 7.6 | 7.5 | BLQ BLQ BLQ BLQ: WAT |  | OP |  | N | N | 1913 | 8 |  |  |  | N |  | N |  | N |  | N |  | N
19436 | 1109 | 3 | S | HY | 7.6 | 7.6 | 7.5 | BLQ BLQ BLQ BLQ: WAT |  | OP |  | N | N | 1913 | 8 |  |  |  | N |  | N |  | N |  | N |  | N
19436 | 1109 | 4 | S | HY | 7.6 | 7.6 | 7.5 | BLQ BLQ BLQ BLQ: WAT |  | OP |  | N | N | 1913 | 8 |  |  |  | N |  | N |  | N |  | N |  | N
19436 | 1109 | 5 | S | HY | 7.6 | 7.6 | 7.5 | BLQ BLQ BLQ BLQ: WAT |  | OP |  | N | N | 1913 | 8 |  |  |  | N |  | N |  | N |  | N |  | N
19436 | 1109 | 6 | S | HY | 7.6 | 7.6 | 7.5 | BLQ BLQ BLQ BLQ: WAT |  | OP |  | N | N | 1913 | 8 |  |  |  | N |  | N |  | N |  | N |  | N
19436 | 1109 | 7 | S | HY | 8.8 | 8.8 | 8.7 | BLQ BLQ BLQ BLQ: WAT |  | OP |  | N | N | 1913 | 8 |  |  |  | N |  | N |  | N |  | N |  | N
19436 | 1109 | 8 | S | HY | 8.8 | 8.8 | 8.7 | BLQ BLQ BLQ BLQ: WAT |  | OP |  | N | N | 1913 | 8 |  |  |  | N |  | N |  | N |  | N |  | N
19436 | 1109 | 9 | S | HY | 8.8 | 8.8 | 8.7 | BLQ BLQ BLQ BLQ: WAT |  | OP |  | N | N | 1913 | 8 |  |  |  | N |  | N |  | N |  | N |  | N
19436 | 2082 | 1 | S | GT | 68.3 | 55 | 62 | BLQ BLQ BLQ BLQ: DFO; CV CV CV CV: TK |  | OP |  | N | N | 1974 | 8 |  |  |  | N |  | N |  | N |  | N |  | N
19436 | 2083 | 1 | S | GT | 15 | 13 | 15 | [10 empty] | OP |  | N | N | 1967 | 12 |  |  |  | N |  | N |  | N |  | N |  | N | bar: BLQ BLQ BLQ BLQ to CV CV CV CV
19436 | 2096 | 1 | S | GT | 30.6 | 26 | 30 | [10 empty] | OP |  | N | N | 1967 | 11 |  |  |  | N |  | N |  | N |  | N |  | N | bar: BLQ BLQ BLQ BLQ to CV CV CV CV
19436 | 2102 | 1 | S | GT | 47.4 | 43 | 47 | BLQ BLQ BLQ BLQ: DFO; CV CV CV CV: TK |  | OP |  | N | N | 1973 | 7 |  |  |  | N |  | N |  | N |  | N |  | N
19436 | 2103 | 1 | S | ST | 573.7 | 574 | 575 | BLQ BLQ BLQ BLQ: BIT; CV CV CV CV: RR |  | OP |  | N | N | 1970 | 6 |  |  |  | N |  | N |  | N |  | N |  | N
19436 | 2103 | 2 | S | ST | 573.7 | 574 | 575 | BLQ BLQ BLQ BLQ: BIT; CV CV CV CV: RR |  | OP |  | N | N | 1971 | 6 |  |  |  | N |  | N |  | N |  | N |  | N
19436 | 2103 | 3 | S | ST | 621 | 576 | 577 | BLQ BLQ BLQ BLQ: BIT; CV CV CV CV: RR |  | OP |  | N | N | 1972 | 8 |  |  |  | N |  | N |  | N |  | N |  | N
19436 | 2103 | 4 | S | ST | 621 | 576 | 577 | BLQ BLQ BLQ BLQ: BIT; CV CV CV CV: RR |  | OP |  | N | N | 1973 | 8 |  |  |  | N |  | N |  | N |  | N |  | N
19436 | 2104 | GT1 | S | GT | 62 | 55 | 62 | BLQ BLQ BLQ BLQ: DFO; CV CV CV CV: TK |  | OP |  | N | N | 1974 | 6 |  |  |  | N |  | N |  | N |  | N |  | N
19436 | 2104 | 1 | S | ST | 137.5 | 132 | 134 | BLQ BLQ BLQ BLQ: BIT; CV CV CV CV: WA; BIT BIT BIT BIT: NG; RR RR RR RR: PL |  | OP |  | N | N | 1953 | 5 |  |  |  | N |  | N |  | N |  | N |  | N
19436 | 2104 | 2 | S | ST | 137.5 | 132 | 134 | BLQ BLQ BLQ BLQ: BIT; CV CV CV CV: WA; BIT BIT BIT BIT: NG; RR RR RR RR: PL |  | OP |  | N | N | 1954 | 7 |  |  |  | N |  | N |  | N |  | N |  | N
19436 | 2104 | 3 | S | ST | 289 | 277 | 279 | BLQ BLQ BLQ BLQ: BIT; CV CV CV CV: WA; BIT BIT BIT BIT: NG; RR RR RR RR: PL |  | OP |  | N | N | 1959 | 1 |  |  |  | N |  | N |  | N |  | N |  | N
19436 | 2104 | 4 | S | ST | 359 | 335 | 344 | BLQ BLQ BLQ BLQ: BIT; CV CV CV CV: WA |  | OP |  | N | N | 1961 | 7 |  |  |  | N |  | N |  | N |  | N |  | N
19436 | 2106 | 1 | S | HY | 27.5 | 28 | 27.1 | BLQ BLQ BLQ BLQ: WAT |  | OP |  | N | N | 1931 | 10 |  |  |  | N |  | N |  | N |  | N |  | N
19436 | 2106 | 2 | S | HY | 27.5 | 28 | 27.1 | BLQ BLQ BLQ BLQ: WAT |  | OP |  | N | N | 1931 | 10 |  |  |  | N |  | N |  | N |  | N |  | N
19436 | 2106 | 3 | S | HY | 27.5 | 28 | 27.1 | BLQ BLQ BLQ BLQ: WAT |  | OP |  | N | N | 1931 | 10 |  |  |  | N |  | N |  | N |  | N |  | N
19436 | 2106 | 4 | S | HY | 27.5 | 28 | 27.1 | BLQ BLQ BLQ BLQ: WAT |  | OP |  | N | N | 1931 | 10 |  |  |  | N |  | N |  | N |  | N |  | N
19436 | 2106 | 5 | S | HY | 27.5 | 28 | 27.1 | BLQ BLQ BLQ BLQ: WAT |  | OP |  | N | N | 1931 | 10 |  |  |  | N |  | N |  | N |  | N |  | N
19436 | 2106 | 6 | S | HY | 27.5 | 28 | 27.1 | BLQ BLQ BLQ BLQ: WAT |  | OP |  | N | N | 1931 | 10 |  |  |  | N |  | N |  | N |  | N |  | N
19436 | 2106 | 7 | S | HY | 21.5 | 21.9 | 21.1 | BLQ BLQ BLQ BLQ: WAT |  | OP |  | N | N | 1953 | 10 |  |  |  | N |  | N |  | N |  | N |  | N
19436 | 2106 | 8 | S | HY | 21.5 | 21.9 | 21.1 | BLQ BLQ BLQ BLQ: WAT |  | OP |  | N | N | 1953 | 10 |  |  |  | N |  | N |  | N |  | N |  | N
19436 | 2107 | 1 | S | ST | 549.7 | 475 | 482 | BLQ BLQ BLQ BLQ: BIT; CV CV CV CV: RR |  | OP |  | N | N | 1967 | 5 |  |  |  | N |  | N |  | N |  | N |  | N
19436 | 2107 | 2 | S | ST | 549.7 | 475 | 482 | BLQ BLQ BLQ BLQ: BIT; CV CV CV CV: RR |  | OP |  | N | N | 1968 | 5 |  |  |  | N |  | N |  | N |  | N |  | N
19436 | 2108 | 1 | S | PS | 204 | 220 | 162.5 | BLQ BLQ BLQ BLQ: WAT |  | OP |  | N | N | 1963 | 12 |  |  |  | N |  | N |  | N |  | N |  | N
19436 | 2108 | 2 | S | PS | 204 | 220 | 162.5 | BLQ BLQ BLQ BLQ: WAT |  | OP |  | N | N | 1963 | 12 |  |  |  | N |  | N |  | N |  | N |  | N
19436 | 6153 | 1 | S | ST | 1235.8 | 1143 | 1174 | BLQ BLQ BLQ BLQ: NUC; CV CV CV CV: TK |  | OP |  | N | N | 1984 | 12 |  |  |  | N |  | N |  | N |  | N |  | N
19436 | 6155 | 1 | S | ST | 621 | 583 | 584 | BLQ BLQ BLQ BLQ: BIT; CV CV CV CV: RR |  | OP |  | N | N | 1976 | 3 |  |  |  | N |  | N |  | N |  | N |  | N
19436 | 6155 | 2 | S | ST | 621 | 583 | 584 | BLQ BLQ BLQ BLQ: BIT; CV CV CV CV: RR |  | OP |  | N | N | 1977 | 3 |  |  |  | N |  | N |  | N |  | N |  | N
19436 | 6650 | 1 | S | GT | 60.7 | 55 | 62 | BLQ BLQ BLQ BLQ: DFO; CV CV CV CV: TK |  | OP |  | N | N | 1978 | 9 |  |  |  | N |  | N |  | N |  | N |  | N
19436 | 6651 | 1 | S | GT | 60.6 | 55 | 62 | BLQ BLQ BLQ BLQ: DFO; CV CV CV CV: TK |  | OP |  | N | N | 1978 | 8 |  |  |  | N |  | N |  | N |  | N |  | N
19436 | 6652 | 1 | S | GT | 60.8 | 55 | 62 | BLQ BLQ BLQ BLQ: DFO; CV CV CV CV: TK |  | OP |  | N | N | 1978 | 8 |  |  |  | N |  | N |  | N |  | N |  | N
19449 | 6413 | 1 | S | HY | 26 | 26 | 26 | BLQ BLQ BLQ BLQ: WAT |  | OP |  | N | N | 1965 | 9 |  |  |  | N |  | N |  | N |  | N |  | N
19449 | 6413 | 2 | S | HY | 26 | 26 | 26 | BLQ BLQ BLQ BLQ: WAT |  | OP |  | N | N | 1965 | 9 |  |  |  | N |  | N |  | N |  | N |  | N
19449 | 6414 | 1 | S | HY | 15 | 15 | 15 | BLQ BLQ BLQ BLQ: WAT |  | OP |  | N | N | 1953 | 6 |  |  |  | N |  | N |  | N |  | N |  | N
19449 | 6414 | 2 | S | HY | 15 | 15 | 15 | BLQ BLQ BLQ BLQ: WAT |  | OP |  | N | N | 1953 | 6 |  |  |  | N |  | N |  | N |  | N |  | N
19449 | 7200 | 1 | S | HY | 4 | 4 | 4 | BLQ BLQ BLQ BLQ: WAT |  | OP |  | N | N | 1989 | 12 |  |  |  | N |  | N |  | N |  | N |  | N
19449 | 7200 | 2 | S | HY | 4 | 4 | 4 | BLQ BLQ BLQ BLQ: WAT |  | OP |  | N | N | 1989 | 12 |  |  |  | N |  | N |  | N |  | N |  | N
19450 | 50150 | GEN3 | S | CA | 15 | 15 | 15 | [10 empty] | OP |  | N | N | 1964 | 1 | [5 empty] | Y | 85-15-001 | bar: BLQ BLQ BLQ BLQ
19450 | 50150 | GEN5 | S | CA | 15 | 15 | 15 | [10 empty] | OP |  | N | N | 1987 | 11 |  |  |  | N |  | Y | 85-15-001 | N |  | N |  | N | bar: BLQ BLQ BLQ BLQ
19450 | 50150 | GEN6 | S | CT | 35 | 35 | 43 | [10 empty] | OP |  | N | N | 1987 | 11 |  |  |  | N |  | Y | 85-15-001 | N |  | N |  | N | bar: BLQ BLQ BLQ BLQ to CV CV CV CV
19450 | 50150 | GEN7 | S | CA | 6 | 6 | 6 | [10 empty] | OP |  | N | N | 1987 | 11 |  |  |  | N |  | Y | 85-15-001 | N |  | N |  | N | bar: BLQ BLQ BLQ BLQ
19450 | 50150 | GEN8 | S | CT | 35 | 35 | 43 | [10 empty] | OP |  | N | N | 1987 | 11 |  |  |  | N |  | Y | 85-15-001 | N |  | N |  | N | bar: BLQ BLQ BLQ BLQ to CV CV CV CV
19450 | 50150 | GEN9 | W | CA | 15 | 15 | 15 | [10 empty] | OP |  | N | N | 1987 | 11 |  |  |  | N |  | Y | 85-15-001 | N |  | N |  | N | bar: BLQ BLQ BLQ BLQ
19450 | 50150 | GE11 | S | CT | 35 | 35 | 43 | [10 empty] | SB |  | N | N | 2000 | 11 |  |  |  | N |  | Y | 85-15-001 | N |  | N |  | N | bar: BLQ BLQ BLQ BLQ to CV CV CV CV
19450 | 50150 | IGT | S | CT | 12 | 12 | 12 | [10 empty] | OP |  | N | N | 1969 | 1 |  |  | 0 | N |  | N |  | N |  | N |  | Y | bar: BLQ BLQ BLQ BLQ to CV CV CV CV
19454 | 7502 | 1 | S | IC | 0.3 | 0.2 | 0.2 | BLQ BLQ BLQ BLQ: DFO; CV CV CV CV: PL |  | OP |  | N | N | 1985 | 10 |  |  |  | N |  | N |  | N |  | N |  | N
19454 | 7502 | 2 | S | IC | 0.3 | 0.2 | 0.2 | BLQ BLQ BLQ BLQ: DFO; CV CV CV CV: PL |  | OP |  | N | N | 1987 | 3 |  |  |  | N |  | N |  | N |  | N |  | N
19454 | 7502 | 3 | S | IC | 0.6 | 0.5 | 0.5 | BLQ BLQ BLQ BLQ: DFO; CV CV CV CV: PL |  | OP |  | N | N | 1986 | 10 |  |  |  | N |  | N |  | N |  | N |  | N
19454 | 7502 | 4 | S | IC | 0.9 | 0.6 | 0.6 | BLQ BLQ BLQ BLQ: DFO; CV CV CV CV: PL |  | OP |  | N | N | 1986 | 10 |  |  |  | N |  | N |  | N |  | N |  | N
19454 | 7502 | 5 | S | IC | 0.6 | 0.5 | 0.5 | BLQ BLQ BLQ BLQ: DFO; CV CV CV CV: PL |  | OP |  | N | N | 1985 | 10 |  |  |  | N |  | N |  | N |  | N |  | N
19454 | 7502 | 6 | S | IC | 1.6 | 1.2 | 1.2 | BLQ BLQ BLQ BLQ: DFO; CV CV CV CV: PL |  | OP |  | N | N | 1985 | 10 |  |  |  | N |  | N |  | N |  | N |  | N
19454 | 7502 | 8 | S | IC | 1.2 | 0.9 | 0.9 | BLQ BLQ BLQ BLQ: DFO; CV CV CV CV: PL |  | OP |  | N | N | 1989 | 11 |  |  |  | N |  | N |  | N |  | N |  | N
19454 | 7502 | 9 | S | IC | 1.2 | 1.2 | 1.2 | BLQ BLQ BLQ BLQ: DFO; CV CV CV CV: PL |  | OP |  | N | N | 1994 | 5 |  |  |  | N |  | N |  | N |  | N |  | N
19454 | 7503 | 7 | S | IC | 1.1 | 0.8 | 0.8 | BLQ BLQ BLQ BLQ: DFO; CV CV CV CV: TK |  | OP |  | N | N | 1993 | 11 |  |  |  | N |  | N |  | N |  | N |  | N
19462 | 1371 | 1 | S | HY | 32.5 | 37 | 37 | BLQ BLQ BLQ BLQ: WAT |  | OP |  | N | N | 1966 | 1 |  |  |  | N |  | N |  | N |  | N |  | N
19462 | 1371 | 2 | S | HY | 32.5 | 37 | 37 | BLQ BLQ BLQ BLQ: WAT |  | OP |  | N | N | 1966 | 2 |  |  |  | N |  | N |  | N |  | N |  | N
19462 | 1371 | 3 | S | HY | 32.5 | 37 | 37 | BLQ BLQ BLQ BLQ: WAT |  | OP |  | N | N | 1966 | 3 |  |  |  | N |  | N |  | N |  | N |  | N
19462 | 1371 | 4 | S | HY | 32.5 | 37 | 37 | BLQ BLQ BLQ BLQ: WAT |  | OP |  | N | N | 1966 | 3 |  |  |  | N |  | N |  | N |  | N |  | N
19462 | 1380 | 1 | S | HY | 45 | 52 | 52 | BLQ BLQ BLQ BLQ: WAT |  | OP |  | N | N | 1952 | 8 |  |  |  | N |  | N |  | N |  | N |  | N
19462 | 1380 | 2 | S | HY | 45 | 52 | 52 | BLQ BLQ BLQ BLQ: WAT |  | OP |  | N | N | 1952 | 7 |  |  |  | N |  | N |  | N |  | N |  | N
19462 | 1380 | 3 | S | HY | 45 | 52 | 52 | BLQ BLQ BLQ BLQ: WAT |  | OP |  | N | N | 1952 | 3 |  |  |  | N |  | N |  | N |  | N |  | N
19462 | 1380 | 4 | S | HY | 45 | 52 | 52 | BLQ BLQ BLQ BLQ: WAT |  | OP |  | N | N | 1951 | 12 |  |  |  | N |  | N |  | N |  | N |  | N
19462 | 1380 | 5 | S | HY | 45 | 52 | 52 | BLQ BLQ BLQ BLQ: WAT |  | OP |  | N | N | 1951 | 10 |  |  |  | N |  | N |  | N |  | N |  | N
19462 | 1380 | 6 | S | HY | 45 | 52 | 52 | BLQ BLQ BLQ BLQ: WAT |  | OP |  | N | N | 1951 | 10 |  |  |  | N |  | N |  | N |  | N |  | N
19462 | 3423 | 1 | S | HY | 33.3 | 38 | 38 | BLQ BLQ BLQ BLQ: WAT |  | OP |  | N | N | 1973 | 8 |  |  |  | N |  | N |  | N |  | N |  | N
19462 | 3423 | 2 | S | HY | 33.3 | 38 | 38 | BLQ BLQ BLQ BLQ: WAT |  | OP |  | N | N | 1973 | 10 |  |  |  | N |  | N |  | N |  | N |  | N
19462 | 3423 | 3 | S | HY | 33.3 | 38 | 38 | BLQ BLQ BLQ BLQ: WAT |  | OP |  | N | N | 1974 | 2 |  |  |  | N |  | N |  | N |  | N |  | N
19462 | 3424 | 1 | S | HY | 18 | 20.7 | 20.7 | BLQ BLQ BLQ BLQ: WAT |  | OP |  | N | N | 1948 | 12 |  |  |  | N |  | N |  | N |  | N |  | N
19462 | 3424 | 2 | S | HY | 18 | 20.7 | 20.7 | BLQ BLQ BLQ BLQ: WAT |  | OP |  | N | N | 1949 | 1 |  |  |  | N |  | N |  | N |  | N |  | N
19462 | 3424 | 3 | S | HY | 18 | 20.7 | 20.7 | BLQ BLQ BLQ BLQ: WAT |  | OP |  | N | N | 1953 | 11 |  |  |  | N |  | N |  | N |  | N |  | N
19462 | 3426 | 1 | S | HY | 28.7 | 28.7 | 28.7 | BLQ BLQ BLQ BLQ: WAT |  | OP |  | N | N | 1957 | 4 |  |  |  | N |  | N |  | N |  | N |  | N
19462 | 3426 | 2 | S | HY | 25 | 29 | 29 | BLQ BLQ BLQ BLQ: WAT |  | OP |  | N | N | 1957 | 7 |  |  |  | N |  | N |  | N |  | N |  | N
19462 | 3426 | 3 | S | HY | 25 | 29 | 29 | BLQ BLQ BLQ BLQ: WAT |  | OP |  | N | N | 1957 | 9 |  |  |  | N |  | N |  | N |  | N |  | N
19462 | 3426 | 4 | S | HY | 25 | 29 | 29 | BLQ BLQ BLQ BLQ: WAT |  | OP |  | N | N | 1957 | 12 |  |  |  | N |  | N |  | N |  | N |  | N
19462 | 3428 | 1 | S | HY | 28 | 30 | 30 | BLQ BLQ BLQ BLQ: WAT |  | OP |  | N | N | 1970 | 2 |  |  |  | N |  | N |  | N |  | N |  | N
19462 | 6417 | 1 | S | HY | 45 | 52 | 52 | BLQ BLQ BLQ BLQ: WAT |  | OP |  | N | N | 1950 | 11 |  |  |  | N |  | N |  | N |  | N |  | N
19462 | 6417 | 2 | S | HY | 45 | 52 | 52 | BLQ BLQ BLQ BLQ: WAT |  | OP |  | N | N | 1951 | 1 |  |  |  | N |  | N |  | N |  | N |  | N
19462 | 6417 | 3 | S | HY | 45 | 52 | 52 | BLQ BLQ BLQ BLQ: WAT |  | OP |  | N | N | 1951 | 4 |  |  |  | N |  | N |  | N |  | N |  | N
19462 | 6418 | 1 | S | HY | 12 | 13.8 | 13.8 | BLQ BLQ BLQ BLQ: WAT |  | OP |  | N | N | 1958 | 5 |  |  |  | N |  | N |  | N |  | N |  | N
19462 | 6418 | 2 | S | HY | 12 | 13.8 | 13.8 | BLQ BLQ BLQ BLQ: WAT |  | OP |  | N | N | 1958 | 9 |  |  |  | N |  | N |  | N |  | N |  | N
19462 | 6418 | 3 | S | HY | 12 | 13.8 | 13.8 | BLQ BLQ BLQ BLQ: WAT |  | OP |  | N | N | 1958 | 11 |  |  |  | N |  | N |  | N |  | N |  | N
19474 | 2164 | 1 | S | IC | 0.8 | 0.6 | 0.6 | BLQ BLQ BLQ BLQ: DFO |  | OP |  | N | N | 1970 | 12 |  |  |  | N |  | N |  | N |  | N |  | N
19474 | 2164 | 2 | S | IC | 1.7 | 1.7 | 1.7 | BLQ BLQ BLQ BLQ: DFO; BIT BIT BIT BIT: NG |  | OP |  | N | N | 1975 | 10 |  |  |  | N |  | N |  | N |  | N |  | N
19474 | 2164 | 3 | S | IC | 0.2 | 0.2 | 0.2 | BLQ BLQ BLQ BLQ: DFO |  | OP |  | N | N | 1935 | 88 |  |  |  | N |  | N |  | N |  | N |  | N
19474 | 2164 | 4 | S | IC | 1 | 0.9 | 0.9 | BLQ BLQ BLQ BLQ: DFO |  | OP |  | N | N | 1970 | 7 |  |  |  | N |  | N |  | N |  | N |  | N
19474 | 2164 | 5 | S | IC | 0.3 | 0.3 | 0.3 | BLQ BLQ BLQ BLQ: DFO |  | OP |  | N | N | 1955 | 88 |  |  |  | N |  | N |  | N |  | N |  | N
19474 | 2164 | 6 | S | IC | 0.3 | 0.3 | 0.3 | BLQ BLQ BLQ BLQ: DFO |  | OP |  | N | N | 1955 | 88 |  |  |  | N |  | N |  | N |  | N |  | N
19474 | 2164 | 7 | S | IC | 1.1 | 0.9 | 0.9 | BLQ BLQ BLQ BLQ: DFO |  | OP |  | N | N | 1962 | 88 |  |  |  | N |  | N |  | N |  | N |  | N
19474 | 2164 | 8 | S | IC | 1.3 | 1.1 | 1.1 | BLQ BLQ BLQ BLQ: DFO; BIT BIT BIT BIT: NG |  | OP |  | N | N | 1967 | 88 |  |  |  | N |  | N |  | N |  | N |  | N
19474 | 2164 | 9 | S | IC | 2 | 2 | 2 | BLQ BLQ BLQ BLQ: DFO |  | OP |  | N | N | 1994 | 12 |  |  |  | N |  | N |  | N |  | N |  | N
19491 | 50104 | G-1 | S | CT | 23 | 22 | 22 | [10 empty] | OP |  | N | N | 1985 | 12 |  |  | 0 | N |  | Y | 85-267-000 | N |  | N |  | N | bar: BLQ BLQ BLQ BLQ to CV CV CV CV
19491 | 50104 | G-2 | S | CA | 8 | 7 | 7 | [10 empty] | OP |  | N | N | 1985 | 12 |  |  | 0 | N |  | Y | 85-267-000 | N |  | N |  | N | bar: BLQ BLQ BLQ BLQ
19511 | 50711 | GEN1 | S | ST | 1.5 | 0.3 | 1.41 | Y Y Y Y: Y; BLQ BLQ BLQ BLQ: SUB; CV CV CV CV: RR; BIT BIT BIT BIT: DFO; RR RR RR RR: TK |  | SB |  | N | N | 1964 | 1 |  |  | 0 | Y |  | N |  | N |  | N |  | N
19511 | 50711 | GEN2 | S | ST | 1.5 | 0.5 | 1.41 | Y Y Y Y: Y; BLQ BLQ BLQ BLQ: SUB; CV CV CV CV: RR; BIT BIT BIT BIT: DFO; RR RR RR RR: TK |  | SB |  | N | N | 1964 | 1 |  |  | 0 | Y |  | N |  | N |  | N |  | N
19511 | 50711 | GEN3 | S | ST | 10 | 8.1 | 10 | BLQ BLQ BLQ BLQ: SUB; CV CV CV CV: RR; BIT BIT BIT BIT: DFO; RR RR RR RR: TK |  | OP |  | N | N | 1981 | 4 |  |  | 0 | Y |  | N |  | N |  | N |  | N
19511 | 50711 | GEN4 | S | IC | 9.6 | 9.6 | 9.6 | BLQ BLQ BLQ BLQ: DFO; CV CV CV CV: TK |  | OP |  | N | N | 2000 | 8 |  |  |  | Y |  | N |  | N |  | N |  | N
19517 | 50729 | GEN1 | S | ST | 21 | 16 | 18 | BLQ BLQ BLQ BLQ: OG; CV CV CV CV: TK; BIT BIT BIT BIT: NG; RR RR RR RR: PL |  | OP |  | N | N | 1955 | 1 |  |  |  | N |  | N |  | N |  | N |  | Y
19517 | 50729 | GEN3 | S | ST | 10 | 6 | 9.4 | Y Y Y Y: Y; BLQ BLQ BLQ BLQ: OG; CV CV CV CV: TK; RR RR RR RR: PL |  | OP |  | N | N | 1955 | 1 |  |  |  | N |  | N |  | N |  | N |  | Y
19519 | 50732 | GEN1 | S | ST | 25 | 28 | 30 | BLQ BLQ BLQ BLQ: BFG; CV CV CV CV: PL; BIT BIT BIT BIT: OG; RR RR RR RR: PL; RFO RFO RFO RFO: NG |  | OP |  | N | N | 1943 | 6 |  |  | 0 | N |  | N |  | N |  | N |  | Y
19519 | 50732 | GEN2 | S | ST | 25 | 28 | 30 | BLQ BLQ BLQ BLQ: BFG; CV CV CV CV: PL; BIT BIT BIT BIT: OG; RR RR RR RR: PL; RFO RFO RFO RFO: NG |  | OP |  | N | N | 1943 | 6 |  |  | 0 | N |  | N |  | N |  | N |  | Y
19524 | 52073 | GEN1 | S | CT | 14.5 | 12.5 | 13.5 | [10 empty] | OP |  | N | N | 1993 | 10 |  |  | 0 | Y |  | N |  | N |  | N |  | N | bar: BLQ BLQ BLQ BLQ to CV CV CV CV
19524 | 52073 | GEN2 | S | CT | 14.5 | 12.5 | 13.5 | [10 empty] | OP |  | N | N | 1993 | 10 |  |  | 0 | Y |  | N |  | N |  | N |  | N | bar: BLQ BLQ BLQ BLQ to CV CV CV CV
19524 | 52073 | GEN3 | S | CA | 14 | 11 | 12 | [10 empty] | OP |  | N | N | 1993 | 10 |  |  | 0 | Y |  | N |  | N |  | N |  | N | bar: BLQ BLQ BLQ BLQ
19526 | 50733 | STG1 | W | ST | 161 | 161 | 150 |  |  | BFG | PL | OG | PL | NG | RFO |  |  | OP |  | Y | N | 1997 | 4 |  |  |  | Y |  | N |  | N |  | N |  | N
19528 | 54044 | GEN1 | S | IC | 6.3 | 6.15 | 6.22 | [10 empty] | OP |  | N | N | 1993 | 4 |  |  | 0 | N |  | Y | 93-46-000 | N |  | N |  | N | bar: Y Y Y Y to BLQ BLQ BLQ BLQ
19528 | 54044 | GEN2 | S | IC | 6.3 | 6.15 | 6.22 | [10 empty] | OP |  | N | N | 1993 | 5 |  |  | 0 | N |  | Y | 93-46-000 | N |  | N |  | N | bar: Y Y Y Y to BLQ BLQ BLQ BLQ
19528 | 54044 | GEN3 | S | IC | 3.7 | 3.61 | 3.65 | [10 empty] | OP |  | N | N | 2000 | 7 |  |  |  | N |  | Y | 93-46-000 | N |  | N |  | N | bar: Y Y Y Y to BLQ BLQ BLQ BLQ
19528 | 54044 | GEN4 | S | IC | 3.7 | 3.61 | 3.65 | [10 empty] | OP |  | N | N | 2000 | 7 |  |  |  | N |  | Y | 93-46-000 | N |  | N |  | N | bar: Y Y Y Y to BLQ BLQ BLQ BLQ
19528 | 54780 | T1 | S | ST | 3 | 2.79 | 2.82 | [10 empty] | SB |  | N | N | 1940 | 11 |  |  | 0 | Y |  | N |  | N |  | N |  | N | bar: Y Y Y Y to BLQ BLQ BLQ BLQ
19528 | 54780 | T2 | S | ST | 3 | 2.79 | 2.82 | [10 empty] | OP |  | N | N | 1940 | 11 |  |  | 0 | Y |  | N |  | N |  | N |  | N | bar: Y Y Y Y to BLQ BLQ BLQ BLQ
19528 | 54780 | T3 | S | ST | 3 | 2.79 | 2.82 | [10 empty] | SB |  | N | N | 1948 | 11 |  |  | 0 | Y |  | N |  | N |  | N |  | N | bar: Y Y Y Y to BLQ BLQ BLQ BLQ
19528 | 54780 | T4 | S | ST | 3 | 2.79 | 2.82 | [10 empty] | OP |  | N | N | 1951 | 2 |  |  | 0 | Y |  | N |  | N |  | N |  | N | bar: Y Y Y Y to BLQ BLQ BLQ BLQ
19528 | 54780 | T5 | S | ST | 3 | 2.79 | 2.82 | [10 empty] | OP |  | N | N | 1955 | 6 |  |  | 0 | Y |  | N |  | N |  | N |  | N | bar: Y Y Y Y to BLQ BLQ BLQ BLQ
19528 | 54780 | T6 | S | ST | 7.5 | 7.03 | 7.05 | Y Y Y Y: Y; Y Y Y Y: Y; BLQ BLQ BLQ BLQ: BIT |  | OP |  | N | N | 1959 | 6 |  |  | 0 | Y |  | N |  | N |  | N |  | N
19528 | 54780 | T7 | S | ST | 7.5 | 7.03 | 7.05 | Y Y Y Y: Y; Y Y Y Y: Y; BLQ BLQ BLQ BLQ: BIT |  | OP |  | N | N | 1962 | 8 |  |  | 0 | Y |  | N |  | N |  | N |  | N
19532 | 50076 | UNT1 | S | HY | 0.2 | 0.19 | 0.18 | Y Y Y Y: Y; Y Y Y Y: Y; BLQ BLQ BLQ BLQ: WAT |  | OP |  | N | N | 1987 | 6 |  |  | 0 | N |  | N |  | Y | NA | N |  | N
19532 | 50076 | UNT2 | S | HY | 1.1 | 1.05 | 1.01 | Y Y Y Y: Y; Y Y Y Y: Y; BLQ BLQ BLQ BLQ: WAT |  | OP |  | N | N | 1987 | 6 |  |  | 0 | N |  | N |  | Y | NA | N |  | N
19533 | 50307 | GEN1 | S | ST | 7.5 | 7.5 | 7.5 | [10 empty] | OP |  | Y | N | 1964 | 9 |  |  | 0 | N |  | Y | 85-42-000 | N |  | N |  | N | bar: BLQ BLQ BLQ BLQ to CV CV CV CV
19533 | 50307 | GEN2 | S | ST | 2.5 | 2.5 | 2.5 | [10 empty] | OP |  | Y | N | 2001 | 1 |  |  | 0 | N |  | Y | 85-42-000 | N |  | N |  | N | bar: BLQ BLQ BLQ BLQ to CV CV CV CV
19533 | 50307 | GEN3 | S | ST | 2.5 | 2.5 | 2.5 | [10 empty] | OP |  | Y | N | 1949 | 8 |  |  | 0 | N |  | Y | 85-42-000 | N |  | N |  | N | bar: BLQ BLQ BLQ BLQ to CV CV CV CV
19533 | 50307 | GEN4 | S | ST | 4.3 | 4.3 | 4.3 | [10 empty] | OP |  | Y | N | 1985 | 1 |  |  | 0 | N |  | Y | 85-42-000 | N |  | N |  | N | bar: BLQ BLQ BLQ BLQ to CV CV CV CV
19533 | 50307 | GEN5 | S | IC | 1.8 | 1.8 | 1.8 | BLQ BLQ BLQ BLQ: DFO; CV CV CV CV: TK |  | OP |  | N | N | 2001 | 1 |  |  | 0 | N |  | Y | 85-42-000 | N |  | N |  | N
19537 | 50118 | GEN4 | S | CA | 7.6 | 7.6 | 7.6 | BLQ BLQ BLQ BLQ: WH; BIT BIT BIT BIT: NG; RFO RFO RFO RFO: DFO |  | OP |  | N | N | 1951 | 10 |  |  | 0 | N |  | Y | 86-486-000 | N |  | N |  | N
19537 | 50118 | GEN5 | S | CA | 6 | 6 | 6 | BLQ BLQ BLQ BLQ: WH; BIT BIT BIT BIT: NG; RFO RFO RFO RFO: DFO |  | OP |  | N | N | 1959 | 9 |  |  | 0 | N |  | Y | 86-486-000 | N |  | N |  | N
19537 | 50118 | GEN6 | S | CT | 12.5 | 12.5 | 12.5 | BLQ BLQ BLQ BLQ: NG; CV CV CV CV: PL; BIT BIT BIT BIT: DFO |  | SB |  | N | N | 1968 | 1 |  |  | 0 | N |  | Y | 86-486-000 | N |  | N |  | N
19537 | 50118 | GEN7 | S | CA | 28.8 | 28.8 | 28.8 | BLQ BLQ BLQ BLQ: WH; BIT BIT BIT BIT: NG; RFO RFO RFO RFO: DFO |  | OP |  | N | N | 1979 | 1 |  |  | 0 | N |  | Y | 86-486-000 | N |  | N |  | N
19537 | 50118 | GEN8 | S | CT | 48.5 | 38.5 | 48.5 | BLQ BLQ BLQ BLQ: NG; CV CV CV CV: PL; BIT BIT BIT BIT: DFO |  | OP |  | N | N | 1987 | 11 |  |  | 0 | N |  | Y | 86-486-000 | N |  | N |  | N
19539 | 54775 | DG7 | S | IC | 1.7 | 1.7 | 1.7 | BLQ BLQ BLQ BLQ: DFO; CV CV CV CV: TK |  | SB |  | N | N | 1998 | 6 |  |  |  | Y |  | N |  | N |  | N |  | N
19539 | 54775 | GEN1 | S | ST | 3 | 3 | 3 |  |  | BIT | TK | NG | WA | TDF | DFO |  |  | OP |  | N | N | 1947 | 1 |  |  | 0 | Y |  | N |  | N |  | N |  | N
19539 | 54775 | GEN2 | S | ST | 3 | 3 | 3 |  |  | BIT | TK | NG | WA | TDF | DFO |  |  | OP |  | N | N | 1956 | 1 |  |  | 0 | Y |  | N |  | N |  | N |  | N
19539 | 54775 | GEN6 | S | ST | 15 | 15 | 15 |  |  | BIT | TK | NG | WA | TDF | DFO |  |  | OP |  | N | N | 1974 | 1 |  |  | 0 | Y |  | N |  | N |  | N |  | N
19541 | 54276 | 003 | S | ST | 28 | 24 | 24 | BLQ BLQ BLQ BLQ: BIT; BIT BIT BIT BIT: NG; RFO RFO RFO RFO: RFO |  | OP |  | Y | N | 1991 | 7 |  |  | 0 | N |  | Y | 91-84-000 | N |  | N |  | N
19543 | 50291 | T/G | S | ST | 32 | 32 | 32 | BLQ BLQ BLQ BLQ: OTH; CV CV CV CV: RR; RR RR RR RR: TK |  | OP |  | N | N | 1982 | 12 |  |  |  | N |  | Y | 81-59-000 | N |  | N |  | N
19545 | 3325 | GT1 | S | GT | 25 | 17 | 25 | BLQ BLQ BLQ BLQ: DFO; CV CV CV CV: TK; BIT BIT BIT BIT: NG; RR RR RR RR: PL |  | OP |  | N | N | 1977 | 7 |  |  |  | N |  | N |  | N |  | N |  | N
19545 | 3325 | GT2 | S | GT | 25 | 17 | 25 | BLQ BLQ BLQ BLQ: DFO; CV CV CV CV: TK; BIT BIT BIT BIT: NG; RR RR RR RR: PL |  | OP |  | N | N | 1977 | 8 |  |  |  | N |  | N |  | N |  | N |  | N
19545 | 3325 | GT3 | S | GT | 25 | 17 | 25 | BLQ BLQ BLQ BLQ: DFO; CV CV CV CV: TK; BIT BIT BIT BIT: NG; RR RR RR RR: PL |  | OP |  | N | N | 1978 | 6 |  |  |  | N |  | N |  | N |  | N |  | N
19545 | 3325 | GT4 | S | GT | 25 | 17 | 25 | BLQ BLQ BLQ BLQ: DFO; CV CV CV CV: TK; BIT BIT BIT BIT: NG; RR RR RR RR: PL |  | OP |  | N | N | 1979 | 6 |  |  |  | N |  | N |  | N |  | N |  | N
19545 | 3325 | ST1 | S | ST | 25 | 21.6 | 21.6 | BLQ BLQ BLQ BLQ: SUB; CV CV CV CV: TK; BIT BIT BIT BIT: NG; RR RR RR RR: PL |  | OP |  | N | N | 1961 | 1 |  |  |  | N |  | N |  | N |  | N |  | N
19545 | 3325 | 1 | S | IC | 2 | 2 | 2 | BLQ BLQ BLQ BLQ: DFO; CV CV CV CV: TK |  | OP |  | N | N | 1965 | 7 |  |  |  | N |  | N |  | N |  | N |  | N
19545 | 3325 | 2 | S | IC | 2 | 2 | 2 | BLQ BLQ BLQ BLQ: DFO; CV CV CV CV: TK |  | OP |  | N | N | 1965 | 7 |  |  |  | N |  | N |  | N |  | N |  | N
19545 | 3325 | 3 | S | IC | 2 | 2 | 2 | BLQ BLQ BLQ BLQ: DFO; CV CV CV CV: TK |  | OP |  | N | N | 1965 | 7 |  |  |  | N |  | N |  | N |  | N |  | N
19545 | 3325 | 4 | S | IC | 2 | 2 | 2 | BLQ BLQ BLQ BLQ: DFO; CV CV CV CV: TK |  | OP |  | N | N | 1965 | 7 |  |  |  | N |  | N |  | N |  | N |  | N
19545 | 3325 | 5 | S | IC | 2 | 2 | 2 | BLQ BLQ BLQ BLQ: DFO; CV CV CV CV: TK |  | OP |  | N | N | 1965 | 7 |  |  |  | N |  | N |  | N |  | N |  | N
19545 | 4150 | 5 | S | ST | 21.7 | 14.6 | 18.6 | BLQ BLQ BLQ BLQ: SUB; CV CV CV CV: CV |  | OP |  | N | N | 1969 | 9 |  |  |  | N |  | N |  | N |  | N |  | N
19545 | 4151 | 1 | S | ST | 11.5 | 10.1 | 10.1 | BLQ BLQ BLQ BLQ: SUB; CV CV CV CV: TK |  | OP |  | N | N | 1948 | 10 |  |  |  | N |  | N |  | N |  | N |  | N
19545 | 4151 | 2 | S | ST | 11.5 | 10.1 | 10.1 | BLQ BLQ BLQ BLQ: SUB; CV CV CV CV: TK |  | OP |  | N | N | 1949 | 10 |  |  |  | N |  | N |  | N |  | N |  | N
19545 | 4151 | 3 | S | ST | 11.5 | 10.1 | 10.1 | BLQ BLQ BLQ BLQ: SUB; CV CV CV CV: TK |  | OP |  | N | N | 1952 | 9 |  |  |  | N |  | N |  | N |  | N |  | N
19545 | 7504 | GT1 | S | GT | 40 | 34 | 39.2 | [10 empty] | OP |  | N | N | 2000 | 6 |  |  |  | N |  | N |  | N |  | N |  | N | bar: BLQ BLQ BLQ BLQ to CV CV CV CV
19545 | 7504 | 2 | S | ST | 80 | 80 | 80 | BLQ BLQ BLQ BLQ: SUB; CV CV CV CV: CV; BIT BIT BIT BIT: DFO; RR RR RR RR: TK |  | OP |  | N | N | 1995 | 9 |  |  |  | N |  | N |  | N |  | N |  | N
19547 | 764 | H8 | S | ST | 50 | 48.6 | 48.6 | BLQ BLQ BLQ BLQ: RFO; CV CV CV CV: PL |  | OP |  | N | N | 1954 | 12 |  |  |  | N |  | N |  | N |  | N |  | N
19547 | 764 | H9 | S | ST | 54.4 | 51.7 | 51.7 | BLQ BLQ BLQ BLQ: RFO; CV CV CV CV: PL |  | OP |  | N | N | 1957 | 11 |  |  |  | N |  | N |  | N |  | N |  | N
19547 | 765 | K1 | S | ST | 81.6 | 77.9 | 77.9 | BLQ BLQ BLQ BLQ: RFO; CV CV CV CV: PL |  | OP |  | N | N | 1963 | 3 |  |  |  | N |  | N |  | N |  | N |  | N
19547 | 765 | K2 | S | ST | 81.6 | 78.1 | 78.1 | BLQ BLQ BLQ BLQ: RFO; CV CV CV CV: PL |  | OP |  | N | N | 1964 | 9 |  |  |  | N |  | N |  | N |  | N |  | N
19547 | 765 | K3 | S | ST | 85.8 | 82.1 | 82.1 | BLQ BLQ BLQ BLQ: RFO; CV CV CV CV: PL |  | OP |  | N | N | 1970 | 8 |  |  |  | N |  | N |  | N |  | N |  | N
19547 | 765 | K4 | S | ST | 90.9 | 87.2 | 87.2 | BLQ BLQ BLQ BLQ: RFO; CV CV CV CV: PL |  | OP |  | N | N | 1972 | 6 |  |  |  | N |  | N |  | N |  | N |  | N
19547 | 765 | K5 | S | ST | 134.9 | 128.1 | 128.1 | BLQ BLQ BLQ BLQ: RFO; CV CV CV CV: PL |  | OP |  | N | N | 1974 | 12 |  |  |  | N |  | N |  | N |  | N |  | N
19547 | 765 | K6 | S | ST | 134.9 | 128.7 | 128.7 | BLQ BLQ BLQ BLQ: RFO; CV CV CV CV: PL |  | OP |  | N | N | 1981 | 3 |  |  |  | N |  | N |  | N |  | N |  | N
19547 | 766 | W10 | S | GT | 51.3 | 51.2 | 51.2 | BLQ BLQ BLQ BLQ: DFO; CV CV CV CV: PL |  | OP |  | N | N | 1973 | 12 |  |  |  | N |  | N |  | N |  | N |  | N
19547 | 766 | W3 | S | ST | 50 | 47.2 | 47.2 | BLQ BLQ BLQ BLQ: RFO; CV CV CV CV: PL |  | OP |  | N | N | 1947 | 12 |  |  |  | N |  | N |  | N |  | N |  | N
19547 | 766 | W4 | S | ST | 50 | 47.7 | 47.7 | BLQ BLQ BLQ BLQ: RFO; CV CV CV CV: PL |  | OP |  | N | N | 1950 | 10 |  |  |  | N |  | N |  | N |  | N |  | N
19547 | 766 | W5 | S | ST | 54.4 | 51.9 | 51.9 | BLQ BLQ BLQ BLQ: RFO; CV CV CV CV: PL |  | OP |  | N | N | 1959 | 9 |  |  |  | N |  | N |  | N |  | N |  | N
19547 | 766 | W6 | S | ST | 54.4 | 51.8 | 51.8 | BLQ BLQ BLQ BLQ: RFO; CV CV CV CV: PL |  | OP |  | N | N | 1961 | 6 |  |  |  | N |  | N |  | N |  | N |  | N
19547 | 766 | W7 | S | ST | 81.6 | 77.8 | 77.8 | BLQ BLQ BLQ BLQ: RFO; CV CV CV CV: PL |  | OP |  | N | N | 1966 | 10 |  |  |  | N |  | N |  | N |  | N |  | N
19547 | 766 | W8 | S | ST | 81.6 | 77.8 | 77.8 | BLQ BLQ BLQ BLQ: RFO; CV CV CV CV: PL |  | OP |  | N | N | 1968 | 11 |  |  |  | N |  | N |  | N |  | N |  | N
19547 | 766 | W9 | S | GT | 51.3 | 51.2 | 51.2 | BLQ BLQ BLQ BLQ: DFO; CV CV CV CV: PL |  | OP |  | N | N | 1973 | 6 |  |  |  | N |  | N |  | N |  | N |  | N
19553 | 54422 | GEN1 | S | IC | 2.5 | 2.2 | 2.2 | BLQ BLQ BLQ BLQ: DFO; CV CV CV CV: TK |  | OP |  | Y | N | 1990 | 8 |  |  | 0 | Y |  | N |  | N |  | N |  | N
19553 | 54422 | GEN2 | S | IC | 2.6 | 2.3 | 2.3 | BLQ BLQ BLQ BLQ: DFO; CV CV CV CV: TK |  | OP |  | Y | N | 1990 | 8 |  |  | 0 | Y |  | N |  | N |  | N |  | N
19553 | 54422 | GEN3 | S | IC | 2.7 | 2.3 | 2.3 | BLQ BLQ BLQ BLQ: DFO; CV CV CV CV: TK |  | OP |  | Y | N | 1990 | 8 |  |  | 0 | Y |  | N |  | N |  | N |  | N
19553 | 54422 | GEN4 | S | IC | 2.5 | 2.2 | 2.2 | BLQ BLQ BLQ BLQ: DFO; CV CV CV CV: TK |  | OP |  | Y | N | 1990 | 8 |  |  | 0 | Y |  | N |  | N |  | N |  | N
19553 | 54422 | GEN5 | S | IC | 2.7 | 2.3 | 2.3 | BLQ BLQ BLQ BLQ: DFO; CV CV CV CV: TK |  | OP |  | Y | N | 1990 | 8 |  |  | 0 | Y |  | N |  | N |  | N |  | N
19553 | 54422 | GEN6 | S | IC | 2.5 | 2.2 | 2.2 | BLQ BLQ BLQ BLQ: DFO; CV CV CV CV: TK; BIT BIT BIT BIT: OBL; RR RR RR RR: PL |  | OP |  | Y | N | 1990 | 8 |  |  | 0 | Y |  | N |  | N |  | N |  | N
19558 | 6283 | 1 | S | IC | 0.3 | 0.3 | 0.3 | BLQ BLQ BLQ BLQ: DFO; CV CV CV CV: TK |  | OP |  | N | N | 1964 | 8 |  |  |  | N |  | N |  | N |  | N |  | N
19558 | 6283 | 2 | S | IC | 0.6 | 0.6 | 0.6 | BLQ BLQ BLQ BLQ: DFO; CV CV CV CV: TK |  | OP |  | N | N | 1964 | 8 |  |  |  | N |  | N |  | N |  | N |  | N
19558 | 6283 | 3 | S | IC | 0.6 | 0.6 | 0.6 | BLQ BLQ BLQ BLQ: DFO; CV CV CV CV: TK |  | OP |  | N | N | 1970 | 8 |  |  |  | N |  | N |  | N |  | N |  | N
19558 | 6283 | 4 | S | IC | 0.6 | 0.6 | 0.6 | BLQ BLQ BLQ BLQ: DFO; CV CV CV CV: TK |  | OP |  | N | N | 1979 | 8 |  |  |  | N |  | N |  | N |  | N |  | N
19558 | 55966 | GT1 | S | GT | 37.9 | 37.9 | 42 | BLQ BLQ BLQ BLQ: NG; BIT BIT BIT BIT: DFO |  | OS |  | Y | N | 1986 | 9 |  |  |  | Y
19560 | 50400 | GEN1 | S | HY | 16.2 | 15.39 | 14.9 | Y Y Y Y: Y; Y Y Y Y: Y; BLQ BLQ BLQ BLQ: WAT |  | OP |  | N | N | 1986 | 5 |  |  |  | N |  | N |  | Y | 83-119-000 | N |  | N
19564 | 50366 | GEN1 | S | ST | 3 | 3 | 3 |  |  | BIT | RR | NG | PL | RFO | DFO |  |  | SB |  | Y | N | 1962 | 6 |  |  | 0 | Y |  | N |  | N |  | N |  | N
19564 | 50366 | GEN2 | S | ST | 1.7 | 1.7 | 1.7 |  |  | BIT | RR | NG | PL | RFO | DFO |  |  | SB |  | Y | N | 1952 | 7 |  |  | 0 | Y |  | N |  | N |  | N |  | N
19564 | 50366 | GEN3 | S | IC | 1 | 1 | 1 | BLQ BLQ BLQ BLQ: DFO; CV CV CV CV: TK |  | SB |  | Y | N | 1952 | 7 |  |  | 0 | Y |  | N |  | N |  | N |  | N
19564 | 50366 | GEN4 | S | IC | 1 | 1 | 1 | BLQ BLQ BLQ BLQ: DFO; CV CV CV CV: TK |  | SB |  | Y | N | 1952 | 7 |  |  | 0 | Y |  | N |  | N |  | N |  | N
19564 | 50366 | GEN5 | S | ST | 2 | 2 | 2 |  |  | BIT | RR | NG | PL | RFO | DFO |  |  | OP |  | Y | N | 1956 | 9 |  |  | 0 | Y |  | N |  | N |  | N |  | N
19564 | 50366 | GEN6 | S | ST | 5 | 5 | 5 |  |  | BIT | RR | NG | PL | RFO | DFO |  |  | OP |  | Y | N | 1967 | 2 |  |  | 0 | Y |  | N |  | N |  | N |  | N
19564 | 50366 | GEN7 | S | ST | 9.4 | 9.4 | 9.4 |  |  | BIT | RR | NG | PL | RFO | DFO |  |  | OP |  | Y | N | 2000 | 3 |  |  |  | Y |  | N |  | N |  | N |  | N
19578 | 1771 | 1 | J | ST | 11.5 | 13 | 13 | BLQ BLQ BLQ BLQ: BIT; CV CV CV CV: RR |  | OP |  | N | N | 1958 | 5 |  |  |  | N |  | N |  | N |  | N |  | N
19578 | 1771 | 2 | J | ST | 11.5 | 13.1 | 13.1 | BLQ BLQ BLQ BLQ: BIT; CV CV CV CV: RR |  | OP |  | N | N | 1958 | 5 |  |  |  | N |  | N |  | N |  | N |  | N
19578 | 1772 | 1 | S | ST | 18.7 | 17.7 | 17.7 | BLQ BLQ BLQ BLQ: NG; CV CV CV CV: PL; BIT BIT BIT BIT: BIT; RR RR RR RR: RR |  | OP |  | N | N | 1959 | 8 |  |  |  | N |  | N |  | N |  | N |  | N
19578 | 1773 | 1 | S | HY | 1.1 | 1.1 | 1.1 | BLQ BLQ BLQ BLQ: WAT |  | OP |  | N | N | 1931 | 11 |  |  |  | N |  | N |  | N |  | N |  | N
19578 | 1773 | 2 | S | HY | 1.1 | 1.1 | 1.1 | BLQ BLQ BLQ BLQ: WAT |  | OP |  | N | N | 1931 | 11 |  |  |  | N |  | N |  | N |  | N |  | N
19578 | 1774 | 1 | S | HY | 6 | 6.1 | 6.1 | BLQ BLQ BLQ BLQ: WAT |  | OP |  | N | N | 1931 | 1 |  |  |  | N |  | N |  | N |  | N |  | N
19578 | 1774 | 2 | S | HY | 6 | 6.1 | 6.1 | BLQ BLQ BLQ BLQ: WAT |  | OP |  | N | N | 1931 | 1 |  |  |  | N |  | N |  | N |  | N |  | N
19578 | 7115 | 1 | S | HY | 1 | 1 | 1 | BLQ BLQ BLQ BLQ: WAT |  | OP |  | N | N | 1988 | 2 |  |  |  | N |  | N |  | N |  | N |  | N
19578 | 7115 | 2 | S | HY | 1.4 | 1.5 | 1.5 | BLQ BLQ BLQ BLQ: WAT |  | OP |  | N | N | 1988 | 2 |  |  |  | N |  | N |  | N |  | N |  | N
19578 | 7115 | 3 | S | HY | 2 | 1.7 | 1.7 | BLQ BLQ BLQ BLQ: WAT |  | OP |  | N | N | 1988 | 2 |  |  |  | N |  | N |  | N |  | N |  | N
19578 | 7116 | 1 | S | HY | 4 | 4.3 | 4.3 | BLQ BLQ BLQ BLQ: WAT |  | OP |  | N | N | 1988 | 2 |  |  |  | N |  | N |  | N |  | N |  | N
19578 | 7116 | 2 | S | HY | 4 | 4.3 | 4.3 | BLQ BLQ BLQ BLQ: WAT |  | OP |  | N | N | 1988 | 2 |  |  |  | N |  | N |  | N |  | N |  | N
19578 | 7118 | 1 | S | HY | 2 | 1.4 | 1.4 | BLQ BLQ BLQ BLQ: WAT |  | OP |  | N | N | 1988 | 2 |  |  |  | N |  | N |  | N |  | N |  | N
19578 | 7119 | 1 | S | GT | 22.6 | 23.8 | 27.5 | BLQ BLQ BLQ BLQ: DFO; CV CV CV CV: TK |  | OP |  | N | N | 1975 | 11 |  |  |  | N |  | N |  | N |  | N |  | N
19578 | 8019 | 1 | S | GT | 22.6 | 23.8 | 27.5 | BLQ BLQ BLQ BLQ: DFO; CV CV CV CV: TK |  | OP |  | N | N | 1973 | 11 |  |  |  | N |  | N |  | N |  | N |  | N
19586 | 215 | 1 | S | HY | 1.4 | 1 | 1 | BLQ BLQ BLQ BLQ: WAT |  | OP |  | N | N | 1940 | 0 |  |  |  | N |  | N |  | N |  | N |  | N
19586 | 261 | 1 | S | HY | 3.6 | 4 | 4 | BLQ BLQ BLQ BLQ: WAT |  | OP |  | N | N | 1954 | 3 |  |  |  | N |  | N |  | N |  | N |  | N
19588 | 50431 | TG1 | S | CA | 12.5 | 11.5 | 11.5 | BLQ BLQ BLQ BLQ: WH; BIT BIT BIT BIT: NG; RFO RFO RFO RFO: DFO |  | OP |  | Y | N | 1986 | 1 |  |  | 0 | N |  | Y | 90-38-001 | N |  | N |  | N
19588 | 50431 | TG10 | S | CT | 3.5 | 3 | 3.6 | BLQ BLQ BLQ BLQ: NG; CV CV CV CV: PL; BIT BIT BIT BIT: DFO |  | OP |  | Y | N | 1992 | 6 |  |  | 0 | N |  | Y | 90-38-001 | N |  | N |  | N
19588 | 50431 | TG2 | S | CA | 4 | 3.7 | 3.7 | BLQ BLQ BLQ BLQ: WH; BIT BIT BIT BIT: NG; RFO RFO RFO RFO: DFO |  | SB |  | Y | N | 1939 | 1 |  |  | 0 | N |  | Y | 90-38-001 | N |  | N |  | N
19588 | 50431 | TG7 | S | CA | 12.5 | 11.5 | 11.5 | BLQ BLQ BLQ BLQ: WH; BIT BIT BIT BIT: NG; RFO RFO RFO RFO: DFO |  | OP |  | Y | N | 1975 | 1 |  |  | 0 | N |  | Y | 90-38-001 | N |  | N |  | N
19588 | 50431 | TG8 | S | CA | 10 | 11.5 | 11.5 | BLQ BLQ BLQ BLQ: WH; BIT BIT BIT BIT: NG; RFO RFO RFO RFO: DFO |  | OP |  | Y | N | 1975 | 1 |  |  | 0 | N |  | Y | 90-38-001 | N |  | N |  | N
19588 | 50431 | TG9 | S | CT | 3.5 | 3 | 3.6 | BLQ BLQ BLQ BLQ: NG; CV CV CV CV: PL; BIT BIT BIT BIT: DFO |  | OP |  | Y | N | 1990 | 8 |  |  | 0 | N |  | Y | 90-38-001 | N |  | N |  | N
19604 | 155 | 1 | S | HY | 5 | 5 | 5 | BLQ BLQ BLQ BLQ: WAT |  | OS |  | N | N | 1929 | 10 |  |  |  | N |  | N |  | N |  | N |  | N
19604 | 155 | 2 | S | HY | 5 | 5 | 5 | BLQ BLQ BLQ BLQ: WAT |  | OS |  | N | N | 1929 | 10 |  |  |  | N |  | N |  | N |  | N |  | N
19635 | 2815 | 1 | S | HY | 109 | 101 | 97 | BLQ BLQ BLQ BLQ: WAT |  | OP |  | N | N | 1956 | 1 |  |  |  | N |  | N |  | N |  | N |  | N
19635 | 2815 | 2 | S | HY | 109 | 101 | 96 | BLQ BLQ BLQ BLQ: WAT |  | OP |  | N | N | 1956 | 3 |  |  |  | N |  | N |  | N |  | N |  | N
19635 | 2815 | 3 | S | HY | 109 | 100 | 96 | BLQ BLQ BLQ BLQ: WAT |  | OP |  | N | N | 1956 | 8 |  |  |  | N |  | N |  | N |  | N |  | N
19635 | 2815 | 4 | S | HY | 95 | 100 | 96 | BLQ BLQ BLQ BLQ: WAT |  | OP |  | N | N | 1960 | 3 |  |  |  | N |  | N |  | N |  | N |  | N
19635 | 2815 | 5 | S | HY | 95 | 95 | 95 | BLQ BLQ BLQ BLQ: WAT |  | OP |  | N | N | 1960 | 5 |  |  |  | N |  | N |  | N |  | N |  | N
19635 | 3356 | 1 | S | HY | 112 | 102 | 100 | BLQ BLQ BLQ BLQ: WAT |  | OP |  | N | N | 1962 | 4 |  |  |  | N |  | N |  | N |  | N |  | N
19635 | 3356 | 2 | S | HY | 112 | 102 | 100 | BLQ BLQ BLQ BLQ: WAT |  | OP |  | N | N | 1962 | 12 |  |  |  | N |  | N |  | N |  | N |  | N
19635 | 3356 | 3 | S | HY | 112 | 102 | 100 | BLQ BLQ BLQ BLQ: WAT |  | OP |  | N | N | 1962 | 7 |  |  |  | N |  | N |  | N |  | N |  | N
19635 | 3356 | 4 | S | HY | 112 | 102 | 100 | BLQ BLQ BLQ BLQ: WAT |  | OP |  | N | N | 1962 | 10 |  |  |  | N |  | N |  | N |  | N |  | N
19635 | 3356 | 5 | S | HY | 112 | 102 | 99 | BLQ BLQ BLQ BLQ: WAT |  | OP |  | N | N | 1963 | 3 |  |  |  | N |  | N |  | N |  | N |  | N
19635 | 3356 | 6 | S | HY | 112 | 102 | 99 | BLQ BLQ BLQ BLQ: WAT |  | OP |  | N | N | 1963 | 5 |  |  |  | N |  | N |  | N |  | N |  | N
19635 | 3356 | 7 | S | HY | 112 | 102 | 99 | BLQ BLQ BLQ BLQ: WAT |  | OP |  | N | N | 1963 | 6 |  |  |  | N |  | N |  | N |  | N |  | N
19635 | 3373 | 1 | S | HY | 40 | 45 | 41 | BLQ BLQ BLQ BLQ: WAT |  | OP |  | N | N | 1954 | 3 |  |  |  | N |  | N |  | N |  | N |  | N
19635 | 3373 | 2 | S | HY | 40 | 44 | 41 | BLQ BLQ BLQ BLQ: WAT |  | OP |  | N | N | 1954 | 5 |  |  |  | N |  | N |  | N |  | N |  | N
19635 | 3373 | 3 | S | HY | 40 | 44 | 41 | BLQ BLQ BLQ BLQ: WAT |  | OP |  | N | N | 1954 | 10 |  |  |  | N |  | N |  | N |  | N |  | N
19635 | 3373 | 4 | S | HY | 40 | 44 | 41 | BLQ BLQ BLQ BLQ: WAT |  | OP |  | N | N | 1954 | 10 |  |  |  | N |  | N |  | N |  | N |  | N
19635 | 3373 | 5 | S | HY | 40 | 44 | 40 | BLQ BLQ BLQ BLQ: WAT |  | OP |  | N | N | 1955 | 2 |  |  |  | N |  | N |  | N |  | N |  | N
19635 | 3373 | 6 | S | HY | 40 | 44 | 40 | BLQ BLQ BLQ BLQ: WAT |  | OP |  | N | N | 1955 | 6 |  |  |  | N |  | N |  | N |  | N |  | N
19635 | 3373 | 7 | S | HY | 40 | 44 | 40 | BLQ BLQ BLQ BLQ: WAT |  | OP |  | N | N | 1955 | 10 |  |  |  | N |  | N |  | N |  | N |  | N
19635 | 3373 | 8 | S | HY | 40 | 44 | 40 | BLQ BLQ BLQ BLQ: WAT |  | OP |  | N | N | 1956 | 1 |  |  |  | N |  | N |  | N |  | N |  | N
19635 | 3375 | 1 | S | HY | 67.2 | 64 | 65 | BLQ BLQ BLQ BLQ: WAT |  | OP |  | N | N | 1964 | 9 |  |  |  | N |  | N |  | N |  | N |  | N
19635 | 3375 | 2 | S | HY | 67.2 | 64 | 65 | BLQ BLQ BLQ BLQ: WAT |  | OP |  | N | N | 1964 | 11 |  |  |  | N |  | N |  | N |  | N |  | N
19635 | 3375 | 3 | S | HY | 67.2 | 64 | 65 | BLQ BLQ BLQ BLQ: WAT |  | OP |  | N | N | 1965 | 2 |  |  |  | N |  | N |  | N |  | N |  | N
19635 | 3375 | 4 | S | HY | 58.5 | 64 | 65 | BLQ BLQ BLQ BLQ: WAT |  | OP |  | N | N | 1965 | 5 |  |  |  | N |  | N |  | N |  | N |  | N
19635 | 3375 | 5 | S | HY | 58.5 | 64 | 65 | BLQ BLQ BLQ BLQ: WAT |  | OP |  | N | N | 1965 | 9 |  |  |  | N |  | N |  | N |  | N |  | N
19635 | 3375 | 6 | S | HY | 58.5 | 63 | 65 | BLQ BLQ BLQ BLQ: WAT |  | OP |  | N | N | 1965 | 12 |  |  |  | N |  | N |  | N |  | N |  | N
19635 | 3375 | 7 | S | HY | 58.5 | 63 | 65 | BLQ BLQ BLQ BLQ: WAT |  | OP |  | N | N | 1966 | 5 |  |  |  | N |  | N |  | N |  | N |  | N
19635 | 3375 | 8 | S | HY | 58.5 | 63 | 65 | BLQ BLQ BLQ BLQ: WAT |  | OP |  | N | N | 1966 | 7 |  |  |  | N |  | N |  | N |  | N |  | N
19635 | 6623 | 1 | S | HY | 43.5 | 48 | 45 | BLQ BLQ BLQ BLQ: WAT |  | OP |  | N | N | 1943 | 7 |  |  |  | N |  | N |  | N |  | N |  | N
19635 | 6623 | 2 | S | HY | 18.3 | 21 | 21 | BLQ BLQ BLQ BLQ: WAT |  | OP |  | N | N | 1948 | 2 |  |  |  | N |  | N |  | N |  | N |  | N
19635 | 6623 | 3 | S | HY | 43.5 | 47 | 47 | BLQ BLQ BLQ BLQ: WAT |  | OP |  | N | N | 1951 | 12 |  |  |  | N |  | N |  | N |  | N |  | N
19635 | 6623 | 4 | S | HY | 40 | 48 | 48 | BLQ BLQ BLQ BLQ: WAT |  | OP |  | N | N | 1961 | 6 |  |  |  | N |  | N |  | N |  | N |  | N
19635 | 6623 | 5 | S | HY | 40 | 48 | 48 | BLQ BLQ BLQ BLQ: WAT |  | OP |  | N | N | 1961 | 6 |  |  |  | N |  | N |  | N |  | N |  | N
19635 | 6624 | 1 | S | HY | 44.1 | 34 | 44.1 | BLQ BLQ BLQ BLQ: WAT |  | OP |  | N | N | 1956 | 9 |  |  |  | N |  | N |  | N |  | N |  | N
19635 | 6624 | 2 | S | HY | 44.1 | 34 | 44.1 | BLQ BLQ BLQ BLQ: WAT |  | OP |  | N | N | 1956 | 10 |  |  |  | N |  | N |  | N |  | N |  | N
19635 | 6624 | 3 | S | HY | 44.1 | 34 | 44.1 | BLQ BLQ BLQ BLQ: WAT |  | OP |  | N | N | 1957 | 1 |  |  |  | N |  | N |  | N |  | N |  | N
19647 | 182 | 1 | S | HY | 56 | 64.4 | 64.4 | BLQ BLQ BLQ BLQ: WAT |  | OP |  | N | N | 1965 | 5 |  |  |  | N |  | N |  | N |  | N |  | N
19647 | 182 | 2 | S | HY | 56 | 64.4 | 64.4 | BLQ BLQ BLQ BLQ: WAT |  | OP |  | N | N | 1965 | 5 |  |  |  | N |  | N |  | N |  | N |  | N
19647 | 188 | 1 | S | HY | 48 | 55.2 | 55.2 | BLQ BLQ BLQ BLQ: WAT |  | OP |  | N | N | 1964 | 3 |  |  |  | N |  | N |  | N |  | N |  | N
19647 | 188 | 2 | S | HY | 48 | 55.2 | 55.2 | BLQ BLQ BLQ BLQ: WAT |  | OP |  | N | N | 1964 | 5 |  |  |  | N |  | N |  | N |  | N |  | N
19647 | 196 | 1 | S | HY | 40.2 | 46 | 46 | BLQ BLQ BLQ BLQ: WAT |  | OP |  | N | N | 1950 | 2 |  |  |  | N |  | N |  | N |  | N |  | N
19647 | 196 | 2 | S | HY | 40.2 | 46 | 46 | BLQ BLQ BLQ BLQ: WAT |  | OP |  | N | N | 1944 | 6 |  |  |  | N |  | N |  | N |  | N |  | N
19647 | 198 | 1 | S | HY | 40 | 46 | 46 | BLQ BLQ BLQ BLQ: WAT |  | OP |  | N | N | 1952 | 9 |  |  |  | N |  | N |  | N |  | N |  | N
19647 | 198 | 2 | S | HY | 40 | 46 | 46 | BLQ BLQ BLQ BLQ: WAT |  | OP |  | N | N | 1952 | 9 |  |  |  | N |  | N |  | N |  | N |  | N
19647 | 198 | 3 | S | HY | 40 | 46 | 46 | BLQ BLQ BLQ BLQ: WAT |  | OP |  | N | N | 1952 | 12 |  |  |  | N |  | N |  | N |  | N |  | N
19647 | 198 | 4 | S | HY | 40 | 46 | 46 | BLQ BLQ BLQ BLQ: WAT |  | OP |  | N | N | 1953 | 6 |  |  |  | N |  | N |  | N |  | N |  | N
19647 | 198 | 5 | S | HY | 45 | 51.7 | 51.7 | BLQ BLQ BLQ BLQ: WAT |  | OP |  | N | N | 1962 | 1 |  |  |  | N |  | N |  | N |  | N |  | N
19647 | 198 | 6 | S | HY | 45 | 51.7 | 51.7 | BLQ BLQ BLQ BLQ: WAT |  | OP |  | N | N | 1962 | 2 |  |  |  | N |  | N |  | N |  | N |  | N
19647 | 198 | 7 | S | HY | 45 | 51.7 | 51.7 | BLQ BLQ BLQ BLQ: WAT |  | OP |  | N | N | 1963 | 8 |  |  |  | N |  | N |  | N |  | N |  | N
19647 | 198 | 8 | S | HY | 45 | 51.7 | 51.7 | BLQ BLQ BLQ BLQ: WAT |  | OP |  | N | N | 1963 | 9 |  |  |  | N |  | N |  | N |  | N |  | N
19647 | 199 | 1 | S | HY | 40.2 | 40.2 | 40.2 | BLQ BLQ BLQ BLQ: WAT |  | OP |  | N | N | 1965 | 4 |  |  |  | N |  | N |  | N |  | N |  | N
19647 | 199 | 2 | S | HY | 40.2 | 40.2 | 40.2 | BLQ BLQ BLQ BLQ: WAT |  | OP |  | N | N | 1965 | 5 |  |  |  | N |  | N |  | N |  | N |  | N
19647 | 199 | 3 | S | HY | 40.2 | 40.2 | 40.2 | BLQ BLQ BLQ BLQ: WAT |  | OP |  | N | N | 1965 | 9 |  |  |  | N |  | N |  | N |  | N |  | N
19647 | 199 | 4 | S | HY | 40.2 | 40.2 | 40.2 | BLQ BLQ BLQ BLQ: WAT |  | OP |  | N | N | 1966 | 1 |  |  |  | N |  | N |  | N |  | N |  | N
19647 | 2166 | 1 | S | HY | 50 | 57.5 | 57.5 | BLQ BLQ BLQ BLQ: WAT |  | OP |  | N | N | 1959 | 5 |  |  |  | N |  | N |  | N |  | N |  | N
19647 | 2166 | 2 | S | HY | 50 | 57.5 | 57.5 | BLQ BLQ BLQ BLQ: WAT |  | OP |  | N | N | 1959 | 5 |  |  |  | N |  | N |  | N |  | N |  | N
19647 | 2166 | 3 | S | HY | 50 | 57.5 | 57.5 | BLQ BLQ BLQ BLQ: WAT |  | OP |  | N | N | 1961 | 5 |  |  |  | N |  | N |  | N |  | N |  | N
19647 | 2166 | 4 | S | HY | 50 | 57.5 | 57.5 | BLQ BLQ BLQ BLQ: WAT |  | OP |  | N | N | 1961 | 6 |  |  |  | N |  | N |  | N |  | N |  | N
19647 | 6142 | 1 | S | HY | 20 | 23 | 23 | BLQ BLQ BLQ BLQ: WAT |  | OP |  | N | N | 1972 | 11 |  |  |  | N |  | N |  | N |  | N |  | N
19647 | 6142 | 2 | S | HY | 20 | 23 | 23 | BLQ BLQ BLQ BLQ: WAT |  | OP |  | N | N | 1973 | 8 |  |  |  | N |  | N |  | N |  | N |  | N
19647 | 6142 | 3 | S | HY | 20 | 23 | 23 | BLQ BLQ BLQ BLQ: WAT |  | OP |  | N | N | 1973 | 10 |  |  |  | N |  | N |  | N |  | N |  | N
19647 | 6142 | 4 | S | HY | 20 | 23 | 23 | BLQ BLQ BLQ BLQ: WAT |  | OP |  | N | N | 1973 | 12 |  |  |  | N |  | N |  | N |  | N |  | N
19647 | 6142 | 5 | S | HY | 20 | 23 | 23 | BLQ BLQ BLQ BLQ: WAT |  | OP |  | N | N | 1974 | 5 |  |  |  | N |  | N |  | N |  | N |  | N
19662 | 54050 | GEN1 | S | HY | 14.8 | 14.06 | 13.62 | Y Y Y Y: Y; Y Y Y Y: Y; BLQ BLQ BLQ BLQ: WAT |  | SB |  | N | N | 1927 | 1 |  |  | 0 | N |  | N |  | Y | NA | N |  | N
19662 | 54051 | GEN1 | S | HY | 3 | 2.85 | 2.76 | Y Y Y Y: Y; Y Y Y Y: Y; BLQ BLQ BLQ BLQ: WAT |  | SB |  | N | N | 1914 | 1 |  |  | 0 | N |  | N |  | Y | NA | N |  | N
19662 | 54051 | GEN2 | S | HY | 3 | 2.85 | 2.76 | Y Y Y Y: Y; Y Y Y Y: Y; BLQ BLQ BLQ BLQ: WAT |  | SB |  | N | N | 1914 | 1 |  |  | 0 | N |  | N |  | Y | NA | N |  | N
19662 | 54051 | GEN3 | S | HY | 3.3 | 3.14 | 3.04 | Y Y Y Y: Y; Y Y Y Y: Y; BLQ BLQ BLQ BLQ: WAT |  | SB |  | N | N | 1922 | 1 |  |  | 0 | N |  | N |  | Y | NA | N |  | N
19662 | 54051 | GEN4 | S | HY | 3.3 | 3.14 | 3.04 | Y Y Y Y: Y; Y Y Y Y: Y; BLQ BLQ BLQ BLQ: WAT |  | SB |  | N | N | 1922 | 1 |  |  | 0 | N |  | N |  | Y | NA | N |  | N
19664 | 54809 | TG2 | S | ST | 5 | 1 | 5 | [10 empty] | OP |  | Y | N | 1969 | 1 |  |  | 0 | N |  | Y | 95-43-000 | N |  | N |  | N | bar: BLQ BLQ BLQ BLQ to CV CV CV CV
19673 | 54598 | 1 | S | GT | 1.3 | 1.11 | 1.27 | Y Y Y Y: Y; Y Y Y Y: Y; BLQ BLQ BLQ BLQ: DFO; BIT BIT BIT BIT: NG |  | OS |  | N | N | 1991 | 11 | [5 empty] | Y | 91-189-000
19674 | 50120 | 0001 | S | ST | 4 | 3.7 | 3.9 | BLQ BLQ BLQ BLQ: WDS; CV CV CV CV: CV |  | OP |  | Y | N | 1979 | 12 |  |  | 0 | N |  | Y | 94-121-000 | Y | 94-121-000 | N |  | N
19685 | 50121 | PRU | S | OT | 12 | 12 | 12 | [10 empty] | OS |  | N | N | 1983 | 9 |  |  | 0 | N |  | N |  | Y | 83-254-000 | N |  | N | bar: BLQ BLQ BLQ BLQ to CV CV CV CV
19685 | 50121 | TG1 | S | ST | 28.6 | 26.6 | 26.88 | Y Y Y Y: Y; Y Y Y Y: Y; BLQ BLQ BLQ BLQ: OG; CV CV CV CV: TK |  | OP |  | N | N | 1983 | 11 |  |  | 0 | N |  | N |  | Y | 83-254-000 | N |  | N
19685 | 50121 | TG2 | S | ST | 28.6 | 26.6 | 26.88 | Y Y Y Y: Y; Y Y Y Y: Y; BLQ BLQ BLQ BLQ: OG; CV CV CV CV: TK |  | OP |  | N | N | 1983 | 11 |  |  | 0 | N |  | N |  | Y | 83-254-000 | N |  | N
19685 | 50121 | TG3 | S | ST | 7.5 | 6.98 | 7.05 | Y Y Y Y: Y; Y Y Y Y: Y; BLQ BLQ BLQ BLQ: PC; CV CV CV CV: TK |  | OP |  | N | N | 1986 | 9 |  |  | 0 | N |  | Y | 83-254-000 | N |  | N |  | N
19691 | 50628 | GEN1 | S | CT | 27 | 20.2 | 22.1 | [10 empty] | OP |  | Y | N | 1991 | 9 |  |  | 0 | N |  | Y | 87-335-001, 87-335-002 | N |  | N |  | N | bar: BLQ BLQ BLQ BLQ to CV CV CV CV
19691 | 50628 | GEN2 | S | CA | 15 | 10.7 | 11.7 | [10 empty] | OP |  | Y | N | 1982 | 8 |  |  | 0 | N |  | Y | 87-335-001, 87-335-002 | N |  | N |  | N | bar: BLQ BLQ BLQ BLQ
19691 | 50628 | GEN3 | S | CA | 15 | 10.7 | 11.7 | [10 empty] | OP |  | Y | N | 1991 | 9 |  |  | 0 | N |  | Y | 87-335-001, 87-335-002 | N |  | N |  | N | bar: BLQ BLQ BLQ BLQ
19699 | 52012 | GEN1 | S | GT | 17.1 | 16.2 | 17.8 | [10 empty] | OP |  | Y | N | 1990 | 12 |  |  | 0 | N |  | Y | 89-129-000 | N |  | N |  | N | bar: BLQ BLQ BLQ BLQ to CV CV CV CV
19699 | 52012 | GEN2 | S | GT | 17.1 | 16.2 | 17.8 | [10 empty] | OP |  | Y | N | 1990 | 12 |  |  | 0 | N |  | Y | 89-129-000 | N |  | N |  | N | bar: BLQ BLQ BLQ BLQ to CV CV CV CV
19717 | 10203 | GEN1 | S | GT | 20 | 19 | 24 | [10 empty] | OP |  | Y | N | 1984 | 9 |  |  | 0 | N |  | Y | 83-372-000 | N |  | N |  | N | bar: BLQ BLQ BLQ BLQ to CV CV CV CV
19717 | 10203 | GEN2 | S | GT | 20 | 19 | 24 | [10 empty] | OP |  | Y | N | 1984 | 10 |  |  | 0 | N |  | Y | 83-372-000 | N |  | N |  | N | bar: BLQ BLQ BLQ BLQ to CV CV CV CV
19722 | 2165 | 1 | S | IC | 1.2 | 1 | 1 | BLQ BLQ BLQ BLQ: DFO; CV CV CV CV: TK |  | OP |  | N | N | 1967 | 88 |  |  |  | N |  | N |  | N |  | N |  | N
19722 | 2165 | 10 | S | IC | 1.3 | 1.1 | 1.1 | BLQ BLQ BLQ BLQ: DFO; CV CV CV CV: TK |  | OP |  | N | N | 1984 | 4 |  |  |  | N |  | N |  | N |  | N |  | N
19722 | 2165 | 11 | S | IC | 1 | 1 | 1 | BLQ BLQ BLQ BLQ: DFO; CV CV CV CV: TK |  | OP |  | N | N | 1993 | 7 |  |  |  | N |  | N |  | N |  | N |  | N
19722 | 2165 | 12 | S | IC | 1 | 1 | 1 | BLQ BLQ BLQ BLQ: DFO; CV CV CV CV: TK |  | OP |  | N | N | 1993 | 7 |  |  |  | N |  | N |  | N |  | N |  | N
19722 | 2165 | 4A | S | IC | 1.2 | 1 | 1 | BLQ BLQ BLQ BLQ: DFO; CV CV CV CV: TK |  | OP |  | N | N | 1996 | 8 |  |  |  | N |  | N |  | N |  | N |  | N
19722 | 2165 | 5A | S | IC | 1.2 | 1 | 1 | BLQ BLQ BLQ BLQ: DFO; CV CV CV CV: TK |  | OP |  | N | N | 1996 | 8 |  |  |  | N |  | N |  | N |  | N |  | N
19722 | 2165 | 8 | S | IC | 1 | 0.8 | 0.8 | BLQ BLQ BLQ BLQ: DFO; CV CV CV CV: TK |  | OP |  | N | N | 1957 | 88 |  |  |  | N |  | N |  | N |  | N |  | N
19722 | 2165 | 9 | S | IC | 1.4 | 1.1 | 1.1 | BLQ BLQ BLQ BLQ: DFO |  | OP |  | N | N | 1977 | 6 |  |  |  | N |  | N |  | N |  | N |  | N
19724 | 52048 | GEN1 | S | ST | 6.5 | 6.5 | 6.5 | BLQ BLQ BLQ BLQ: BIT; CV CV CV CV: TK |  | OP |  | N | Y | 1988 | 11 |  |  | 0 | Y |  | N |  | N |  | N |  | N
19724 | 52048 | GEN2 | S | ST | 4.5 | 4.5 | 4.5 | BLQ BLQ BLQ BLQ: BIT; CV CV CV CV: TK |  | OP |  | N | Y | 1989 | 6 |  |  | 0 | Y |  | N |  | N |  | N |  | N
19726 | 54839 | GEN1 | S | IC | 1.7 | 1.66 | 1.68 | Y Y Y Y: Y; Y Y Y Y: Y; BLQ BLQ BLQ BLQ: DFO |  | OS |  | N | N | 1993 | 1 |  |  | 0 | N |  | N |  | N |  | N |  | Y
19740 | 55739 | GEN1 | S | WT | 24.6 | 24.6 | 24.6 | Y Y Y Y: Y; Y Y Y Y: Y; BLQ BLQ BLQ BLQ: WND |  | OP |  | N | N | 2001 | 12 |  |  | 41 | N |  | N |  | N |  | Y | 02-29-000 | N
19740 | 55740 | GEN1 | W | WT | 50 | 50 | 50 | Y Y Y Y: Y; Y Y Y Y: Y; BLQ BLQ BLQ BLQ: WND |  | OP |  | N | N | 2001 | 10 |  |  | 50 | N |  | N |  | N |  | Y | 01-271-000 | N
19759 | 54293 | GEN1 | S | IC | 1.2 | 1.2 | 1.2 | BLQ BLQ BLQ BLQ: DFO; CV CV CV CV: TK |  | OP |  | N | N | 1990 | 8 |  |  | 0 | Y |  | N |  | N |  | N |  | N
19759 | 54293 | GEN2 | S | IC | 1.2 | 1.2 | 1.2 | BLQ BLQ BLQ BLQ: DFO; CV CV CV CV: TK |  | OP |  | N | N | 1990 | 8 |  |  | 0 | Y |  | N |  | N |  | N |  | N
19759 | 54293 | GEN3 | S | IC | 1.2 | 1.2 | 1.2 | BLQ BLQ BLQ BLQ: DFO; CV CV CV CV: TK |  | SB |  | N | N | 1997 | 6 |  |  | 0 | Y |  | N |  | N |  | N |  | N
19759 | 54293 | GEN4 | S | IC | 1.2 | 1.2 | 1.2 | BLQ BLQ BLQ BLQ: DFO; CV CV CV CV: TK |  | OS |  | N | N | 1992 | 4 |  |  |  | N |  | N |  | N |  | N |  | Y
19759 | 54293 | GEN5 | S | GT | 5 | 3.8 | 5 | [10 empty] | OP |  | N | N | 2000 | 10 |  |  |  | Y |  | N |  | N |  | N |  | N | bar: BLQ BLQ BLQ BLQ to CV CV CV CV
19765 | 50713 | GEN1 | S | HY | 0.8 | 0.76 | 0.74 | Y Y Y Y: Y; Y Y Y Y: Y; BLQ BLQ BLQ BLQ: WAT |  | SB |  | N | N | 1988 | 10 |  |  | 0 | N |  | N |  | Y | 80-17-000 | N |  | N
19765 | 50713 | GEN2 | S | HY | 0.8 | 0.76 | 0.74 | Y Y Y Y: Y; Y Y Y Y: Y; BLQ BLQ BLQ BLQ: WAT |  | OP |  | N | N | 1988 | 10 |  |  | 0 | N |  | N |  | Y | 80-17-000 | N |  | N
19765 | 50713 | GEN3 | S | HY | 4.1 | 3.9 | 3.77 | Y Y Y Y: Y; Y Y Y Y: Y; BLQ BLQ BLQ BLQ: WAT |  | OP |  | N | N | 1988 | 10 |  |  | 0 | N |  | N |  | Y | 80-17-000 | N |  | N
19774 | 50034 | GEN1 | S | HY | 2.5 | 2.5 | 2.5 | BLQ BLQ BLQ BLQ: WAT |  | OP |  | N | N | 1992 | 1 |  |  | 0 | N |  | N |  | Y | NA | N |  | N
19781 | 50770 | GEN1 | S | ST | 18 | 16 | 16 | BLQ BLQ BLQ BLQ: WDS; CV CV CV CV: TK; RR RR RR RR: TK |  | OP |  | N | N | 1988 | 12 |  |  | 0 | N |  | N |  | Y | 84-399-002 | N |  | N
19781 | 50772 | GEN1 | S | ST | 18 | 16 | 16 | BLQ BLQ BLQ BLQ: WDS; CV CV CV CV: TK; RR RR RR RR: TK |  | OP |  | N | N | 1989 | 1 |  |  | 0 | N |  | N |  | Y | 84-349-005 | N |  | N
19794 | 6450 | 1 | S | HY | 1.6 | 1.6 | 1.6 | BLQ BLQ BLQ BLQ: WAT |  | OP |  | N | N | 1927 | 8 |  |  |  | N |  | N |  | N |  | N |  | N
19794 | 6450 | 2 | S | HY | 0.8 | 0.7 | 0.7 | BLQ BLQ BLQ BLQ: WAT |  | OP |  | N | N | 1905 | 8 |  |  |  | N |  | N |  | N |  | N |  | N
19794 | 6450 | 3 | S | HY | 0.8 | 0.7 | 0.7 | BLQ BLQ BLQ BLQ: WAT |  | OP |  | N | N | 1905 | 8 |  |  |  | N |  | N |  | N |  | N |  | N
19794 | 6450 | 4 | S | HY | 0.8 | 0.7 | 0.7 | BLQ BLQ BLQ BLQ: WAT |  | OP |  | N | N | 1905 | 8 |  |  |  | N |  | N |  | N |  | N |  | N
19794 | 6450 | 5 | S | HY | 2.9 | 2.9 | 2.9 | BLQ BLQ BLQ BLQ: WAT |  | OP |  | N | N | 1984 | 10 |  |  |  | N |  | N |  | N |  | N |  | N
19794 | 6451 | HC3 | S | HY | 4.1 | 3.2 | 4.1 | BLQ BLQ BLQ BLQ: WAT |  | OP |  | N | N | 1988 | 12 |  |  |  | N |  | N |  | N |  | N |  | N
19794 | 6451 | 1 | S | HY | 0.8 | 0.6 | 0.8 | BLQ BLQ BLQ BLQ: WAT |  | OP |  | N | N | 1913 | 8 |  |  |  | N |  | N |  | N |  | N |  | N
19794 | 6451 | 2 | S | HY | 0.8 | 0.6 | 0.8 | BLQ BLQ BLQ BLQ: WAT |  | OP |  | N | N | 1913 | 8 |  |  |  | N |  | N |  | N |  | N |  | N
19794 | 7337 | 1 | S | GT | 4.6 | 3.1 | 4.2 | BLQ BLQ BLQ BLQ: DFO; CV CV CV CV: TK; RR RR RR RR: WA |  | OP |  | N | N | 1992 | 9 |  |  |  | N |  | N |  | N |  | N |  | N
19794 | 7337 | 2 | S | GT | 4.6 | 3.1 | 4.2 | BLQ BLQ BLQ BLQ: DFO; CV CV CV CV: TK; RR RR RR RR: WA |  | OP |  | N | N | 1992 | 9 |  |  |  | N |  | N |  | N |  | N |  | N
19798 | 7436 | VER1 | S | IC | 6 | 3.6 | 4 | BLQ BLQ BLQ BLQ: DFO; CV CV CV CV: TK |  | OP |  | N | N | 1933 | 88 |  |  |  | N |  | N |  | N |  | N |  | N
19798 | 7436 | VER2 | S | IC | 6 | 3.6 | 4 | BLQ BLQ BLQ BLQ: DFO; CV CV CV CV: TK |  | OP |  | N | N | 1933 | 88 |  |  |  | N |  | N |  | N |  | N |  | N
19798 | 7436 | VER3 | S | IC | 6 | 3.6 | 4.6 | BLQ BLQ BLQ BLQ: DFO; CV CV CV CV: TK |  | OP |  | N | N | 1933 | 88 |  |  |  | N |  | N |  | N |  | N |  | N
19798 | 7436 | VER4 | S | IC | 6 | 3.6 | 4 | BLQ BLQ BLQ BLQ: DFO; CV CV CV CV: TK |  | SB |  | N | N | 1933 | 88 |  |  |  | N |  | N |  | N |  | N |  | N
19798 | 7436 | VER5 | S | IC | 6 | 3.6 | 4 | BLQ BLQ BLQ BLQ: DFO; CV CV CV CV: TK |  | OP |  | N | N | 1933 | 88 |  |  |  | N |  | N |  | N |  | N |  | N
19798 | 7436 | VER6 | S | GT | 5.9 | 5.4 | 5.9 | [10 empty] | OP |  | N | N | 1987 | 88 |  |  |  | N |  | N |  | N |  | N |  | N | bar: BLQ BLQ BLQ BLQ to CV CV CV CV
19798 | 7436 | VER7 | S | GT | 5.9 | 5.4 | 5.9 | [10 empty] | OP |  | N | N | 1987 | 88 |  |  |  | N |  | N |  | N |  | N |  | N | bar: BLQ BLQ BLQ BLQ to CV CV CV CV
19804 | 693 | 1 | S | ST | 12.5 | 13 | 13 | BLQ BLQ BLQ BLQ: NG; CV CV CV CV: PL; BIT BIT BIT BIT: RFO; RR RR RR RR: TK |  | OP |  | N | N | 1961 | 11 |  |  |  | N |  | N |  | N |  | N |  | N
19804 | 693 | 2 | S | CA | 16.5 | 13 | 13 | BLQ BLQ BLQ BLQ: NG; CV CV CV CV: PL; BIT BIT BIT BIT: RFO; RR RR RR RR: TK |  | OP |  | N | N | 1964 | 8 |  |  |  | N |  | N |  | N |  | N |  | N
19804 | 693 | 3 | S | ST | 33 | 33 | 33 | BLQ BLQ BLQ BLQ: NG; CV CV CV CV: PL; BIT BIT BIT BIT: RFO; RR RR RR RR: TK |  | OP |  | N | N | 1971 | 9 |  |  |  | N |  | N |  | N |  | N |  | N
19804 | 693 | 4 | S | ST | 55 | 56 | 56 | BLQ BLQ BLQ BLQ: NG; CV CV CV CV: PL; BIT BIT BIT BIT: RFO; RR RR RR RR: TK |  | OP |  | N | N | 1976 | 8 |  |  |  | N |  | N |  | N |  | N |  | N
19804 | 693 | 5 | S | CT | 41.4 | 35 | 40 | BLQ BLQ BLQ BLQ: NG; CV CV CV CV: PL; BIT BIT BIT BIT: DFO; RR RR RR RR: TK |  | OP |  | N | N | 1992 | 12 |  |  |  | N |  | N |  | N |  | N |  | N
19827 | 52160 | WGNS | S | WT | 22 | 22 | 22 | Y Y Y Y: Y; Y Y Y Y: Y; BLQ BLQ BLQ BLQ: WND |  | OP |  | N | N | 1990 | 5 |  |  | 98 | N |  | N |  | Y | 90-43-000 | N |  | N
19830 | 1564 | 10 | W | GT | 21 | 13 | 19 | BLQ BLQ BLQ BLQ: DFO; CV CV CV CV: WA |  | OP |  | N | N | 1968 | 1 | [9 empty] | Y | 01-210-000
19830 | 1564 | 8 | W | ST | 162 | 153 | 156 | BLQ BLQ BLQ BLQ: DFO; CV CV CV CV: WA; BIT BIT BIT BIT: RFO |  | OP |  | N | N | 1972 | 1 | [9 empty] | Y | 01-210-000
19841 | 10902 | GEN1 | S | HY | 1.7 | 1.62 | 1.56 | Y Y Y Y: Y; Y Y Y Y: Y; BLQ BLQ BLQ BLQ: WAT |  | OP |  | N | N | 1986 | 12 |  |  | 0 | N |  | N |  | Y | 86-696-000 | N |  | N
19843 | 1193 | 1 | S | IC | 0.8 | 0.8 | 0.8 | BLQ BLQ BLQ BLQ: NG; CV CV CV CV: PL; BIT BIT BIT BIT: DFO; RR RR RR RR: TK |  | OP |  | N | N | 1948 | 7 |  |  |  | N |  | N |  | N |  | N |  | N
19843 | 1193 | 2 | S | IC | 0.3 | 0.3 | 0.3 | BLQ BLQ BLQ BLQ: DFO; CV CV CV CV: TK |  | OP |  | N | N | 1936 | 7 |  |  |  | N |  | N |  | N |  | N |  | N
19843 | 1193 | 3 | S | IC | 0.3 | 0.3 | 0.3 | BLQ BLQ BLQ BLQ: NG; CV CV CV CV: PL; BIT BIT BIT BIT: DFO; RR RR RR RR: TK |  | OP |  | N | N | 1936 | 7 |  |  |  | N |  | N |  | N |  | N |  | N
19843 | 1193 | 4 | S | IC | 0.6 | 0.6 | 0.6 | BLQ BLQ BLQ BLQ: DFO; CV CV CV CV: TK |  | OP |  | N | N | 1939 | 7 |  |  |  | N |  | N |  | N |  | N |  | N
19846 | 10602 | H | S | GT | 3.5 | 2.98 | 3.43 | Y Y Y Y: Y; Y Y Y Y: Y; BLQ BLQ BLQ BLQ: NG; CV CV CV CV: PL |  | OP |  | N | N | 1988 | 11 |  |  | 0 | N |  | N |  | N |  | N |  | Y
19846 | 50727 | 801A | S | ST | 1 | 0.8 | 0.8 | [10 empty] | OP |  | Y | N | 1971 | 9 |  |  | 0 | Y |  | N |  | N |  | N |  | N | bar: BLQ BLQ BLQ BLQ
19846 | 50727 | 801B | S | ST | 0.8 | 0.74 | 0.75 | [10 empty] | SB |  | Y | N | 1971 | 9 |  |  |  | Y |  | N |  | N |  | N |  | N | bar: Y Y Y Y to BLQ BLQ BLQ BLQ
19846 | 50727 | 802 | S | IC | 1.5 | 1.46 | 1.48 | Y Y Y Y: Y; Y Y Y Y: Y; BLQ BLQ BLQ BLQ: NG; CV CV CV CV: PL |  | SB |  | Y | N | 1971 | 9 |  |  |  | Y |  | N |  | N |  | N
19846 | 50727 | 803 | S | IC | 0.2 | 0.2 | 0.2 | Y Y Y Y: Y; Y Y Y Y: Y; BLQ BLQ BLQ BLQ: NG; CV CV CV CV: PL |  | SB |  | Y | N | 1971 | 9 |  |  | 0 | Y |  | N |  | N |  | N |  | N
19856 | 2434 | 10 | S | ST | 25 | 23 | 23 | BLQ BLQ BLQ BLQ: BIT; CV CV CV CV: TK; BIT BIT BIT BIT: RFO; RR RR RR RR: TK |  | OP |  | N | N | 1970 | 5 |  |  |  | N |  | N |  | N |  | N |  | N
19856 | 2434 | 5 | S | ST | 4 | 3 | 3 | BLQ BLQ BLQ BLQ: RFO; CV CV CV CV: TK |  | SB |  | N | N | 1942 | 99 |  |  |  | N |  | N |  | N |  | N |  | N
19856 | 2434 | 6 | S | ST | 5 | 4 | 4 | BLQ BLQ BLQ BLQ: RFO; CV CV CV CV: TK |  | SB |  | N | N | 1949 | 99 |  |  |  | N |  | N |  | N |  | N |  | N
19856 | 2434 | 7 | S | ST | 7.5 | 8 | 8 | BLQ BLQ BLQ BLQ: RFO; CV CV CV CV: TK |  | OP |  | N | N | 1952 | 12 |  |  |  | N |  | N |  | N |  | N |  | N
19856 | 2434 | 8 | S | ST | 12.5 | 11 | 11 | BLQ BLQ BLQ BLQ: RFO; CV CV CV CV: TK |  | OP |  | N | N | 1955 | 10 |  |  |  | N |  | N |  | N |  | N |  | N
19856 | 2434 | 9 | S | ST | 16.5 | 17 | 17 | BLQ BLQ BLQ BLQ: RFO; CV CV CV CV: TK |  | OP |  | N | N | 1960 | 12 |  |  |  | N |  | N |  | N |  | N |  | N
19856 | 6776 | 1 | S | GT | 27 | 26 | 32 | BLQ BLQ BLQ BLQ: DFO; CV CV CV CV: TK |  | OP |  | N | N | 1972 | 6 |  |  |  | N |  | N |  | N |  | N |  | N
19857 | 54807 | GEN1 | S | CT | 42.5 | 42.5 | 42.5 | BLQ BLQ BLQ BLQ: NG; CV CV CV CV: PL; RR RR RR RR: TK |  | SB |  | N | N | 1994 | 6 |  |  | 0 | N |  | Y | 90-176-001 | N |  | N |  | N
19857 | 54807 | GEN2 | S | CA | 11.9 | 4 | 4 | [10 empty] | SB |  | N | N | 1994 | 6 |  |  | 0 | N |  | Y | 90-176-001 | N |  | N |  | N | bar: BLQ BLQ BLQ BLQ
19865 | 1194 | 1 | S | IC | 1.3 | 1.2 | 1.2 | BLQ BLQ BLQ BLQ: DFO; CV CV CV CV: TK; BIT BIT BIT BIT: NG; RR RR RR RR: PL |  | OP |  | N | N | 1955 | 88 |  |  |  | N |  | N |  | N |  | N |  | N
19865 | 1194 | 5 | S | IC | 0.6 | 0.5 | 0.5 | BLQ BLQ BLQ BLQ: DFO; CV CV CV CV: TK; RR RR RR RR: PL |  | OP |  | N | N | 1946 | 88 |  |  |  | N |  | N |  | N |  | N |  | N
19865 | 1194 | 6 | S | IC | 2.5 | 2.5 | 2.5 | BLQ BLQ BLQ BLQ: DFO; CV CV CV CV: TK; BIT BIT BIT BIT: NG; RR RR RR RR: PL |  | OP |  | N | N | 1961 | 88 |  |  |  | N |  | N |  | N |  | N |  | N
19865 | 1194 | 7 | S | IC | 3.7 | 3.7 | 3.7 | BLQ BLQ BLQ BLQ: DFO; CV CV CV CV: TK; BIT BIT BIT BIT: NG; RR RR RR RR: PL |  | OP |  | N | N | 1967 | 88 |  |  |  | N |  | N |  | N |  | N |  | N
19865 | 1194 | 8 | S | IC | 5.6 | 5.6 | 5.6 | BLQ BLQ BLQ BLQ: DFO; CV CV CV CV: TK; BIT BIT BIT BIT: NG; RR RR RR RR: PL |  | OP |  | N | N | 1973 | 88 |  |  |  | N |  | N |  | N |  | N |  | N
19865 | 1194 | 9 | S | IC | 3 | 3 | 3 | BLQ BLQ BLQ BLQ: DFO; CV CV CV CV: TK; BIT BIT BIT BIT: NG; RR RR RR RR: PL |  | OP |  | N | N | 1992 | 9 |  |  |  | N |  | N |  | N |  | N |  | N
19876 | 2756 | 1 | S | HY | 44.4 | 56 | 56 | BLQ BLQ BLQ BLQ: WAT |  | OP |  | N | N | 1963 | 3 |  |  |  | N |  | N |  | N |  | N |  | N
19876 | 2756 | 2 | S | HY | 44.4 | 56 | 56 | BLQ BLQ BLQ BLQ: WAT |  | OP |  | N | N | 1963 | 2 |  |  |  | N |  | N |  | N |  | N |  | N
19876 | 2756 | 3 | S | HY | 44.4 | 56 | 56 | BLQ BLQ BLQ BLQ: WAT |  | OP |  | N | N | 1963 | 2 |  |  |  | N |  | N |  | N |  | N |  | N
19876 | 2756 | 4 | S | HY | 44.4 | 57 | 57 | BLQ BLQ BLQ BLQ: WAT |  | OP |  | N | N | 1963 | 2 |  |  |  | N |  | N |  | N |  | N |  | N
19876 | 2757 | GT1 | S | GT | 23.8 | 22 | 28 | BLQ BLQ BLQ BLQ: DFO; CV CV CV CV: TK |  | SB |  | N | N | 1971 | 3 |  |  |  | N |  | N |  | N |  | N |  | N
19876 | 2757 | GT2 | S | GT | 23.8 | 22 | 28 | BLQ BLQ BLQ BLQ: DFO; CV CV CV CV: TK |  | OP |  | N | N | 1971 | 6 |  |  |  | N |  | N |  | N |  | N |  | N
19876 | 2758 | 1 | S | HY | 25 | 24.5 | 24.5 | BLQ BLQ BLQ BLQ: WAT |  | OP |  | N | N | 1955 | 12 |  |  |  | N |  | N |  | N |  | N |  | N
19876 | 2758 | 2 | S | HY | 25 | 25 | 25 | BLQ BLQ BLQ BLQ: WAT |  | OP |  | N | N | 1955 | 10 |  |  |  | N |  | N |  | N |  | N |  | N
19876 | 2758 | 3 | S | HY | 25 | 25 | 25 | BLQ BLQ BLQ BLQ: WAT |  | OP |  | N | N | 1955 | 9 |  |  |  | N |  | N |  | N |  | N |  | N
19876 | 2758 | 4 | S | HY | 25 | 24.5 | 24.5 | BLQ BLQ BLQ BLQ: WAT |  | OP |  | N | N | 1955 | 9 |  |  |  | N |  | N |  | N |  | N |  | N
19876 | 3796 | 3 | S | ST | 69 | 71 | 74 | BLQ BLQ BLQ BLQ: BIT; CV CV CV CV: RR |  | OP |  | N | N | 1950 | 6 |  |  |  | N |  | N |  | N |  | N |  | N
19876 | 3796 | 4 | S | ST | 185.2 | 156 | 160 | BLQ BLQ BLQ BLQ: BIT; CV CV CV CV: RR |  | OP |  | N | N | 1958 | 8 |  |  |  | N |  | N |  | N |  | N |  | N
19876 | 3797 | CT7 | S | CT | 145 | 135 | 170 | BLQ BLQ BLQ BLQ: NG; CV CV CV CV: PL; BIT BIT BIT BIT: DFO; RR RR RR RR: WA |  | OP |  | N | N | 1990 | 6 |  |  |  | N |  | N |  | N |  | N |  | N
19876 | 3797 | CT8 | S | CT | 148 | 133 | 168 | BLQ BLQ BLQ BLQ: NG; CV CV CV CV: PL; BIT BIT BIT BIT: DFO; RR RR RR RR: WA |  | OP |  | N | N | 1992 | 5 |  |  |  | N |  | N |  | N |  | N |  | N
19876 | 3797 | CW7 | S | CA | 74.4 | 62 | 62 | [10 empty] | OP |  | N | N | 1990 | 6 |  |  |  | N |  | N |  | N |  | N |  | N | bar: BLQ BLQ BLQ BLQ
19876 | 3797 | CW8 | S | CA | 79.2 | 67 | 67 | [10 empty] | OP |  | N | N | 1992 | 5 |  |  |  | N |  | N |  | N |  | N |  | N | bar: BLQ BLQ BLQ BLQ
19876 | 3797 | 3 | S | ST | 112.5 | 100 | 105 | BLQ BLQ BLQ BLQ: BIT; CV CV CV CV: RR |  | OP |  | N | N | 1952 | 12 |  |  |  | N |  | N |  | N |  | N |  | N
19876 | 3797 | 4 | S | ST | 187.5 | 166 | 171 | BLQ BLQ BLQ BLQ: BIT; CV CV CV CV: RR |  | OP |  | N | N | 1960 | 6 |  |  |  | N |  | N |  | N |  | N |  | N
19876 | 3797 | 5 | S | ST | 359 | 305 | 312 | BLQ BLQ BLQ BLQ: BIT; CV CV CV CV: RR; BIT BIT BIT BIT: WC; RR RR RR RR: CV |  | OP |  | N | N | 1964 | 8 |  |  |  | N |  | N |  | N |  | N |  | N
19876 | 3797 | 6 | S | ST | 693.9 | 658 | 671 | BLQ BLQ BLQ BLQ: BIT; CV CV CV CV: RR |  | OP |  | N | N | 1969 | 12 |  |  |  | N |  | N |  | N |  | N |  | N
19876 | 3798 | 1 | S | HY | 1.5 | 1.5 | 1.5 | BLQ BLQ BLQ BLQ: WAT |  | OP |  | N | N | 1930 | 1 |  |  |  | N |  | N |  | N |  | N |  | N
19876 | 3798 | 2 | S | HY | 1.5 | 1.5 | 1.5 | BLQ BLQ BLQ BLQ: WAT |  | OP |  | N | N | 1930 | 1 |  |  |  | N |  | N |  | N |  | N |  | N
19876 | 3798 | 3 | S | HY | 1.5 | 1.5 | 1.5 | BLQ BLQ BLQ BLQ: WAT |  | OP |  | N | N | 1930 | 1 |  |  |  | N |  | N |  | N |  | N |  | N
19876 | 3798 | 4 | S | HY | 1.5 | 1.5 | 1.5 | BLQ BLQ BLQ BLQ: WAT |  | OP |  | N | N | 1930 | 1 |  |  |  | N |  | N |  | N |  | N |  | N
19876 | 3798 | 5 | S | HY | 1.5 | 1.5 | 1.5 | BLQ BLQ BLQ BLQ: WAT |  | OP |  | N | N | 1930 | 1 |  |  |  | N |  | N |  | N |  | N |  | N
19876 | 3799 | GT1 | S | GT | 20.7 | 15 | 18 | BLQ BLQ BLQ BLQ: DFO; CV CV CV CV: TK |  | OP |  | N | N | 1971 | 7 |  |  |  | N |  | N |  | N |  | N |  | N
19876 | 3799 | GT2 | S | GT | 20.7 | 15 | 18 | BLQ BLQ BLQ BLQ: DFO; CV CV CV CV: TK |  | OP |  | N | N | 1971 | 7 |  |  |  | N |  | N |  | N |  | N |  | N
19876 | 3799 | GT3 | S | GT | 20.7 | 15 | 18 | BLQ BLQ BLQ BLQ: DFO; CV CV CV CV: TK |  | OP |  | N | N | 1971 | 8 |  |  |  | N |  | N |  | N |  | N |  | N
19876 | 3799 | GT4 | S | GT | 20.7 | 15 | 18 | BLQ BLQ BLQ BLQ: DFO; CV CV CV CV: TK |  | OP |  | N | N | 1971 | 8 |  |  |  | N |  | N |  | N |  | N |  | N
19876 | 3800 | GT1 | S | GT | 20.7 | 16 | 19 | BLQ BLQ BLQ BLQ: DFO; CV CV CV CV: TK |  | OP |  | N | N | 1971 | 7 |  |  |  | N |  | N |  | N |  | N |  | N
19876 | 3800 | GT2 | S | GT | 20.7 | 16 | 19 | BLQ BLQ BLQ BLQ: DFO; CV CV CV CV: TK |  | OP |  | N | N | 1971 | 8 |  |  |  | N |  | N |  | N |  | N |  | N
19876 | 3800 | GT3 | S | GT | 20.7 | 16 | 19 | BLQ BLQ BLQ BLQ: DFO; CV CV CV CV: TK |  | OP |  | N | N | 1971 | 7 |  |  |  | N |  | N |  | N |  | N |  | N
19876 | 3800 | GT4 | S | GT | 20.7 | 16 | 19 | BLQ BLQ BLQ BLQ: DFO; CV CV CV CV: TK |  | OP |  | N | N | 1971 | 8 |  |  |  | N |  | N |  | N |  | N |  | N
19876 | 3803 | GT1 | S | GT | 18.5 | 15 | 19 | [10 empty] | SB |  | N | N | 1967 | 12 |  |  |  | N |  | N |  | N |  | N |  | N | bar: BLQ BLQ BLQ BLQ to CV CV CV CV
19876 | 3803 | GT2 | S | GT | 16.3 | 15 | 18 | BLQ BLQ BLQ BLQ: DFO; CV CV CV CV: WA; BIT BIT BIT BIT: NG; RR RR RR RR: PL |  | OP |  | N | N | 1969 | 3 |  |  |  | N |  | N |  | N |  | N |  | N
19876 | 3803 | GT4 | S | GT | 16.3 | 15 | 18 | BLQ BLQ BLQ BLQ: DFO; CV CV CV CV: WA; BIT BIT BIT BIT: NG; RR RR RR RR: PL |  | OP |  | N | N | 1969 | 5 |  |  |  | N |  | N |  | N |  | N |  | N
19876 | 3803 | ST1 | S | ST | 112.5 | 111 | 111 | BLQ BLQ BLQ BLQ: BIT; CV CV CV CV: RR |  | OP |  | N | N | 1953 | 6 |  |  |  | N |  | N |  | N |  | N |  | N
19876 | 3803 | ST2 | S | ST | 112.5 | 111 | 111 | BLQ BLQ BLQ BLQ: BIT; CV CV CV CV: RR |  | OP |  | N | N | 1954 | 12 |  |  |  | N |  | N |  | N |  | N |  | N
19876 | 3803 | ST4 | S | ST | 239.3 | 217 | 221 | BLQ BLQ BLQ BLQ: BIT; CV CV CV CV: RR |  | OP |  | N | N | 1962 | 5 |  |  |  | N |  | N |  | N |  | N |  | N
19876 | 3803 | 10 | S | GT | 23.8 | 21 | 29 | BLQ BLQ BLQ BLQ: DFO; CV CV CV CV: WA; BIT BIT BIT BIT: NG; RR RR RR RR: PL |  | OP |  | N | N | 1970 | 12 |  |  |  | N |  | N |  | N |  | N |  | N
19876 | 3803 | 3 | S | ST | 185.2 | 156 | 162 | BLQ BLQ BLQ BLQ: BIT; CV CV CV CV: RR |  | OP |  | N | N | 1959 | 6 |  |  |  | N |  | N |  | N |  | N |  | N
19876 | 3803 | 6 | S | GT | 16.3 | 15 | 18 | BLQ BLQ BLQ BLQ: DFO; CV CV CV CV: WA; BIT BIT BIT BIT: NG; RR RR RR RR: PL |  | OP |  | N | N | 1969 | 7 |  |  |  | N |  | N |  | N |  | N |  | N
19876 | 3803 | 7 | S | GT | 23.8 | 21 | 29 | BLQ BLQ BLQ BLQ: DFO; CV CV CV CV: WA; BIT BIT BIT BIT: NG; RR RR RR RR: PL |  | OP |  | N | N | 1969 | 12 |  |  |  | N |  | N |  | N |  | N |  | N
19876 | 3803 | 8 | S | GT | 23.8 | 21 | 29 | BLQ BLQ BLQ BLQ: DFO; CV CV CV CV: WA; BIT BIT BIT BIT: NG; RR RR RR RR: PL |  | OP |  | N | N | 1969 | 12 |  |  |  | N |  | N |  | N |  | N |  | N
19876 | 3803 | 9 | S | GT | 23.8 | 21 | 29 | BLQ BLQ BLQ BLQ: DFO; CV CV CV CV: WA; BIT BIT BIT BIT: NG; RR RR RR RR: PL |  | OP |  | N | N | 1970 | 12 |  |  |  | N |  | N |  | N |  | N |  | N
19876 | 3804 | GT1 | S | GT | 16 | 13 | 16 | BLQ BLQ BLQ BLQ: DFO; CV CV CV CV: WA |  | OP |  | N | N | 1968 | 5 |  |  |  | N |  | N |  | N |  | N |  | N
19876 | 3804 | GT2 | S | GT | 16 | 13 | 16 | BLQ BLQ BLQ BLQ: DFO; CV CV CV CV: WA |  | OP |  | N | N | 1968 | 5 |  |  |  | N |  | N |  | N |  | N |  | N
19876 | 3804 | GT3 | S | GT | 16 | 13 | 16 | BLQ BLQ BLQ BLQ: DFO; CV CV CV CV: WA |  | OP |  | N | N | 1968 | 5 |  |  |  | N |  | N |  | N |  | N |  | N
19876 | 3804 | GT4 | S | GT | 16 | 13 | 16 | BLQ BLQ BLQ BLQ: DFO; CV CV CV CV: WA |  | OP |  | N | N | 1968 | 5 |  |  |  | N |  | N |  | N |  | N |  | N
19876 | 3804 | GT5 | S | GT | 16 | 13 | 16 | BLQ BLQ BLQ BLQ: DFO; CV CV CV CV: WA |  | OP |  | N | N | 1968 | 5 |  |  |  | N |  | N |  | N |  | N |  | N
19876 | 3804 | GT6 | S | GT | 16 | 13 | 16 | BLQ BLQ BLQ BLQ: DFO; CV CV CV CV: WA |  | OP |  | N | N | 1968 | 5 |  |  |  | N |  | N |  | N |  | N |  | N
19876 | 3804 | 1 | S | ST | 69 | 74 | 74 | BLQ BLQ BLQ BLQ: RFO; CV CV CV CV: WA |  | OP |  | N | N | 1948 | 12 |  |  |  | N |  | N |  | N |  | N |  | N
19876 | 3804 | 2 | S | ST | 69 | 69 | 71 | BLQ BLQ BLQ BLQ: RFO; CV CV CV CV: WA |  | OP |  | N | N | 1951 | 5 |  |  |  | N |  | N |  | N |  | N |  | N
19876 | 3804 | 3 | S | ST | 113.6 | 101 | 105 | BLQ BLQ BLQ BLQ: BIT; CV CV CV CV: RR |  | OP |  | N | N | 1955 | 6 |  |  |  | N |  | N |  | N |  | N |  | N
19876 | 3804 | 4 | S | ST | 239.3 | 221 | 221 | BLQ BLQ BLQ BLQ: BIT; CV CV CV CV: RR |  | OP |  | N | N | 1962 | 4 |  |  |  | N |  | N |  | N |  | N |  | N
19876 | 3804 | 5 | S | ST | 882 | 786 | 801 | BLQ BLQ BLQ BLQ: RFO; CV CV CV CV: WA |  | OP |  | N | N | 1975 | 6 |  |  |  | N |  | N |  | N |  | N |  | N
19876 | 3806 | 1 | S | ST | 847.5 | 810 | 810 | BLQ BLQ BLQ BLQ: NUC; CV CV CV CV: TK |  | OP |  | N | N | 1972 | 12 |  |  |  | N |  | N |  | N |  | N |  | N
19876 | 3806 | 2 | S | ST | 847.5 | 815 | 815 | BLQ BLQ BLQ BLQ: NUC; CV CV CV CV: TK |  | OP |  | N | N | 1973 | 5 |  |  |  | N |  | N |  | N |  | N |  | N
19876 | 3809 | 1 | S | ST | 187.5 | 159 | 163 | BLQ BLQ BLQ BLQ: BIT; CV CV CV CV: RR |  | OP |  | N | N | 1957 | 7 |  |  |  | N |  | N |  | N |  | N |  | N
19876 | 3809 | 2 | S | ST | 187.5 | 167 | 172 | BLQ BLQ BLQ BLQ: BIT; CV CV CV CV: RR |  | OP |  | N | N | 1959 | 1 |  |  |  | N |  | N |  | N |  | N |  | N
19876 | 3809 | 3 | S | ST | 882 | 818 | 820 | BLQ BLQ BLQ BLQ: RFO; CV CV CV CV: WA |  | OP |  | N | N | 1974 | 12 |  |  |  | N |  | N |  | N |  | N |  | N
19876 | 3954 | JF1 | S | GT | 18.5 | 12 | 16 | [10 empty] | SB |  | N | N | 1967 | 10 |  |  |  | N |  | N |  | N |  | N |  | N | bar: BLQ BLQ BLQ BLQ to CV CV CV CV
19876 | 3954 | 1 | S | ST | 570.2 | 533 | 545 | BLQ BLQ BLQ BLQ: BIT; CV CV CV CV: RR |  | OP |  | N | N | 1965 | 9 |  |  |  | N |  | N |  | N |  | N |  | N
19876 | 3954 | 2 | S | ST | 570.2 | 533 | 545 | BLQ BLQ BLQ BLQ: BIT; CV CV CV CV: RR |  | OP |  | N | N | 1966 | 7 |  |  |  | N |  | N |  | N |  | N |  | N
19876 | 3954 | 3 | S | ST | 522 | 521 | 536 | BLQ BLQ BLQ BLQ: BIT; CV CV CV CV: RR |  | OP |  | N | N | 1973 | 12 |  |  |  | N |  | N |  | N |  | N |  | N
19876 | 6167 | 1 | J | PS | 350.1 | 350 | 400 | BLQ BLQ BLQ BLQ: WAT |  | OP |  | N | N | 1985 | 12 |  |  |  | N |  | N |  | N |  | N |  | N
19876 | 6167 | 2 | J | PS | 350.1 | 350 | 400 | BLQ BLQ BLQ BLQ: WAT |  | OP |  | N | N | 1985 | 12 |  |  |  | N |  | N |  | N |  | N |  | N
19876 | 6167 | 3 | J | PS | 350.1 | 350 | 400 | BLQ BLQ BLQ BLQ: WAT |  | OP |  | N | N | 1985 | 12 |  |  |  | N |  | N |  | N |  | N |  | N
19876 | 6167 | 4 | J | PS | 350.1 | 350 | 400 | BLQ BLQ BLQ BLQ: WAT |  | OP |  | N | N | 1985 | 12 |  |  |  | N |  | N |  | N |  | N |  | N
19876 | 6167 | 5 | J | PS | 350.1 | 350 | 400 | BLQ BLQ BLQ BLQ: WAT |  | OP |  | N | N | 1985 | 12 |  |  |  | N |  | N |  | N |  | N |  | N
19876 | 6167 | 6 | J | PS | 350.1 | 350 | 400 | BLQ BLQ BLQ BLQ: WAT |  | OP |  | N | N | 1985 | 12 |  |  |  | N |  | N |  | N |  | N |  | N
19876 | 6168 | HC1 | S | HY | 1 | 1 | 1 | BLQ BLQ BLQ BLQ: WAT |  | OP |  | N | N | 1987 | 12 |  |  |  | N |  | N |  | N |  | N |  | N
19876 | 6168 | 1 | J | ST | 979.7 | 925 | 925 | BLQ BLQ BLQ BLQ: NUC; CV CV CV CV: TK |  | OP |  | N | N | 1978 | 6 |  |  |  | N |  | N |  | N |  | N |  | N
19876 | 6168 | 2 | J | ST | 979.7 | 917 | 917 | BLQ BLQ BLQ BLQ: NUC; CV CV CV CV: TK |  | OP |  | N | N | 1980 | 12 |  |  |  | N |  | N |  | N |  | N |  | N
19876 | 7032 | 1 | S | GT | 16.3 | 15 | 17 | BLQ BLQ BLQ BLQ: DFO; CV CV CV CV: TK; BIT BIT BIT BIT: NG; RR RR RR RR: PL |  | OP |  | N | N | 1970 | 8 |  |  |  | N |  | N |  | N |  | N |  | N
19876 | 7032 | 2 | S | GT | 23.8 | 22 | 28 | BLQ BLQ BLQ BLQ: DFO; CV CV CV CV: TK; BIT BIT BIT BIT: NG; RR RR RR RR: PL |  | OP |  | N | N | 1970 | 12 |  |  |  | N |  | N |  | N |  | N |  | N
19876 | 7032 | 3 | S | GT | 91.9 | 73 | 92 | BLQ BLQ BLQ BLQ: NG; CV CV CV CV: PL; BIT BIT BIT BIT: DFO; RR RR RR RR: TK |  | OP |  | N | N | 1989 | 10 |  |  |  | N |  | N |  | N |  | N |  | N
19876 | 7032 | 4 | S | GT | 91.9 | 73 | 92 | BLQ BLQ BLQ BLQ: NG; CV CV CV CV: PL; BIT BIT BIT BIT: DFO; RR RR RR RR: TK |  | OP |  | N | N | 1989 | 7 |  |  |  | N |  | N |  | N |  | N |  | N
19876 | 7032 | 5 | S | GT | 91.9 | 73 | 92 | BLQ BLQ BLQ BLQ: NG; CV CV CV CV: PL; BIT BIT BIT BIT: DFO; RR RR RR RR: TK |  | OP |  | N | N | 1989 | 7 |  |  |  | N |  | N |  | N |  | N |  | N
19876 | 7032 | 6 | S | GT | 91.9 | 73 | 92 | BLQ BLQ BLQ BLQ: NG; CV CV CV CV: PL; BIT BIT BIT BIT: DFO; RR RR RR RR: TK |  | OP |  | N | N | 1989 | 11 |  |  |  | N |  | N |  | N |  | N |  | N
19876 | 7212 | 1 | S | GT | 92.1 | 72 | 92 | BLQ BLQ BLQ BLQ: NG; CV CV CV CV: PL; BIT BIT BIT BIT: DFO; RR RR RR RR: TK |  | OP |  | N | N | 1990 | 5 |  |  |  | N |  | N |  | N |  | N |  | N
19876 | 7212 | 2 | S | GT | 92.1 | 72 | 92 | BLQ BLQ BLQ BLQ: NG; CV CV CV CV: PL; BIT BIT BIT BIT: DFO; RR RR RR RR: TK |  | OP |  | N | N | 1990 | 5 |  |  |  | N |  | N |  | N |  | N |  | N
19876 | 7212 | 3 | S | GT | 92.1 | 72 | 92 | BLQ BLQ BLQ BLQ: NG; CV CV CV CV: PL; BIT BIT BIT BIT: DFO; RR RR RR RR: TK |  | OP |  | N | N | 1990 | 4 |  |  |  | N |  | N |  | N |  | N |  | N
19876 | 7212 | 4 | S | GT | 92.1 | 72 | 92 | BLQ BLQ BLQ BLQ: NG; CV CV CV CV: PL; BIT BIT BIT BIT: DFO; RR RR RR RR: TK |  | OP |  | N | N | 1990 | 4 |  |  |  | N |  | N |  | N |  | N |  | N
19876 | 7213 | 1 | J | ST | 424 | 441 | 441 | BLQ BLQ BLQ BLQ: BIT; CV CV CV CV: RR; BIT BIT BIT BIT: WC; RR RR RR RR: CV |  | OP |  | N | N | 1995 | 10 |  |  |  | N |  | N |  | N |  | N |  | N
19876 | 7213 | 2 | J | ST | 424 | 441 | 441 | BLQ BLQ BLQ BLQ: BIT; CV CV CV CV: RR; BIT BIT BIT BIT: WC; RR RR RR RR: CV |  | OP |  | N | N | 1996 | 3 |  |  |  | N |  | N |  | N |  | N |  | N
19876 | 7537 | 1 | S | ST | 80 | 74 | 77 | BLQ BLQ BLQ BLQ: WC; CV CV CV CV: TK; BIT BIT BIT BIT: BIT; RR RR RR RR: TK |  | SB |  | N | N | 1992 | 5 |  |  |  | N |  | N |  | N |  | N |  | N
19876 | 7838 | 1 | S | GT | 178.5 | 145 | 178 | [10 empty] | OP |  | N | N | 2000 | 6 |  |  |  | N |  | N |  | N |  | N |  | N | bar: BLQ BLQ BLQ BLQ to CV CV CV CV
19876 | 7838 | 2 | S | GT | 170 | 145 | 178 | [10 empty] | OP |  | N | N | 2000 | 6 |  |  |  | N |  | N |  | N |  | N |  | N | bar: BLQ BLQ BLQ BLQ to CV CV CV CV
19876 | 7838 | 3 | S | GT | 178.5 | 145 | 178 | [10 empty] | OP |  | N | N | 2000 | 7 |  |  |  | N |  | N |  | N |  | N |  | N | bar: BLQ BLQ BLQ BLQ to CV CV CV CV
19876 | 7838 | 4 | S | GT | 178.5 | 145 | 178 | [10 empty] | OP |  | N | N | 2000 | 7 |  |  |  | N |  | N |  | N |  | N |  | N | bar: BLQ BLQ BLQ BLQ to CV CV CV CV
19876 | 7839 | 1 | S | GT | 178.5 | 145 | 178 | BLQ BLQ BLQ BLQ: NG; CV CV CV CV: PL; RR RR RR RR: TK |  | OP |  | N | N | 2001 | 5 |  |  |  | N |  | N |  | N |  | N |  | N
19876 | 7839 | 2 | S | GT | 178.5 | 145 | 178 | BLQ BLQ BLQ BLQ: NG; CV CV CV CV: PL; RR RR RR RR: TK |  | OP |  | N | N | 2001 | 5 |  |  |  | N |  | N |  | N |  | N |  | N
19876 | 10771 | 1 | S | ST | 71.1 | 62.7 | 62.7 | BLQ BLQ BLQ BLQ: BIT; CV CV CV CV: RR; BIT BIT BIT BIT: WC; RR RR RR RR: CV |  | SB |  | N | N | 1992 | 7
19876 | 10773 | 1 | S | ST | 71.1 | 62.7 | 62.7 | BLQ BLQ BLQ BLQ: BIT; CV CV CV CV: RR; BIT BIT BIT BIT: WC; RR RR RR RR: CV |  | OP |  | N | N | 1992 | 2
19876 | 10774 | 1 | S | ST | 71.1 | 62.7 | 62.7 | BLQ BLQ BLQ BLQ: BIT; CV CV CV CV: RR; BIT BIT BIT BIT: WC; RR RR RR RR: CV |  | OP |  | N | N | 1992 | 3
19876 | 50966 | 1 | S | CT | 297 | 230 | 250 | [10 empty] | OP |  | N | N | 1997 | 2 | bar: BLQ BLQ BLQ BLQ to CV CV CV CV
19876 | 50966 | 2 | S | CT | 93.5 | 76.5 | 86.5 | [10 empty] | OP |  | N | N | 1997 | 2 | bar: BLQ BLQ BLQ BLQ to CV CV CV CV
19876 | 50966 | 3 | S | CA | 77 | 77 | 77 | [10 empty] | OP |  | N | N | 1997 | 2 | bar: BLQ BLQ BLQ BLQ to CV CV CV CV
19883 | 2018 | 1A | S | ST | 4 | 4 | 4 | BLQ BLQ BLQ BLQ: SUB; CV CV CV CV: TK; BIT BIT BIT BIT: NG; RR RR RR RR: PL |  | OP |  | Y | N | 1992 | 8 |  |  |  | N |  | N |  | N |  | N |  | N
19883 | 2018 | 5 | S | ST | 7.5 | 8 | 8 | BLQ BLQ BLQ BLQ: SUB; CV CV CV CV: TK; BIT BIT BIT BIT: NG; RR RR RR RR: PL |  | OP |  | Y | N | 1954 | 8 |  |  |  | N |  | N |  | N |  | N |  | N
19883 | 2018 | 6 | S | ST | 18.7 | 17 | 18.7 | BLQ BLQ BLQ BLQ: SUB; CV CV CV CV: TK; BIT BIT BIT BIT: NG; RR RR RR RR: PL |  | OP |  | Y | N | 1971 | 8 |  |  |  | N |  | N |  | N |  | N |  | N
19889 | 10235 | GEN1 | S | GT | 4.5 | 4.5 | 4.5 | [10 empty] | SB |  | Y | N | 1985 | 12 |  |  | 0 | Y |  | N |  | N |  | N |  | N | bar: BLQ BLQ BLQ BLQ to CV CV CV CV
19893 | 54602 | 1 | S | IC | 0.5 | 0.5 | 0.5 | [10 empty] | OP |  | Y | N | 1991 | 3 |  |  |  | N |  | Y | 92-97-000 | N |  | N |  | N | bar: BLQ BLQ BLQ BLQ to CV CV CV CV
19893 | 54602 | 2 | S | IC | 0.5 | 0.5 | 0.5 | [10 empty] | OP |  | Y | N | 1991 | 3 |  |  |  | N |  | Y | 92-97-000 | N |  | N |  | N | bar: BLQ BLQ BLQ BLQ to CV CV CV CV
19893 | 54603 | 1 | S | IC | 0.5 | 0.5 | 0.5 | [10 empty] | OP |  | Y | N | 1991 | 6 |  |  |  | N |  | Y | 92-96-000 | N |  | N |  | N | bar: BLQ BLQ BLQ BLQ to CV CV CV CV
19893 | 54603 | 2 | S | IC | 0.5 | 0.5 | 0.5 | [10 empty] | OP |  | Y | N | 1991 | 6 |  |  |  | N |  | Y | 92-96-000 | N |  | N |  | N | bar: BLQ BLQ BLQ BLQ to CV CV CV CV
19900 | 50771 | GEN1 | S | ST | 18 | 16 | 16 | BLQ BLQ BLQ BLQ: WDS; CV CV CV CV: TK |  | OP |  | N | N | 1988 | 11 |  |  | 0 | N |  | N |  | Y | 84-348-006 | N |  | N
19906 | 50210 | GEN1 | W | ST | 30.1 | 23.5 | 23.5 | BLQ BLQ BLQ BLQ: GEO |  | OP |  | N | N | 1985 | 12 |  |  |  | N |  | N |  | Y | 85-199-000 | N |  | N
19906 | 50210 | GEN2 | W | ST | 9.5 | 6 | 6 | BLQ BLQ BLQ BLQ: GEO |  | OP |  | N | N | 1985 | 12 |  |  |  | N |  | N |  | Y | 85-199-000 | N |  | N
19908 | 50485 | GEN1 | S | WT | 21.7 | 21.7 | 21.7 | Y Y Y Y: Y; Y Y Y Y: Y; BLQ BLQ BLQ BLQ: WND |  | OP |  | N | N | 1985 | 12 |  |  | 201 | N |  | N |  | Y | 85-610-000 | N |  | N
19908 | 50485 | GEN2 | S | WT | 3.4 | 3.4 | 3.4 | Y Y Y Y: Y; Y Y Y Y: Y; BLQ BLQ BLQ BLQ: WND |  | OP |  | N | N | 1984 | 12 |  |  | 53 | N |  | N |  | Y | 85-610-000 | N |  | N
19936 | 54332 | 1 | S | IC | 0.2 | 0.26 | 0.26 | [10 empty] | OP |  | N | N | 1953 | 3 |  |  | 0 | N |  | N |  | N |  | N |  | Y | bar: BLQ BLQ BLQ BLQ to CV CV CV CV
19936 | 54332 | 2 | S | IC | 0.2 | 0.27 | 0.27 | [10 empty] | OP |  | N | N | 1953 | 3 |  |  | 0 | N |  | N |  | N |  | N |  | Y | bar: BLQ BLQ BLQ BLQ to CV CV CV CV
19936 | 54332 | 3 | S | IC | 0.2 | 0.28 | 0.28 | [10 empty] | OP |  | N | N | 1953 | 3 |  |  | 0 | N |  | N |  | N |  | N |  | Y | bar: BLQ BLQ BLQ BLQ to CV CV CV CV
19936 | 54332 | 4 | S | IC | 0.2 | 0.28 | 0.28 | [10 empty] | OP |  | N | N | 1953 | 3 |  |  | 0 | N |  | N |  | N |  | N |  | Y | bar: BLQ BLQ BLQ BLQ to CV CV CV CV
19936 | 54332 | 5 | S | IC | 0.3 | 0.3 | 0.3 | [10 empty] | OP |  | N | N | 1957 | 2 |  |  | 0 | N |  | N |  | N |  | N |  | Y | bar: BLQ BLQ BLQ BLQ to CV CV CV CV
19936 | 54332 | 6 | S | IC | 0.2 | 0.27 | 0.27 | [10 empty] | OP |  | N | N | 1973 | 6 |  |  | 0 | N |  | N |  | N |  | N |  | Y | bar: BLQ BLQ BLQ BLQ to CV CV CV CV
19936 | 54332 | 7 | S | IC | 0.2 | 0.27 | 0.27 | [10 empty] | OP |  | N | N | 1991 | 8 |  |  | 0 | N |  | N |  | N |  | N |  | Y | bar: BLQ BLQ BLQ BLQ to CV CV CV CV
19936 | 54332 | 8 | S | IC | 0.2 | 0.27 | 0.27 | [10 empty] | OP |  | N | N | 1991 | 8 |  |  | 0 | N |  | N |  | N |  | N |  | Y | bar: BLQ BLQ BLQ BLQ to CV CV CV CV
19946 | 50293 | GEN1 | S | ST | 28.6 | 25.5 | 25.5 | BLQ BLQ BLQ BLQ: AB; CV CV CV CV: TK; BIT BIT BIT BIT: NG; RR RR RR RR: PL |  | OP |  | N | N | 1989 | 3 |  |  | 0 | N |  | N |  | Y | 85-148-003 | N |  | N
19951 | 7580 | 13 | J | IC | 5.4 | 5.4 | 5.4 | BLQ BLQ BLQ BLQ: DFO; CV CV CV CV: TK |  | OP |  | N | N | 1990 | 12 |  |  |  | N |  | N |  | N |  | N |  | N
19968 | 2310 | 1 | S | IC | 2.5 | 2.1 | 2.1 | BLQ BLQ BLQ BLQ: NG; CV CV CV CV: PL; BIT BIT BIT BIT: DFO; RR RR RR RR: TK |  | OP |  | N | N | 1960 | 9 |  |  |  | N |  | N |  | N |  | N |  | N
19968 | 2310 | 2 | S | IC | 0.5 | 0.4 | 0.4 | BLQ BLQ BLQ BLQ: DFO; CV CV CV CV: TK |  | OP |  | N | N | 1936 | 88 |  |  |  | N |  | N |  | N |  | N |  | N
19968 | 2310 | 3 | S | IC | 4.4 | 4.4 | 4.4 | BLQ BLQ BLQ BLQ: NG; CV CV CV CV: PL; BIT BIT BIT BIT: DFO; RR RR RR RR: TK |  | OP |  | N | N | 1973 | 8 |  |  |  | N |  | N |  | N |  | N |  | N
19968 | 2310 | 4 | S | IC | 1.2 | 1.1 | 1.1 | BLQ BLQ BLQ BLQ: NG; CV CV CV CV: PL; BIT BIT BIT BIT: DFO; RR RR RR RR: TK |  | OP |  | N | N | 1947 | 6 |  |  |  | N |  | N |  | N |  | N |  | N
19968 | 2310 | 5 | S | IC | 2.1 | 2.2 | 2.2 | BLQ BLQ BLQ BLQ: NG; CV CV CV CV: PL; BIT BIT BIT BIT: DFO; RR RR RR RR: TK |  | OP |  | N | N | 1952 | 9 |  |  |  | N |  | N |  | N |  | N |  | N
19968 | 2310 | 6 | S | IC | 3.5 | 3.4 | 3.4 | BLQ BLQ BLQ BLQ: NG; CV CV CV CV: PL; BIT BIT BIT BIT: DFO; RR RR RR RR: TK |  | OP |  | N | N | 1969 | 7 |  |  |  | N |  | N |  | N |  | N |  | N
19980 | 2311 | IC4 | S | IC | 0.9 | 0.6 | 0.6 | BLQ BLQ BLQ BLQ: NG; BIT BIT BIT BIT: DFO |  | OP |  | N | N | 1961 | 1 |  |  |  | N |  | N |  | N |  | N |  | N
19980 | 2311 | 2 | S | IC | 0.6 | 0.5 | 0.5 | BLQ BLQ BLQ BLQ: NG; BIT BIT BIT BIT: DFO |  | OP |  | N | N | 1915 | 1 |  |  |  | N |  | N |  | N |  | N |  | N
19980 | 2311 | 5 | S | IC | 1.3 | 1 | 1 | BLQ BLQ BLQ BLQ: NG; BIT BIT BIT BIT: DFO |  | OP |  | N | N | 1966 | 1 |  |  |  | N |  | N |  | N |  | N |  | N
19980 | 2311 | 6 | S | IC | 1.3 | 1.1 | 1.1 | BLQ BLQ BLQ BLQ: NG; BIT BIT BIT BIT: DFO |  | OP |  | N | N | 1971 | 1 |  |  |  | N |  | N |  | N |  | N |  | N
19984 | 50426 | GEN1 | S | ST | 3 | 2.79 | 2.82 | Y Y Y Y: Y; Y Y Y Y: Y; BLQ BLQ BLQ BLQ: WDS; CV CV CV CV: CV |  | SB |  | N | N | 1977 | 1 |  |  | 0 | N |  | N |  | N |  | N |  | Y
19984 | 50426 | GEN2 | S | ST | 3 | 2.79 | 2.82 | Y Y Y Y: Y; Y Y Y Y: Y; BLQ BLQ BLQ BLQ: WDS; CV CV CV CV: CV |  | SB |  | N | N | 1977 | 1 |  |  | 0 | N |  | N |  | N |  | N |  | Y
19984 | 50426 | GEN3 | S | ST | 3 | 2.79 | 2.82 | Y Y Y Y: Y; Y Y Y Y: Y; BLQ BLQ BLQ BLQ: WDS; CV CV CV CV: CV |  | SB |  | N | N | 1977 | 1 |  |  | 0 | N |  | N |  | N |  | N |  | Y
20032 | 50382 | GEN1 | S | HY | 2.2 | 1.5 | 1.8 | BLQ BLQ BLQ BLQ: WAT |  | OP |  | N | N | 1988 | 4 |  |  | 0 | N |  | N |  | Y | 86-342-000 | N |  | N
20069 | 1328 | 1 | S | IC | 1.3 | 1.3 | 1.3 | BLQ BLQ BLQ BLQ: NG; CV CV CV CV: PL; BIT BIT BIT BIT: DFO; RR RR RR RR: TK |  | OP |  | N | N | 1963 | 9 |  |  |  | N |  | N |  | N |  | N |  | N
20069 | 1328 | 3 | S | IC | 1.3 | 1.3 | 1.3 | BLQ BLQ BLQ BLQ: NG; CV CV CV CV: PL; BIT BIT BIT BIT: DFO; RR RR RR RR: TK |  | OP |  | N | N | 1972 | 6 |  |  |  | N |  | N |  | N |  | N |  | N
20069 | 1328 | 4 | S | IC | 1.1 | 1.1 | 1.1 | BLQ BLQ BLQ BLQ: NG; CV CV CV CV: PL; BIT BIT BIT BIT: DFO; RR RR RR RR: TK |  | OP |  | N | N | 1956 | 8 |  |  |  | N |  | N |  | N |  | N |  | N
20069 | 1328 | 5 | S | IC | 2 | 1.8 | 2 | BLQ BLQ BLQ BLQ: NG; CV CV CV CV: PL; BIT BIT BIT BIT: DFO; RR RR RR RR: TK |  | OP |  | N | N | 1967 | 1 |  |  |  | N |  | N |  | N |  | N |  | N
20069 | 1328 | 6 | S | IC | 2.4 | 2.2 | 2.4 | BLQ BLQ BLQ BLQ: NG; CV CV CV CV: PL; BIT BIT BIT BIT: DFO; RR RR RR RR: TK |  | OP |  | N | N | 1979 | 8 |  |  |  | N |  | N |  | N |  | N |  | N
20069 | 1328 | 7 | S | IC | 1.3 | 1.3 | 1.3 | BLQ BLQ BLQ BLQ: NG; CV CV CV CV: PL; BIT BIT BIT BIT: DFO; RR RR RR RR: TK |  | OP |  | N | N | 1996 | 6 |  |  |  | N |  | N |  | N |  | N |  | N
20069 | 1328 | 8 | S | IC | 1.3 | 1.3 | 1.3 | BLQ BLQ BLQ BLQ: NG; CV CV CV CV: PL; BIT BIT BIT BIT: DFO; RR RR RR RR: TK |  | OP |  | N | N | 1996 | 6 |  |  |  | N |  | N |  | N |  | N |  | N
20069 | 1328 | 9 | S | IC | 1.3 | 1.3 | 1.3 | BLQ BLQ BLQ BLQ: NG; CV CV CV CV: PL; BIT BIT BIT BIT: DFO; RR RR RR RR: TK |  | OP |  | N | N | 1996 | 6 |  |  |  | N |  | N |  | N |  | N |  | N
20096 | 50419 | GEN1 | S | ST | 9.3 | 8.65 | 8.74 | Y Y Y Y: Y; Y Y Y Y: Y; BLQ BLQ BLQ BLQ: WDS; CV CV CV CV: CV |  | OS |  | Y | N | 1986 | 12 |  |  | 0 | N |  | Y | 84-391-000 | N |  | N |  | N
20105 | 54604 | 5164 | S | GT | 2.8 | 2.8 | 3.2 | [10 empty] | OP |  | N | N | 1989 | 8 |  |  | 0 | N |  | Y | 89-233-000 | N |  | N |  | N | bar: BLQ BLQ BLQ BLQ to CV CV CV CV
20109 | 54933 | GEN1 | S | GT | 4.7 | 5 | 3 | [10 empty] | OP |  | Y | N | 1995 | 2 |  |  | 0 | N |  | Y | 94-123-000 | N |  | N |  | N | bar: BLQ BLQ BLQ BLQ to CV CV CV CV
20110 | 2019 | 1 | S | IC | 1.1 | 0.9 | 1 | BLQ BLQ BLQ BLQ: DFO; CV CV CV CV: TK |  | SB |  | N | N | 1953 | 88 |  |  |  | N |  | N |  | N |  | N |  | N
20110 | 2019 | 2 | S | IC | 0.5 | 0.3 | 0.4 | BLQ BLQ BLQ BLQ: DFO; CV CV CV CV: TK |  | SB |  | N | N | 1948 | 88 |  |  |  | N |  | N |  | N |  | N |  | N
20110 | 2019 | 3 | S | IC | 0.2 | 0.1 | 0.2 | BLQ BLQ BLQ BLQ: DFO; CV CV CV CV: TK |  | SB |  | N | N | 1941 | 88 |  |  |  | N |  | N |  | N |  | N |  | N
20110 | 2019 | 4 | S | IC | 0.2 | 0.1 | 0.1 | BLQ BLQ BLQ BLQ: DFO; CV CV CV CV: TK |  | SB |  | N | N | 1935 | 88 |  |  |  | N |  | N |  | N |  | N |  | N
20118 | 10218 | HY1 | S | HY | 2.9 | 0.5 | 1.2 | BLQ BLQ BLQ BLQ: WAT |  | OP |  | N | N | 1988 | 12 |  |  |  | N |  | N |  | N |  | Y | 00-224-000 | N
20141 | 1329 | IC4 | S | IC | 2.6 | 2.3 | 2.4 | BLQ BLQ BLQ BLQ: DFO; BIT BIT BIT BIT: NG |  | OP |  | N | N | 1986 | 12 |  |  |  | N |  | N |  | N |  | N |  | N
20141 | 1329 | 1 | S | IC | 1.2 | 1 | 1 | BLQ BLQ BLQ BLQ: DFO; BIT BIT BIT BIT: NG |  | OP |  | N | N | 1963 | 88 |  |  |  | N |  | N |  | N |  | N |  | N
20141 | 1329 | 2 | S | IC | 1 | 0.8 | 0.8 | BLQ BLQ BLQ BLQ: DFO; BIT BIT BIT BIT: NG |  | OP |  | N | N | 1958 | 88 |  |  |  | N |  | N |  | N |  | N |  | N
20141 | 1329 | 3 | S | IC | 0.9 | 0.7 | 0.8 | BLQ BLQ BLQ BLQ: DFO; BIT BIT BIT BIT: NG |  | OP |  | N | N | 1978 | 88 |  |  |  | N |  | N |  | N |  | N |  | N
20141 | 1329 | 5 | S | IC | 0.6 | 0.4 | 0.5 | BLQ BLQ BLQ BLQ: DFO; BIT BIT BIT BIT: NG |  | OP |  | N | N | 1953 | 88 |  |  |  | N |  | N |  | N |  | N |  | N
20141 | 1329 | 6 | S | IC | 1.5 | 1.3 | 1.4 | BLQ BLQ BLQ BLQ: DFO; BIT BIT BIT BIT: NG |  | OP |  | N | N | 1967 | 88 |  |  |  | N |  | N |  | N |  | N |  | N
20141 | 1329 | 7 | S | IC | 1.1 | 0.9 | 1 | BLQ BLQ BLQ BLQ: DFO |  | OP |  | N | N | 1976 | 88 |  |  |  | N |  | N |  | N |  | N |  | N
20148 | 50123 | GEN1 | S | HY | 1.2 | 1.2 | 1.2 | BLQ BLQ BLQ BLQ: WAT |  | OP |  | N | N | 1983 | 4 |  |  | 0 | N |  | N |  | Y | 82-138-000 | N |  | N
20151 | 7051 | 1 | S | HY | 0.1 | 0.1 | 0.1 | BLQ BLQ BLQ BLQ: WAT |  | OP |  | N | N | 1985 | 9 |  |  |  | N |  | N |  | N |  | N |  | N
20151 | 7051 | 2 | S | HY | 0.3 | 0.2 | 0.2 | BLQ BLQ BLQ BLQ: WAT |  | OP |  | N | N | 1985 | 9 |  |  |  | N |  | N |  | N |  | N |  | N
20151 | 7051 | 3 | S | HY | 0.6 | 0.4 | 0.4 | BLQ BLQ BLQ BLQ: WAT |  | OP |  | N | N | 1985 | 9 |  |  |  | N |  | N |  | N |  | N |  | N
20153 | 4148 | 2 | S | IC | 0.1 | 0.1 | 0.1 | BLQ BLQ BLQ BLQ: DFO |  | OP |  | N | Y | 1952 | 8 |  |  |  | N |  | N |  | N |  | N |  | N
20153 | 4148 | 3 | S | IC | 0.1 | 0.1 | 0.1 | BLQ BLQ BLQ BLQ: DFO |  | OP |  | N | Y | 1945 | 12 |  |  |  | N |  | N |  | N |  | N |  | N
20153 | 4148 | 4 | S | IC | 0.2 | 0.2 | 0.2 | BLQ BLQ BLQ BLQ: DFO |  | OP |  | N | Y | 1951 | 4 |  |  |  | N |  | N |  | N |  | N |  | N
20153 | 4148 | 5 | S | IC | 0.5 | 0.5 | 0.5 | BLQ BLQ BLQ BLQ: DFO |  | OP |  | N | Y | 1968 | 6 |  |  |  | N |  | N |  | N |  | N |  | N
20153 | 4148 | 6 | S | IC | 0.9 | 0.9 | 0.9 | BLQ BLQ BLQ BLQ: DFO |  | OP |  | N | Y | 1972 | 7 |  |  |  | N |  | N |  | N |  | N |  | N
20153 | 4148 | 7 | S | IC | 1.6 | 1.6 | 1.6 | BLQ BLQ BLQ BLQ: DFO; CV CV CV CV: TK |  | OP |  | N | Y | 1997 | 1 |  |  |  | N |  | N |  | N |  | N |  | N
20153 | 4148 | 8 | S | IC | 1.6 | 1.6 | 1.6 | BLQ BLQ BLQ BLQ: DFO; CV CV CV CV: TK |  | OP |  | N | Y | 1997 | 1 |  |  |  | N |  | N |  | N |  | N |  | N
20160 | 371 | 2 | S | ST | 1200 | 1108 | 1141 | BLQ BLQ BLQ BLQ: NUC; CV CV CV CV: TK |  | OP |  | N | N | 1984 | 12 |  |  |  | N |  | N |  | N |  | N |  | N
20160 | 3929 | 1 | S | HY | 27.5 | 29 | 29 | BLQ BLQ BLQ BLQ: WAT |  | OP |  | N | N | 1964 | 4 |  |  |  | N |  | N |  | N |  | N |  | N
20164 | 54935 | 001 | S | ST | 1.2 | 1.12 | 1.13 | Y Y Y Y: Y; Y Y Y Y: Y; BLQ BLQ BLQ BLQ: MSW |  | SB |  | N | N | 1987 | 12 |  |  | 0 | Y |  | N |  | N |  | N |  | N
20169 | 550 | 1 | S | ST | 50.7 | 50 | 50 | BLQ BLQ BLQ BLQ: WDS; CV CV CV CV: TK; BIT BIT BIT BIT: NG; RR RR RR RR: PL |  | OP |  | N | N | 1983 | 12 |  |  |  | N |  | N |  | N |  | N |  | N
20169 | 833 | 1 | S | HY | 59.4 | 68.3 | 68.3 | BLQ BLQ BLQ BLQ: WAT |  | OP |  | N | N | 1953 | 8 |  |  |  | N |  | N |  | N |  | N |  | N
20169 | 833 | 2 | S | HY | 53.1 | 61 | 61 | BLQ BLQ BLQ BLQ: WAT |  | OP |  | N | N | 1953 | 2 |  |  |  | N |  | N |  | N |  | N |  | N
20169 | 833 | 3 | S | HY | 53.1 | 57.5 | 57.5 | BLQ BLQ BLQ BLQ: WAT |  | OP |  | N | N | 1952 | 11 |  |  |  | N |  | N |  | N |  | N |  | N
20169 | 833 | 4 | S | HY | 59.4 | 68.3 | 68.3 | BLQ BLQ BLQ BLQ: WAT |  | OP |  | N | N | 1952 | 9 |  |  |  | N |  | N |  | N |  | N |  | N
20169 | 835 | 1 | S | HY | 2.2 | 2.9 | 2.9 | BLQ BLQ BLQ BLQ: WAT |  | OP |  | N | N | 1907 | 12 |  |  |  | N |  | N |  | N |  | N |  | N
20169 | 835 | 2 | S | HY | 2.2 | 2.9 | 2.9 | BLQ BLQ BLQ BLQ: WAT |  | OP |  | N | N | 1906 | 7 |  |  |  | N |  | N |  | N |  | N |  | N
20169 | 835 | 3 | S | HY | 2.2 | 2.9 | 2.9 | BLQ BLQ BLQ BLQ: WAT |  | OP |  | N | N | 1906 | 8 |  |  |  | N |  | N |  | N |  | N |  | N
20169 | 835 | 4 | S | HY | 2.2 | 2.9 | 2.9 | BLQ BLQ BLQ BLQ: WAT |  | OP |  | N | N | 1906 | 11 |  |  |  | N |  | N |  | N |  | N |  | N
20169 | 835 | 5 | S | HY | 2.2 | 2.9 | 2.9 | BLQ BLQ BLQ BLQ: WAT |  | OP |  | N | N | 1908 | 8 |  |  |  | N |  | N |  | N |  | N |  | N
20169 | 835 | 6 | S | HY | 3.5 | 3.5 | 3.5 | BLQ BLQ BLQ BLQ: WAT |  | OP |  | N | N | 1980 | 12 |  |  |  | N |  | N |  | N |  | N |  | N
20169 | 2199 | 1 | S | HY | 91.8 | 100 | 100 | BLQ BLQ BLQ BLQ: WAT |  | OP |  | N | N | 1959 | 9 |  |  |  | N |  | N |  | N |  | N |  | N
20169 | 2199 | 2 | S | HY | 76.8 | 100 | 100 | BLQ BLQ BLQ BLQ: WAT |  | OP |  | N | N | 1959 | 10 |  |  |  | N |  | N |  | N |  | N |  | N
20169 | 2199 | 3 | S | HY | 91.8 | 100 | 100 | BLQ BLQ BLQ BLQ: WAT |  | OP |  | N | N | 1959 | 12 |  |  |  | N |  | N |  | N |  | N |  | N
20169 | 2199 | 4 | S | HY | 91.8 | 100 | 100 | BLQ BLQ BLQ BLQ: WAT |  | OP |  | N | N | 1960 | 4 |  |  |  | N |  | N |  | N |  | N |  | N
20169 | 2199 | 5 | S | HY | 114 | 127 | 127 | BLQ BLQ BLQ BLQ: WAT |  | OP |  | N | N | 1977 | 12 |  |  |  | N |  | N |  | N |  | N |  | N
20169 | 3866 | 1 | S | HY | 8 | 9 | 9 | BLQ BLQ BLQ BLQ: WAT |  | OP |  | N | N | 1910 | 7 |  |  |  | N |  | N |  | N |  | N |  | N
20169 | 3866 | 2 | S | HY | 8 | 9 | 9 | BLQ BLQ BLQ BLQ: WAT |  | OP |  | N | N | 1910 | 9 |  |  |  | N |  | N |  | N |  | N |  | N
20169 | 3866 | 3 | S | HY | 8 | 9 | 9 | BLQ BLQ BLQ BLQ: WAT |  | OP |  | N | N | 1910 | 12 |  |  |  | N |  | N |  | N |  | N |  | N
20169 | 3866 | 4 | S | HY | 8 | 9 | 9 | BLQ BLQ BLQ BLQ: WAT |  | OP |  | N | N | 1911 | 11 |  |  |  | N |  | N |  | N |  | N |  | N
20169 | 3867 | 1 | S | HY | 17.5 | 22.6 | 22.6 | BLQ BLQ BLQ BLQ: WAT |  | OP |  | N | N | 1915 | 10 |  |  |  | N |  | N |  | N |  | N |  | N
20169 | 3867 | 2 | S | HY | 17.5 | 22.6 | 22.6 | BLQ BLQ BLQ BLQ: WAT |  | OP |  | N | N | 1915 | 10 |  |  |  | N |  | N |  | N |  | N |  | N
20169 | 3867 | 3 | S | HY | 17.5 | 22.6 | 22.6 | BLQ BLQ BLQ BLQ: WAT |  | OP |  | N | N | 1919 | 12 |  |  |  | N |  | N |  | N |  | N |  | N
20169 | 3867 | 4 | S | HY | 17.5 | 22.6 | 22.6 | BLQ BLQ BLQ BLQ: WAT |  | OP |  | N | N | 1924 | 2 |  |  |  | N |  | N |  | N |  | N |  | N
20169 | 3869 | 1 | S | HY | 3.3 | 4.2 | 4.2 | BLQ BLQ BLQ BLQ: WAT |  | OP |  | N | N | 1910 | 7 |  |  |  | N |  | N |  | N |  | N |  | N
20169 | 3869 | 2 | S | HY | 3.1 | 4.2 | 4.2 | BLQ BLQ BLQ BLQ: WAT |  | OP |  | N | N | 1908 | 7 |  |  |  | N |  | N |  | N |  | N |  | N
20169 | 3869 | 3N | S | HY | 10 | 8 | 8 | BLQ BLQ BLQ BLQ: WAT |  | OP |  | N | N | 1994 | 6 |  |  |  | N |  | N |  | N |  | N |  | N
20169 | 3869 | 4N | S | HY | 10 | 8 | 8 | BLQ BLQ BLQ BLQ: WAT |  | OP |  | N | N | 1994 | 6 |  |  |  | N |  | N |  | N |  | N |  | N
20169 | 6210 | 1 | S | GT | 61.2 | 58 | 66.8 | BLQ BLQ BLQ BLQ: NG; CV CV CV CV: PL; BIT BIT BIT BIT: DFO; RR RR RR RR: TK |  | SB |  | N | N | 1978 | 12 |  |  |  | N |  | N |  | N |  | N |  | N
20169 | 7456 | 1 | W | GT | 83.2 | 68 | 88 | [10 empty] | OP |  | N | N | 1995 | 1 |  |  |  | N |  | N |  | N |  | N |  | N | bar: BLQ BLQ BLQ BLQ to CV CV CV CV
20169 | 7456 | 2 | W | GT | 83.2 | 68 | 88 | [10 empty] | OP |  | N | N | 1995 | 1 |  |  |  | N |  | N |  | N |  | N |  | N | bar: BLQ BLQ BLQ BLQ to CV CV CV CV
20169 | 9095 | 6 | S | HY | 14.8 | 15 | 15 | BLQ BLQ BLQ BLQ: WAT |  | OP |  | N | N | 1992 | 12 |  |  |  | N |  | N |  | N |  | N |  | N
20169 | 9096 | 1 | S | HY | 10 | 10.2 | 10.2 | BLQ BLQ BLQ BLQ: WAT |  | OP |  | N | N | 1922 | 4 |  |  |  | N |  | N |  | N |  | N |  | N
20180 | 971 | 1 | S | IC | 3.1 | 2.5 | 2.5 | BLQ BLQ BLQ BLQ: NG; BIT BIT BIT BIT: DFO |  | OP |  | N | N | 1970 | 5 |  |  |  | N |  | N |  | N |  | N |  | N
20180 | 971 | 10 | J | IC | 1.8 | 1.8 | 1.8 | BLQ BLQ BLQ BLQ: DFO |  | OP |  | N | N | 1996 | 0 |  |  |  | N |  | N |  | N |  | N |  | N
20180 | 971 | 11 | J | IC | 1.8 | 1.8 | 1.8 | BLQ BLQ BLQ BLQ: DFO |  | OP |  | N | N | 1996 | 0 |  |  |  | N |  | N |  | N |  | N |  | N
20180 | 971 | 2 | S | IC | 0.2 | 0.2 | 0.2 | BLQ BLQ BLQ BLQ: DFO |  | OP |  | N | N | 1954 | 88 |  |  |  | N |  | N |  | N |  | N |  | N
20180 | 971 | 3 | S | IC | 0.2 | 0.1 | 0.1 | BLQ BLQ BLQ BLQ: DFO; CV CV CV CV: TK |  | OP |  | N | N | 1946 | 88 |  |  |  | N |  | N |  | N |  | N |  | N
20180 | 971 | 4 | S | IC | 2 | 1.7 | 1.7 | BLQ BLQ BLQ BLQ: NG; BIT BIT BIT BIT: DFO |  | OP |  | N | N | 1963 | 5 |  |  |  | N |  | N |  | N |  | N |  | N
20180 | 971 | 5 | S | IC | 0.5 | 0.4 | 0.4 | BLQ BLQ BLQ BLQ: DFO |  | OP |  | N | N | 1950 | 88 |  |  |  | N |  | N |  | N |  | N |  | N
20180 | 971 | 6 | S | IC | 0.5 | 0.5 | 0.5 | BLQ BLQ BLQ BLQ: DFO |  | OP |  | N | N | 1950 | 88 |  |  |  | N |  | N |  | N |  | N |  | N
20180 | 971 | 7 | S | IC | 1.7 | 1.5 | 1.5 | BLQ BLQ BLQ BLQ: NG; BIT BIT BIT BIT: DFO |  | OP |  | N | N | 1959 | 6 |  |  |  | N |  | N |  | N |  | N |  | N
20180 | 971 | 8 | S | IC | 3 | 2.4 | 2.4 | BLQ BLQ BLQ BLQ: DFO |  | OP |  | N | N | 1973 | 4 |  |  |  | N |  | N |  | N |  | N |  | N
20180 | 971 | 9 | J | IC | 1.8 | 1.8 | 1.8 | BLQ BLQ BLQ BLQ: DFO |  | OP |  | N | N | 1996 | 0 |  |  |  | N |  | N |  | N |  | N |  | N
20183 | 55765 | TG1 | S | GT | 3.3 | 2.9 | 2.4 | BLQ BLQ BLQ BLQ: LFG; CV CV CV CV: TK |  | OP |  | N | Y | 2001 | 2 | [7 empty] | Y | 00-19-000
20183 | 55765 | TG2 | S | GT | 3.3 | 2.9 | 2.4 | BLQ BLQ BLQ BLQ: LFG; CV CV CV CV: TK |  | OP |  | N | Y | 2001 | 2 | [7 empty] | Y | 00-19-000
20183 | 55765 | TG3 | S | GT | 3.3 | 2.9 | 2.4 | BLQ BLQ BLQ BLQ: LFG; CV CV CV CV: TK |  | OP |  | N | Y | 2001 | 2 | [7 empty] | Y | 00-19-000
20188 | 2700 | 1 | S | HY | 2.7 | 2.1 | 2.1 | BLQ BLQ BLQ BLQ: WAT |  | OP |  | N | N | 1924 | 8 |  |  |  | N |  | N |  | N |  | N |  | N
20188 | 2700 | 2 | S | HY | 2.7 | 2.1 | 2.1 | BLQ BLQ BLQ BLQ: WAT |  | OP |  | N | N | 1924 | 8 |  |  |  | N |  | N |  | N |  | N |  | N
20188 | 2700 | 3 | S | HY | 2.7 | 2.1 | 2.1 | BLQ BLQ BLQ BLQ: WAT |  | OP |  | N | N | 1924 | 8 |  |  |  | N |  | N |  | N |  | N |  | N
20190 | 50933 | GEN3 | S | ST | 4 | 3.75 | 3.76 | Y Y Y Y: Y; Y Y Y Y: Y; BLQ BLQ BLQ BLQ: BIT |  | OP |  | N | N | 1940 | 12 |  |  |  | Y |  | N |  | N |  | N |  | N
20190 | 50933 | GEN5 | S | ST | 10 | 9.37 | 9.4 | Y Y Y Y: Y; Y Y Y Y: Y; BLQ BLQ BLQ BLQ: BIT |  | SB |  | N | N | 1951 | 2 |  |  |  | Y |  | N |  | N |  | N |  | N
20190 | 50933 | GEN6 | S | ST | 9.3 | 8.71 | 8.74 | Y Y Y Y: Y; Y Y Y Y: Y; BLQ BLQ BLQ BLQ: BIT |  | OP |  | N | N | 1958 | 7 |  |  |  | Y |  | N |  | N |  | N |  | N
20190 | 50933 | HYD1 | S | HY | 0.5 | 0.48 | 0.46 | Y Y Y Y: Y; Y Y Y Y: Y; BLQ BLQ BLQ BLQ: WAT |  | SB |  | N | N | 1917 | 12 |  |  |  | N |  | N |  | Y | NA | N |  | N
20190 | 50933 | HYD2 | S | HY | 0.5 | 0.48 | 0.46 | Y Y Y Y: Y; Y Y Y Y: Y; BLQ BLQ BLQ BLQ: WAT |  | OP |  | N | N | 1917 | 12 |  |  |  | N |  | N |  | Y | NA | N |  | N
20190 | 50933 | HYD3 | S | HY | 1 | 0.95 | 0.92 | Y Y Y Y: Y; Y Y Y Y: Y; BLQ BLQ BLQ BLQ: WAT |  | SB |  | N | N | 1926 | 12 |  |  |  | N |  | N |  | Y | NA | N |  | N
20210 | 50405 | D1 | S | IC | 1.6 | 1.56 | 1.58 | [10 empty] | SB |  | Y | N | 1992 | 1 |  |  | 0 | N |  | Y | 88-438-003, 88-438-005 | N |  | N |  | N | bar: Y Y Y Y to BLQ BLQ BLQ BLQ
20210 | 50405 | D2 | S | IC | 1.6 | 1.56 | 1.58 | [10 empty] | SB |  | Y | N | 1992 | 1 |  |  | 0 | N |  | Y | 88-438-003, 88-438-005 | N |  | N |  | N | bar: Y Y Y Y to BLQ BLQ BLQ BLQ
20210 | 50405 | GT1 | S | CT | 4.5 | 3.87 | 4.23 | [10 empty] | OP |  | Y | N | 1994 | 10 |  |  | 0 | N |  | Y | 88-438-003, 88-438-005 | N |  | N |  | N | bar: Y Y Y Y to BLQ BLQ BLQ BLQ
20210 | 50405 | GT2 | S | CT | 4.5 | 3.87 | 4.23 | [10 empty] | OP |  | Y | N | 1994 | 10 |  |  | 0 | N |  | Y | 88-438-003, 88-438-005 | N |  | N |  | N | bar: Y Y Y Y to BLQ BLQ BLQ BLQ
20210 | 50405 | GT3 | S | CT | 4.5 | 3.87 | 4.23 | [10 empty] | OP |  | Y | N | 1994 | 10 |  |  | 0 | N |  | Y | 88-438-003, 88-438-005 | N |  | N |  | N | bar: Y Y Y Y to BLQ BLQ BLQ BLQ
20210 | 50405 | GT4 | S | CT | 4.5 | 3.87 | 4.23 | [10 empty] | OP |  | Y | N | 1995 | 10 |  |  | 0 | N |  | Y | 88-438-003, 88-438-005 | N |  | N |  | N | bar: Y Y Y Y to BLQ BLQ BLQ BLQ
20210 | 50405 | GT5 | S | CT | 4.5 | 3.87 | 4.23 | [10 empty] | OP |  | Y | N | 1995 | 10 |  |  | 0 | N |  | Y | 88-438-003, 88-438-005 | N |  | N |  | N | bar: Y Y Y Y to BLQ BLQ BLQ BLQ
20210 | 50405 | ST1 | S | CA | 6 | 5.16 | 5.64 | [10 empty] | SB |  | Y | N | 1965 | 1 |  |  | 0 | N |  | Y | 88-438-003, 88-438-005 | N |  | N |  | N | bar: Y Y Y Y to BLQ BLQ BLQ BLQ
20210 | 50405 | ST2 | S | CA | 6 | 5.16 | 5.64 | [10 empty] | SB |  | Y | N | 1965 | 1 |  |  | 0 | N |  | Y | 88-438-003, 88-438-005 | N |  | N |  | N | bar: Y Y Y Y to BLQ BLQ BLQ BLQ
20214 | 6554 | 10 | S | IC | 7 | 7 | 7 | BLQ BLQ BLQ BLQ: DFO |  | OP |  | N | N | 1993 | 4 |  |  |  | N |  | N |  | N |  | N |  | N
20214 | 6554 | 5 | S | IC | 1.2 | 1.2 | 1.2 | BLQ BLQ BLQ BLQ: NG; CV CV CV CV: PL; BIT BIT BIT BIT: DFO; RR RR RR RR: TK |  | OP |  | N | N | 1948 | 8 |  |  |  | N |  | N |  | N |  | N |  | N
20214 | 6554 | 6 | S | IC | 1.3 | 1.3 | 1.3 | BLQ BLQ BLQ BLQ: NG; BIT BIT BIT BIT: DFO |  | OP |  | N | N | 1952 | 8 |  |  |  | N |  | N |  | N |  | N |  | N
20214 | 6554 | 7 | S | IC | 3.5 | 3.5 | 3.5 | BLQ BLQ BLQ BLQ: NG; BIT BIT BIT BIT: DFO |  | OP |  | N | N | 1958 | 8 |  |  |  | N |  | N |  | N |  | N |  | N
20214 | 6554 | 8 | S | IC | 3.7 | 3.7 | 3.7 | BLQ BLQ BLQ BLQ: NG; BIT BIT BIT BIT: DFO |  | OP |  | N | N | 1967 | 8 |  |  |  | N |  | N |  | N |  | N |  | N
20214 | 6554 | 9 | S | IC | 3.7 | 3.7 | 3.7 | BLQ BLQ BLQ BLQ: NG; BIT BIT BIT BIT: DFO |  | OP |  | N | N | 1967 | 8 |  |  |  | N |  | N |  | N |  | N |  | N
20214 | 7758 | 1 | S | IC | 2 | 1.9 | 1.9 | BLQ BLQ BLQ BLQ: DFO; CV CV CV CV: TK |  | OP |  | N | N | 2000 | 5 |  |  |  | N |  | N |  | N |  | N |  | N
20214 | 7758 | 2 | S | IC | 2 | 1.9 | 1.9 | BLQ BLQ BLQ BLQ: DFO; CV CV CV CV: TK |  | OP |  | N | N | 2000 | 5 |  |  |  | N |  | N |  | N |  | N |  | N
20214 | 7758 | 3 | S | IC | 2 | 1.9 | 1.9 | BLQ BLQ BLQ BLQ: DFO; CV CV CV CV: TK |  | OP |  | N | N | 2000 | 5 |  |  |  | N |  | N |  | N |  | N |  | N
20214 | 7758 | 4 | S | IC | 2 | 1.9 | 1.9 | BLQ BLQ BLQ BLQ: DFO; CV CV CV CV: TK |  | OP |  | N | N | 2000 | 5 |  |  |  | N |  | N |  | N |  | N |  | N
20214 | 7758 | 5 | S | IC | 2 | 1.9 | 1.9 | BLQ BLQ BLQ BLQ: DFO; CV CV CV CV: TK |  | OP |  | N | N | 2000 | 5 |  |  |  | N |  | N |  | N |  | N |  | N
20214 | 7758 | 6 | S | IC | 2 | 1.9 | 1.9 | BLQ BLQ BLQ BLQ: DFO; CV CV CV CV: TK |  | OP |  | N | N | 2000 | 5 |  |  |  | N |  | N |  | N |  | N |  | N
20214 | 7859 | 2 | S | WT | 0.7 | 0.7 | 0.7 | BLQ BLQ BLQ BLQ: WND |  | OP |  | N | N | 1999 | 6 |  |  |  | N |  | N |  | N |  | N |  | N
20214 | 7859 | 3 | S | WT | 0.7 | 0.7 | 0.7 | BLQ BLQ BLQ BLQ: WND |  | OP |  | N | N | 1999 | 6 |  |  |  | N |  | N |  | N |  | N |  | N
20219 | 2312 | 1 | W | IC | 1.2 | 0.7 | 0.7 | BLQ BLQ BLQ BLQ: DFO; CV CV CV CV: TK |  | OP |  | N | N | 1951 | 1 |  |  |  | N |  | N |  | N |  | N |  | N
20219 | 2312 | 2 | W | IC | 1 | 0.9 | 0.9 | BLQ BLQ BLQ BLQ: DFO; CV CV CV CV: TK |  | OP |  | N | N | 1947 | 1 |  |  |  | N |  | N |  | N |  | N |  | N
20219 | 2312 | 3 | W | IC | 1.9 | 1.7 | 1.7 | BLQ BLQ BLQ BLQ: DFO; CV CV CV CV: TK |  | OP |  | N | N | 1956 | 1 |  |  |  | N |  | N |  | N |  | N |  | N
20219 | 2312 | 4 | W | IC | 2 | 1.8 | 1.8 | BLQ BLQ BLQ BLQ: DFO; CV CV CV CV: TK |  | OP |  | N | N | 1960 | 1 |  |  |  | N |  | N |  | N |  | N |  | N
20219 | 2312 | 5 | W | IC | 3.5 | 3.2 | 3.2 | BLQ BLQ BLQ BLQ: DFO; CV CV CV CV: TK |  | OP |  | N | N | 1966 | 1 |  |  |  | N |  | N |  | N |  | N |  | N
20219 | 2312 | 6 | W | IC | 5.1 | 4.9 | 4.9 | BLQ BLQ BLQ BLQ: DFO; CV CV CV CV: TK |  | OP |  | N | N | 1968 | 1 |  |  |  | N |  | N |  | N |  | N |  | N
20219 | 2312 | 7 | W | IC | 3.5 | 3.2 | 3.2 | BLQ BLQ BLQ BLQ: DFO; CV CV CV CV: TK |  | OP |  | N | N | 1998 | 2 |  |  |  | N |  | N |  | N |  | N |  | N
20219 | 2312 | 8 | W | IC | 3.5 | 3.2 | 3.2 | BLQ BLQ BLQ BLQ: DFO; CV CV CV CV: TK |  | OP |  | N | N | 1998 | 2 |  |  |  | N |  | N |  | N |  | N |  | N
20230 | 3624 | 1 | S | IC | 0.3 | 0.1 | 0.2 | BLQ BLQ BLQ BLQ: DFO; CV CV CV CV: TK |  | OP |  | N | N | 1940 | 6 |  |  |  | N |  | N |  | N |  | N |  | N
20230 | 3624 | 2 | S | IC | 0.3 | 0.1 | 0.2 | BLQ BLQ BLQ BLQ: DFO; CV CV CV CV: TK |  | OP |  | N | N | 1940 | 6 |  |  |  | N |  | N |  | N |  | N |  | N
20230 | 3624 | 3 | S | IC | 0.3 | 0.1 | 0.2 | BLQ BLQ BLQ BLQ: DFO; CV CV CV CV: TK |  | OP |  | N | N | 1940 | 6 |  |  |  | N |  | N |  | N |  | N |  | N
20230 | 3624 | 4 | S | IC | 0.8 | 0.6 | 0.7 | BLQ BLQ BLQ BLQ: DFO; CV CV CV CV: TK |  | OP |  | N | N | 1945 | 9 |  |  |  | N |  | N |  | N |  | N |  | N
20230 | 3624 | 6 | S | IC | 1.4 | 1.2 | 1.3 | BLQ BLQ BLQ BLQ: DFO; CV CV CV CV: TK; BIT BIT BIT BIT: NG; RR RR RR RR: PL |  | OP |  | N | N | 1948 | 12 |  |  |  | N |  | N |  | N |  | N |  | N
20230 | 3624 | 7 | S | IC | 1.3 | 1.1 | 1.2 | BLQ BLQ BLQ BLQ: NG; CV CV CV CV: PL; BIT BIT BIT BIT: DFO; RR RR RR RR: TK |  | OP |  | N | N | 1953 | 2 |  |  |  | N |  | N |  | N |  | N |  | N
20230 | 3624 | 8 | S | IC | 1.3 | 1.1 | 1.2 | BLQ BLQ BLQ BLQ: NG; CV CV CV CV: PL; BIT BIT BIT BIT: DFO; RR RR RR RR: TK |  | OP |  | N | N | 1953 | 2 |  |  |  | N |  | N |  | N |  | N |  | N
20237 | 54207 | GEN1 | S | ST | 3 | 2.79 | 2.82 | [10 empty] | OP |  | N | N | 1934 | 10 |  |  | 0 | Y |  | N |  | N |  | N |  | N | bar: Y Y Y Y to BLQ BLQ BLQ BLQ
20237 | 54207 | GEN2 | S | ST | 7.5 | 6.98 | 7.05 | [10 empty] | OP |  | N | N | 1940 | 3 |  |  | 0 | Y |  | N |  | N |  | N |  | N | bar: Y Y Y Y to BLQ BLQ BLQ BLQ
20237 | 54207 | GEN3 | S | ST | 10 | 9.3 | 9.4 | [10 empty] | SB |  | N | N | 1981 | 12 |  |  | 0 | Y |  | N |  | N |  | N |  | N | bar: Y Y Y Y to BLQ BLQ BLQ BLQ
20238 | 55619 | GEN1 | S | IC | 0.7 | 0.68 | 0.69 | [10 empty] | SB |  | N | N | 1996 | 2 |  |  |  | N |  | N |  | N |  | N |  | Y | bar: Y Y Y Y to BLQ BLQ BLQ BLQ
20238 | 55619 | GEN2 | S | IC | 0.7 | 0.68 | 0.69 | Y Y Y Y: Y; Y Y Y Y: Y; BLQ BLQ BLQ BLQ: DFO |  | SB |  | N | N | 1993 | 6 |  |  |  | N |  | N |  | N |  | N |  | Y
20238 | 55619 | GEN3 | S | IC | 0.7 | 0.68 | 0.69 | [10 empty] | SB |  | N | N | 2000 | 2 |  |  |  | N |  | N |  | N |  | N |  | Y | bar: Y Y Y Y to BLQ BLQ BLQ BLQ
20242 | 10701 | gt1 | S | GT | 7.2 | 6.9 | 7.2 | [10 empty] | OP |  | Y | N | 2001 | 12 |  |  |  | Y |  | N |  | N |  | N |  | N | bar: BLQ BLQ BLQ BLQ to CV CV CV CV
20242 | 10701 | 1 | S | ST | 6.5 | 6.5 | 6.5 | BLQ BLQ BLQ BLQ: NG; CV CV CV CV: PL; BIT BIT BIT BIT: DFO; RR RR RR RR: TK; RFO RFO RFO RFO: RFO |  | OP |  | Y | N | 1947 | 4 |  |  | 0 | Y |  | N |  | N |  | N |  | N
20255 | 3697 | 1 | W | HY | 2 | 1.5 | 1 | BLQ BLQ BLQ BLQ: WAT |  | OP |  | N | N | 1958 | 8 |  |  |  | N |  | N |  | N |  | N |  | N
20255 | 3697 | 2 | W | HY | 2 | 1.5 | 1 | BLQ BLQ BLQ BLQ: WAT |  | OP |  | N | N | 1958 | 8 |  |  |  | N |  | N |  | N |  | N |  | N
20255 | 3698 | 1 | W | HY | 1.9 | 1.8 | 1.2 | BLQ BLQ BLQ BLQ: WAT |  | OP |  | N | N | 1958 | 88 |  |  |  | N |  | N |  | N |  | N |  | N
20255 | 7548 | 1 | W | HY | 1.5 | 1.5 | 1.5 | BLQ BLQ BLQ BLQ: WAT |  | OP |  | N | N | 1998 | 1 |  |  |  | N |  | N |  | N |  | N |  | N
20255 | 7548 | 2 | W | HY | 0.6 | 0.6 | 0.6 | BLQ BLQ BLQ BLQ: WAT |  | OP |  | N | N | 1998 | 1 |  |  |  | N |  | N |  | N |  | N |  | N
20259 | 1198 | 6 | S | GT | 25.5 | 20.7 | 25.5 | BLQ BLQ BLQ BLQ: DFO; CV CV CV CV: TK |  | OP |  | N | N | 1972 | 4 |  |  |  | N |  | N |  | N |  | N |  | N
20267 | 55655 | GEN1 | S | GT | 45 | 45 | 45 | [10 empty] | OP |  | N | N | 2001 | 5 |  |  |  | N |  | N |  | N |  | Y | 00-247-000 | N | bar: BLQ BLQ BLQ BLQ to CV CV CV CV
20267 | 55655 | GEN2 | S | GT | 45 | 45 | 45 | [10 empty] | OP |  | N | N | 2001 | 5 |  |  |  | N |  | N |  | N |  | Y | 00-247-000 | N | bar: BLQ BLQ BLQ BLQ to CV CV CV CV
20281 | 54947 | GEN1 | S | IC | 1.2 | 1.2 | 1.2 | BLQ BLQ BLQ BLQ: DFO; CV CV CV CV: TK |  | SB |  | N | N | 1995 | 6 |  |  |  | Y |  | N |  | N |  | N |  | N
20315 | 1330 | 4 | S | ST | 20 | 19.5 | 19.5 | [10 empty] | OP |  | N | N | 1972 | 88 |  |  |  | N |  | N |  | N |  | N |  | N | bar: BLQ BLQ BLQ BLQ to CV CV CV CV
20315 | 1330 | 5 | S | IC | 1 | 1 | 1 | BLQ BLQ BLQ BLQ: DFO; BIT BIT BIT BIT: NG |  | OP |  | N | N | 1956 | 88 |  |  |  | N |  | N |  | N |  | N |  | N
20315 | 7339 | 6 | S | GT | 20 | 21 | 21 | BLQ BLQ BLQ BLQ: NG; CV CV CV CV: PL; BIT BIT BIT BIT: DFO |  | OP |  | N | N | 1989 | 1 |  |  |  | N |  | N |  | N |  | N |  | N
20323 | 55874 | 8 | W | GT | 49.9 | 40 | 49.9 | [10 empty] | SB |  | N | N | 1973 | 8 | [11 empty] | Y | bar: BLQ BLQ BLQ BLQ to CV CV CV CV
20323 | 55875 | GEN1 | S | GT | 46.5 | 33.3 | 46.5 | [10 empty] | SB |  | N | N | 2001 | 12 | [9 empty] | Y | 01-336-000 | bar: BLQ BLQ BLQ BLQ to CV CV CV CV
20328 | 54540 | 1A | S | IC | 1 | 0.98 | 0.99 | Y Y Y Y: Y; Y Y Y Y: Y; BLQ BLQ BLQ BLQ: NG; CV CV CV CV: PL |  | SB |  | Y | N | 1992 | 4 |  |  | 0 | Y |  | N |  | N |  | N |  | N
20328 | 54540 | 1B | S | IC | 1 | 0.98 | 0.99 | Y Y Y Y: Y; Y Y Y Y: Y; BLQ BLQ BLQ BLQ: NG; CV CV CV CV: PL |  | SB |  | Y | N | 1992 | 4 |  |  | 0 | Y |  | N |  | N |  | N |  | N
20328 | 54540 | 2A | S | IC | 1 | 0.98 | 0.99 | Y Y Y Y: Y; Y Y Y Y: Y; BLQ BLQ BLQ BLQ: NG; CV CV CV CV: PL |  | SB |  | Y | N | 1992 | 4 |  |  | 0 | Y |  | N |  | N |  | N |  | N
20328 | 54540 | 2B | S | IC | 1 | 0.98 | 0.99 | Y Y Y Y: Y; Y Y Y Y: Y; BLQ BLQ BLQ BLQ: NG; CV CV CV CV: PL |  | SB |  | Y | N | 1992 | 4 |  |  | 0 | Y |  | N |  | N |  | N |  | N
20328 | 54540 | 3A | S | IC | 1 | 0.98 | 0.99 | Y Y Y Y: Y; Y Y Y Y: Y; BLQ BLQ BLQ BLQ: NG; CV CV CV CV: PL |  | SB |  | Y | N | 1992 | 4 |  |  | 0 | Y |  | N |  | N |  | N |  | N
20328 | 54540 | 3B | S | IC | 1 | 0.98 | 0.99 | Y Y Y Y: Y; Y Y Y Y: Y; BLQ BLQ BLQ BLQ: NG; CV CV CV CV: PL |  | SB |  | Y | N | 1992 | 4 |  |  | 0 | Y |  | N |  | N |  | N |  | N
20347 | 54937 | 1118 | S | IC | 1.3 | 1.27 | 1.28 | [10 empty] | OP |  | Y | N | 1994 | 7 |  |  | 0 | Y |  | N |  | N |  | N |  | N | bar: Y Y Y Y to BLQ BLQ BLQ BLQ
20347 | 54937 | 1119 | S | IC | 1.3 | 1.27 | 1.28 | [10 empty] | OP |  | Y | N | 1994 | 7 |  |  | 0 | Y |  | N |  | N |  | N |  | N | bar: Y Y Y Y to BLQ BLQ BLQ BLQ
20347 | 54937 | 1120 | S | IC | 1.3 | 1.27 | 1.28 | [10 empty] | OP |  | Y | N | 1994 | 7 |  |  | 0 | Y |  | N |  | N |  | N |  | N | bar: Y Y Y Y to BLQ BLQ BLQ BLQ
20347 | 54937 | 1121 | S | IC | 1.3 | 1.27 | 1.28 | [10 empty] | OP |  | Y | N | 1994 | 7 |  |  | 0 | Y |  | N |  | N |  | N |  | N | bar: Y Y Y Y to BLQ BLQ BLQ BLQ
20347 | 54937 | 8187 | S | IC | 1.9 | 1.85 | 1.88 | [10 empty] | OP |  | Y | N | 1999 | 7 |  |  |  | Y |  | N |  | N |  | N |  | N | bar: Y Y Y Y to BLQ BLQ BLQ BLQ
20364 | 1199 | 1 | S | IC | 1.1 | 1 | 1 | BLQ BLQ BLQ BLQ: DFO; CV CV CV CV: TK; BIT BIT BIT BIT: NG; RR RR RR RR: PL |  | SB |  | N | N | 1959 | 8 |  |  |  | N |  | N |  | N |  | N |  | N
20364 | 1199 | 3 | S | IC | 0.9 | 0.9 | 0.9 | BLQ BLQ BLQ BLQ: DFO; CV CV CV CV: TK; BIT BIT BIT BIT: NG; RR RR RR RR: PL |  | SB |  | N | N | 1954 | 12 |  |  |  | N |  | N |  | N |  | N |  | N
20364 | 1199 | 4 | S | IC | 2.2 | 2 | 2 | BLQ BLQ BLQ BLQ: DFO; CV CV CV CV: TK; BIT BIT BIT BIT: NG; RR RR RR RR: PL |  | SB |  | N | N | 1973 | 11 |  |  |  | N |  | N |  | N |  | N |  | N
20366 | 54035 | GEN1 | J | ST | 182.3 | 165 | 167.2 | BLQ BLQ BLQ BLQ: BIT; CV CV CV CV: RR; BIT BIT BIT BIT: DFO; RR RR RR RR: TK |  | OP |  | Y | N | 1994 | 3 |  |  | 0 | N |  | Y | 90-147-000 90-57-000 | N |  | Y | 93-57-000 | N
20366 | 54755 | GEN2 | J | ST | 57.8 | 44 | 45.1 | BLQ BLQ BLQ BLQ: BIT; CV CV CV CV: RR; BIT BIT BIT BIT: DFO; RR RR RR RR: TK |  | OP |  | Y | N | 1995 | 2 |  |  |  | N |  | Y | 92-180-002 | N |  | N |  | N
20380 | 1200 | 1 | S | IC | 0.8 | 0.7 | 0.7 | BLQ BLQ BLQ BLQ: DFO |  | OP |  | N | Y | 1948 | 88 |  |  |  | N |  | N |  | N |  | N |  | N
20380 | 1200 | 2 | S | IC | 2.5 | 2.1 | 2.1 | BLQ BLQ BLQ BLQ: DFO; BIT BIT BIT BIT: NG |  | OP |  | N | Y | 1974 | 10 |  |  |  | N |  | N |  | N |  | N |  | N
20380 | 1200 | 3 | S | IC | 3 | 2.7 | 2.7 | BLQ BLQ BLQ BLQ: DFO; BIT BIT BIT BIT: NG |  | OP |  | N | Y | 1982 | 2 |  |  |  | N |  | N |  | N |  | N |  | N
20390 | 51033 | GEN1 | S | HY | 7.5 | 7.13 | 6.9 | Y Y Y Y: Y; Y Y Y Y: Y; BLQ BLQ BLQ BLQ: WAT |  | SB |  | N | N | 1988 | 12 |  |  | 0 | N |  | N |  | Y | 86-957-001 | N |  | N
20397 | 2313 | 2 | S | IC | 0.9 | 0.9 | 0.9 | BLQ BLQ BLQ BLQ: NG; CV CV CV CV: PL; BIT BIT BIT BIT: DFO; RR RR RR RR: TK |  | OP |  | N | N | 1947 | 5 |  |  |  | N |  | N |  | N |  | N |  | N
20397 | 2313 | 3 | S | IC | 1.2 | 1.2 | 1.2 | BLQ BLQ BLQ BLQ: NG; CV CV CV CV: PL; BIT BIT BIT BIT: DFO; RR RR RR RR: TK |  | OP |  | N | N | 1959 | 7 |  |  |  | N |  | N |  | N |  | N |  | N
20397 | 2313 | 4 | S | IC | 2.3 | 2.3 | 2.3 | BLQ BLQ BLQ BLQ: NG; CV CV CV CV: PL; BIT BIT BIT BIT: DFO; RR RR RR RR: TK |  | OP |  | N | N | 1965 | 8 |  |  |  | N |  | N |  | N |  | N |  | N
20397 | 2313 | 5 | S | IC | 4.1 | 4.1 | 4.1 | BLQ BLQ BLQ BLQ: NG; CV CV CV CV: PL; BIT BIT BIT BIT: DFO; RR RR RR RR: TK |  | OP |  | N | N | 1971 | 6 |  |  |  | N |  | N |  | N |  | N |  | N
20404 | 7724 | 1 | S | PV | 1 | 1 | 1 | BLQ BLQ BLQ BLQ: SUN |  | OP |  | N | N | 1993 | 12 |  |  |  | N |  | N |  | N |  | N |  | N
20424 | 55367 | 01 | S | WT | 75 | 75 | 75 | Y Y Y Y: Y; Y Y Y Y: Y; BLQ BLQ BLQ BLQ: WND |  | OP |  | N | N | 1999 | 6 |  |  | 107 | N |  | N |  | N |  | N |  | Y
20430 | 2021 | 4 | S | IC | 0.7 | 0.6 | 0.7 | BLQ BLQ BLQ BLQ: DFO |  | OP |  | N | N | 1952 | 88 |  |  |  | N |  | N |  | N |  | N |  | N
20447 | 3006 | 1 | S | ST | 15 | 15 | 15 | [10 empty] | OP |  | N | N | 1953 | 8 |  |  |  | N |  | N |  | N |  | N |  | N | bar: BLQ BLQ BLQ BLQ to CV CV CV CV
20447 | 3006 | 2 | S | ST | 15 | 15 | 15 | [10 empty] | OP |  | N | N | 1953 | 8 |  |  |  | N |  | N |  | N |  | N |  | N | bar: BLQ BLQ BLQ BLQ to CV CV CV CV
20447 | 3006 | 3 | S | ST | 44 | 45 | 45 | [10 empty] | OP |  | N | N | 1959 | 8 |  |  |  | N |  | N |  | N |  | N |  | N | bar: BLQ BLQ BLQ BLQ to CV CV CV CV
20447 | 3006 | 4 | S | CS | 100 | 94 | 114 | [10 empty] | OP |  | N | N | 1977 | 12 |  |  |  | N |  | N |  | N |  | N |  | N | bar: BLQ BLQ BLQ BLQ to CV CV CV CV
20447 | 3006 | 5 | S | CS | 100 | 94 | 114 | BLQ BLQ BLQ BLQ: NG; CV CV CV CV: PL; BIT BIT BIT BIT: DFO; RR RR RR RR: TK |  | OP |  | N | N | 1977 | 11 |  |  |  | N |  | N |  | N |  | N |  | N
20447 | 3006 | 6 | S | CS | 100 | 94 | 114 | BLQ BLQ BLQ BLQ: NG; CV CV CV CV: PL; BIT BIT BIT BIT: DFO; RR RR RR RR: TK |  | OP |  | N | N | 1977 | 12 |  |  |  | N |  | N |  | N |  | N |  | N
20447 | 3008 | 1 | S | ST | 45 | 51 | 51 | [10 empty] | OP |  | N | N | 1964 | 3 |  |  |  | N |  | N |  | N |  | N |  | N | bar: BLQ BLQ BLQ BLQ to CV CV CV CV
20447 | 3008 | 2 | S | ST | 125 | 143 | 146 | [10 empty] | OP |  | N | N | 1968 | 7 |  |  |  | N |  | N |  | N |  | N |  | N | bar: BLQ BLQ BLQ BLQ to CV CV CV CV
20447 | 3008 | 3 | S | ST | 135 | 143 | 145 | [10 empty] | OP |  | N | N | 1975 | 7 |  |  |  | N |  | N |  | N |  | N |  | N | bar: BLQ BLQ BLQ BLQ to CV CV CV CV
20447 | 6772 | 1 | S | ST | 400 | 405 | 418 | BLQ BLQ BLQ BLQ: SUB; CV CV CV CV: RR |  | OP |  | N | N | 1982 | 4 |  |  |  | N |  | N |  | N |  | N |  | N
20459 | 55368 | V47 | S | WT | 6.6 | 6.6 | 6.6 | Y Y Y Y: Y; Y Y Y Y: Y; BLQ BLQ BLQ BLQ: WND |  | SB |  | N | N | 2000 | 8 |  |  | 10 | N |  | N |  | N |  | Y | 00-1928-00 | N
20492 | 50184 | TG1 | S | ST | 64 | 59.52 | 60.16 | Y | Y | BLQ | RR | WDS |  | NG | DFO |  |  | OP |  | Y | N | 1990 | 4 |  |  | 0 | N |  | Y | 94-124-000 | N |  | N |  | N
20492 | 50184 | TG2 | S | ST | 40 | 42.78 | 43.24 | Y | Y | BLQ | RR | WDS |  | NG | DFO |  |  | OP |  | Y | N | 1982 | 6 |  |  | 0 | N |  | Y | 94-124-000 | N |  | N |  | N
20492 | 50184 | TG3 | S | ST | 14.6 | 13.58 | 13.72 | Y | Y | BLQ | RR | WDS |  | NG | DFO |  |  | OP |  | Y | N | 1982 | 6 |  |  | 0 | N |  | Y | 94-124-000 | N |  | N |  | N
20492 | 50184 | TG4 | S | ST | 4 | 3.72 | 3.76 | Y | Y | BLQ | RR | WDS |  | NG | DFO |  |  | SB |  | Y | N | 1987 | 8 |  |  | 0 | N |  | Y | 94-124-000 | N |  | N |  | N
20501 | 50189 | TG10 | S | ST | 72 | 72 | 72 |  |  | WDS | UN | BIT | TK | RFO | SLW |  |  | OP |  | Y | N | 1978 | 6 |  |  | 0 | N |  | Y | 86-594-001 | N |  | N |  | N
20501 | 50189 | TG4 | S | ST | 7.5 | 7.5 | 7.5 |  |  | BIT | TK | BLQ | PL | DFO | RFO | WDS |  | SB |  | Y | N | 1949 | 3 |  |  | 0 | N |  | Y | 86-594-001 | N |  | N |  | N
20501 | 50189 | TG6 | S | ST | 7.5 | 7.5 | 7.5 |  |  | BIT | TK | BLQ | PL | DFO | RFO | WDS |  | SB |  | Y | N | 1956 | 1 |  |  | 0 | N |  | Y | 86-594-001 | N |  | N |  | N
20501 | 50189 | TG7 | S | ST | 7.5 | 7.5 | 7.5 |  |  | BIT | TK | WDS | CV | RFO | DFO | SLW |  | OP |  | Y | N | 1952 | 9 |  |  | 0 | N |  | Y | 86-594-001 | N |  | N |  | N
20501 | 50189 | TG8 | S | ST | 25 | 25 | 25 |  |  | BIT | TK | BLQ | PL | DFO | RFO | WDS |  | OP |  | Y | N | 1964 | 6 |  |  | 0 | N |  | Y | 86-594-001 | N |  | N |  | N
20501 | 50189 | TG9 | S | ST | 42 | 42 | 42 |  |  | BLQ | PL | WDS | TK | BIT | DFO | RFO |  | OP |  | Y | N | 1976 | 9 |  |  | 0 | N |  | Y | 86-594-001 | N |  | N |  | N
20508 | 50900 | GEN1 | S | ST | 10.5 | 10.5 | 10.5 |  |  | BLQ | PL | BIT | RR | NG | WDS |  |  | OP |  | Y | N | 1939 | 1 |  |  |  | N |  | Y | 83-45-001 | N |  | N |  | N
20508 | 50900 | GEN2 | S | ST | 10.5 | 10.5 | 10.5 |  |  | BLQ | PL | BIT | RR | NG | WDS |  |  | SB |  | Y | N | 1946 | 1 |  |  |  | N |  | Y | 83-45-001 | N |  | N |  | N
20508 | 50900 | GEN3 | S | ST | 10.5 | 10.5 | 10.5 |  |  | BLQ | PL | BIT | RR | NG | WDS |  |  | OP |  | Y | N | 1951 | 1 |  |  |  | N |  | Y | 83-45-001 | N |  | N |  | N
20508 | 50900 | GEN4 | S | ST | 28 | 28 | 28 | BLQ BLQ BLQ BLQ: BLQ; CV CV CV CV: PL; BIT BIT BIT BIT: WDS; RR RR RR RR: RR |  | OP |  | Y | N | 1980 | 9 |  |  |  | N |  | Y | 83-45-001 | N |  | N |  | N
20508 | 50900 | GEN5 | S | ST | 32.5 | 32.5 | 32.5 | BLQ BLQ BLQ BLQ: BLQ; CV CV CV CV: PL; BIT BIT BIT BIT: WDS; RR RR RR RR: RR |  | OP |  | Y | N | 1989 | 9 |  |  |  | N |  | Y | 83-45-001 | N |  | N |  | N
20508 | 50900 | GEN6 | S | ST | 5.5 | 5.12 | 5.17 | Y Y Y Y: Y; Y Y Y Y: Y; BLQ BLQ BLQ BLQ: BLQ; BIT BIT BIT BIT: WDS |  | OS |  | N | N | 1930 | 1 |  |  |  | N |  | Y | 83-45-001 | N |  | N |  | N
20511 | 50188 | TG1 | S | ST | 29.7 | 29.7 | 29.7 | BLQ BLQ BLQ BLQ: BLQ; CV CV CV CV: TK; BIT BIT BIT BIT: RFO; RR RR RR RR: WA |  | OP |  | N | N | 1969 | 12 |  |  | 0 | Y |  | N |  | N |  | N |  | N
20518 | 54258 | WIN1 | S | WT | 16 | 16 | 16 | BLQ BLQ BLQ BLQ: WND |  | OP |  | N | N | 1986 | 9 |  |  | 172 | N |  | N |  | Y | NA | N |  | N
20523 | 54305 | 2 | S | IC | 2.2 | 2.2 | 2.2 | BLQ BLQ BLQ BLQ: DFO; CV CV CV CV: WA; RR RR RR RR: TK |  | SB |  | N | N | 1991 | 3 |  |  | 0 | Y |  | N |  | N |  | N |  | N
20523 | 54305 | 3 | S | IC | 2.2 | 2.15 | 2.17 | Y Y Y Y: Y; Y Y Y Y: Y; BLQ BLQ BLQ BLQ: DFO; CV CV CV CV: WA; RR RR RR RR: TK |  | SB |  | N | N | 1991 | 3 |  |  | 0 | Y |  | N |  | N |  | N |  | N
20523 | 54305 | 4 | S | IC | 2.2 | 2.15 | 2.17 | Y Y Y Y: Y; Y Y Y Y: Y; BLQ BLQ BLQ BLQ: DFO; CV CV CV CV: WA; RR RR RR RR: TK |  | SB |  | N | N | 1991 | 3 |  |  | 0 | Y |  | N |  | N |  | N |  | N
20541 | 10037 | GEN1 | S | ST | 6.8 | 6.3 | 6.3 | BLQ BLQ BLQ BLQ: WDS; CV CV CV CV: TK; BIT BIT BIT BIT: AB; RR RR RR RR: TK; RFO RFO RFO RFO: NG |  | OP |  | Y | N | 1982 | 9 |  |  | 0 | N |  | Y | 81-35-000 | N |  | N |  | N
20541 | 10629 | GEN1 | S | ST | 60.2 | 57 | 57 | BLQ BLQ BLQ BLQ: MSW; CV CV CV CV: TK |  | OP |  | N | N | 1984 | 11 |  |  | 0 | N |  | N |  | Y | 82-97-000 | N |  | N
20541 | 10629 | GEN2 | S | ST | 4.3 | 4.3 | 4.3 | BLQ BLQ BLQ BLQ: MSW; CV CV CV CV: TK |  | OP |  | Y | N | 2001 | 1 |  |  |  | Y |  | N |  | N |  | N
20541 | 50298 | GEN1 | S | GT | 38.8 | 40.2 | 41.2 | [10 empty] | OP |  | Y | N | 1983 | 5 |  |  | 0 | N |  | Y | 81-21-001 | N |  | N |  | N | bar: BLQ BLQ BLQ BLQ to CV CV CV CV
20541 | 50872 | GEN1 | S | ST | 4.5 | 4.5 | 4.5 | BLQ BLQ BLQ BLQ: MSW; CV CV CV CV: TK |  | OP |  | N | Y | 1987 | 3 |  |  | 0 | N |  | N |  | Y | 86-177-000 | N |  | N
20541 | 50873 | GEN1 | S | ST | 14 | 14 | 14 | BLQ BLQ BLQ BLQ: MSW; CV CV CV CV: TK |  | OP |  | N | Y | 1989 | 4 |  |  | 0 | N |  | N |  | Y | 86-176-000 | N |  | N
20541 | 50874 | GEN1 | S | ST | 21 | 21 | 21 | BLQ BLQ BLQ BLQ: WDS; CV CV CV CV: TK |  | OP |  | Y | N | 1986 | 7 |  |  | 0 | N |  | Y | 85-698-000 | N |  | N |  | N
20541 | 50876 | GEN1 | W | CT | 23 | 19.78 | 21.62 | Y Y Y Y: Y; Y Y Y Y: Y; BLQ BLQ BLQ BLQ: NG; CV CV CV CV: PL |  | OP |  | Y | N | 1988 | 2 |  |  | 0 | N |  | Y | 85-25-000 | N |  | N |  | N
20541 | 50876 | GEN2 | W | CA | 7.7 | 6.62 | 7.24 | [10 empty] | OP |  | Y | N | 1988 | 2 |  |  | 0 | N |  | Y | 85-25-000 | N |  | N |  | N | bar: Y Y Y Y to BLQ BLQ BLQ BLQ
20541 | 50877 | GEN1 | S | ST | 40.3 | 33 | 33 | BLQ BLQ BLQ BLQ: MSW; CV CV CV CV: TK |  | OP |  | N | N | 1985 | 5 |  |  | 0 | N |  | N |  | Y | 83-373-000 | N |  | N
20541 | 50878 | GEN1 | W | ST | 47.6 | 40 | 40 | BLQ BLQ BLQ BLQ: MSW; CV CV CV CV: TK; BIT BIT BIT BIT: NG; RR RR RR RR: PL |  | OP |  | N | N | 1987 | 9 |  |  | 0 | N |  | N |  | Y | 86-175-000 | N |  | N
20541 | 50879 | GEN1 | S | ST | 48 | 43 | 43 | BLQ BLQ BLQ BLQ: WC; CV CV CV CV: TK; BIT BIT BIT BIT: DFO; RR RR RR RR: TK |  | OP |  | Y | N | 1988 | 9 |  |  | 0 | N |  | Y | 85-204-002 | N |  | N |  | N
20541 | 50880 | GEN1 | S | ST | 53.7 | 49.94 | 50.48 | Y | Y | MSW | TK | DFO | TK |  |  |  |  | OP |  | N | N | 1985 | 8 |  |  | 0 | N |  | N |  | Y | 83-348-001 | N |  | N
20541 | 50881 | GEN1 | S | ST | 18.3 | 17.3 | 17.3 | BLQ BLQ BLQ BLQ: WDS; CV CV CV CV: TK; BIT BIT BIT BIT: AB; RR RR RR RR: TK; RFO RFO RFO RFO: NG |  | OP |  | N | N | 1987 | 10 |  |  | 0 | N |  | N |  | Y | 87-575-000 | N |  | N
20541 | 50881 | GEN2 | S | ST | 18.3 | 17.3 | 17.3 | BLQ BLQ BLQ BLQ: WDS; CV CV CV CV: TK; BIT BIT BIT BIT: AB; RR RR RR RR: TK; RFO RFO RFO RFO: NG |  | OP |  | N | N | 1987 | 11 |  |  | 0 | N |  | N |  | Y | 87-575-000 | N |  | N
20541 | 50881 | GEN3 | S | ST | 18.3 | 17.3 | 17.3 | BLQ BLQ BLQ BLQ: WDS; CV CV CV CV: TK; BIT BIT BIT BIT: AB; RR RR RR RR: TK; RFO RFO RFO RFO: NG |  | OP |  | N | N | 1987 | 11 | [7 empty] | Y | 87-575-000
20541 | 50881 | GEN4 | S | ST | 7.8 | 3.5 | 3.5 | BLQ BLQ BLQ BLQ: WDS; CV CV CV CV: TK; BIT BIT BIT BIT: AB; RR RR RR RR: TK; RFO RFO RFO RFO: NG |  | SB |  | N | N | 2000 | 8 |  |  |  | N |  | N |  | Y | 87-575-000 | N |  | N
20541 | 50883 | GEN1 | S | ST | 67 | 61.25 | 61.25 | BLQ BLQ BLQ BLQ: MSW; CV CV CV CV: TK |  | OP |  | N | N | 1988 | 7 |  |  | 0 | N |  | N |  | Y | 85-537-000 | N |  | N
20541 | 50885 | GEN1 | S | ST | 14 | 12 | 12 | BLQ BLQ BLQ BLQ: MSW; CV CV CV CV: TK |  | OP |  | N | N | 1990 | 1 |  |  | 0 | N |  | N |  | Y | 86-478-000 | N |  | N
20541 | 50887 | GEN1 | S | ST | 66 | 63 | 66 | BLQ BLQ BLQ BLQ: MSW; CV CV CV CV: TK |  | OP |  | N | N | 1991 | 4 |  |  | 0 | N |  | N |  | Y | 86-179-000 | N |  | N
20541 | 54033 | GEN1 | S | ST | 67.6 | 49.5 | 49.5 | BLQ BLQ BLQ BLQ: MSW; CV CV CV CV: TK |  | OP |  | N | N | 1991 | 7 |  |  | 0 | N |  | N |  | Y | 86-286-000, 93-42-000 | N |  | N
20542 | 50465 | GEN1 | S | ST | 42 | 39.06 | 39.48 | Y | Y | BLQ | PL | WDS | TK | RFO |  |  |  | OP |  | N | N | 1980 | 12 |  |  | 0 | Y |  | N |  | N |  | N |  | N
20543 | 50192 | TG1 | S | ST | 7.5 | 7.5 | 7.5 |  |  | BLQ | PL | NG | TK | RFO | DFO |  |  | SB |  | Y | N | 1979 | 1 |  |  | 0 | Y |  | N |  | N |  | N |  | N
20543 | 50192 | TG2 | S | ST | 5 | 5 | 5 |  |  | BLQ | PL | NG | TK | RFO | DFO |  |  | SB |  | Y | N | 1949 | 1 |  |  |  | Y |  | N |  | N |  | N
20543 | 50192 | TG3 | S | ST | 12.5 | 12.5 | 12.5 |  |  | BLQ | PL | NG | TK | RFO | DFO |  |  | OP |  | Y | N | 1953 | 1 |  |  |  | Y |  | N |  | N |  | N
20543 | 50192 | TG4 | S | ST | 40 | 30 | 30 |  |  | BLQ | PL | NG | TK | RFO | DFO |  |  | OP |  | Y | N | 1980 | 1 |  |  |  | Y |  | N |  | N |  | N
20544 | 50198 | TG1 | S | ST | 5 | 4.65 | 4.7 | Y Y Y Y: Y; Y Y Y Y: Y; BLQ BLQ BLQ BLQ: WDS; CV CV CV CV: CV; RR RR RR RR: TK |  | OP |  | N | N | 1980 | 1 |  |  | 0 | Y |  | N |  | N |  | N |  | N
20545 | 50886 | GEN1 | W | ST | 26 | 26 | 26 | BLQ BLQ BLQ BLQ: MSW; CV CV CV CV: TK |  | OP |  | N | N | 1991 | 9 |  |  |  | N |  | N |  | Y | 87-583-000 | N |  | N
20546 | 1381 | GEN1 | W | ST | 174.2 | 150 | 150 | BLQ BLQ BLQ BLQ: BIT; CV CV CV CV: WA; BIT BIT BIT BIT: NG; RR RR RR RR: PL |  | OP |  | N | N | 1969 | 9 |  |  |  | N |  | N |  | N |  | Y | 98-72-000 | N
20546 | 1381 | GEN2 | W | ST | 174.2 | 150 | 150 | BLQ BLQ BLQ BLQ: BIT; CV CV CV CV: WA; BIT BIT BIT BIT: NG; RR RR RR RR: PL |  | OP |  | N | N | 1970 | 7 |  |  |  | N |  | N |  | N |  | Y | 98-72-000 | N
20546 | 1381 | GEN3 | W | ST | 172.8 | 155 | 155 | BLQ BLQ BLQ BLQ: BIT; CV CV CV CV: WA; BIT BIT BIT BIT: NG; RR RR RR RR: PL |  | OP |  | N | N | 1971 | 12 |  |  |  | N |  | N |  | N |  | Y | 98-72-000 | N
20546 | 1382 | GEN1 | W | ST | 200 | 153 | 153 | BLQ BLQ BLQ BLQ: BIT; CV CV CV CV: WA; RR RR RR RR: TK |  | OP |  | N | N | 1973 | 6 |  |  |  | N |  | N |  | N |  | N |  | Y
20546 | 1382 | GEN2 | W | ST | 205 | 159 | 159 | BLQ BLQ BLQ BLQ: BIT; CV CV CV CV: WA; RR RR RR RR: TK |  | OP |  | N | N | 1974 | 4 |  |  |  | N |  | N |  | N |  | N |  | Y
20546 | 1383 | GEN1 | W | ST | 96 | 65 | 65 | BLQ BLQ BLQ BLQ: BIT; CV CV CV CV: WA; BIT BIT BIT BIT: DFO; RR RR RR RR: TK; RFO RFO RFO RFO: NG |  | OP |  | N | N | 1966 | 1 |  |  |  | N |  | N |  | N |  | Y | 98-72-000 | N
20546 | 1383 | GEN2 | W | GT | 98.8 | 65 | 65 | BLQ BLQ BLQ BLQ: DFO; CV CV CV CV: TK; BIT BIT BIT BIT: NG; RR RR RR RR: PL |  | SB |  | N | N | 1976 | 3 |  |  |  | N |  | N |  | N |  | Y | 98-72-000 | N
20546 | 6639 | GEN1 | W | ST | 293 | 231 | 231 | BLQ BLQ BLQ BLQ: BIT; CV CV CV CV: TK; RR RR RR RR: WA |  | OP |  | N | N | 1979 | 12 |  |  |  | N |  | N |  | N |  | Y | 98-72-000 | N
20546 | 6639 | GEN2 | W | ST | 293 | 233 | 233 | BLQ BLQ BLQ BLQ: BIT; CV CV CV CV: TK; RR RR RR RR: PL |  | OP |  | N | N | 1981 | 1 |  |  |  | N |  | N |  | N |  | Y | 98-72-000 | N
20546 | 6823 | UN1 | W | ST | 440 | 420 | 420 | BLQ BLQ BLQ BLQ: BIT; CV CV CV CV: WA; RR RR RR RR: TK |  | OP |  | N | N | 1984 | 9 |  |  |  | N |  | N |  | N |  | Y | 98-72-000 | N
20547 | 50185 | TG1 | S | ST | 7.5 | 7.5 | 7.5 | BLQ BLQ BLQ BLQ: WDL; CV CV CV CV: PL; BIT BIT BIT BIT: WDS; RR RR RR RR: TK; RFO RFO RFO RFO: RFO |  | OP |  | Y | N | 1957 | 1 |  |  | 0 | Y |  | N |  | N |  | N |  | N
20547 | 50185 | TG2 | S | ST | 7.5 | 7.5 | 7.5 | BLQ BLQ BLQ BLQ: WDL; CV CV CV CV: PL; BIT BIT BIT BIT: WDS; RR RR RR RR: TK; RFO RFO RFO RFO: RFO |  | OP |  | Y | N | 1957 | 1 |  |  | 0 | Y |  | N |  | N |  | N |  | N
20548 | 50187 | TG1 | S | ST | 5 | 4.65 | 4.7 | Y | Y | BLQ | TK | NG | PL | RFO |  |  |  | OP |  | N | N | 1948 | 1 |  |  | 0 | Y |  | N |  | N |  | N |  | N
20548 | 50187 | TG2 | S | ST | 5 | 4.65 | 4.7 | Y | Y | BLQ | TK | NG | PL | RFO |  |  |  | OP |  | N | N | 1948 | 1 |  |  | 0 | Y |  | N |  | N |  | N |  | N
20548 | 50187 | TG4 | S | ST | 15 | 13.95 | 14.1 | Y | Y | BLQ | TK | NG | PL | RFO |  |  |  | OP |  | N | N | 1954 | 1 |  |  | 0 | Y |  | N |  | N |  | N |  | N
20548 | 50187 | TG5 | S | ST | 31.4 | 29.2 | 29.52 | Y | Y | WDS | TK | BIT | RR | SLW | RFO |  |  | OP |  | N | N | 1976 | 1 |  |  | 0 | Y |  | N |  | N |  | N |  | N
20551 | 50190 | HG1 | S | HY | 0.6 | 0.57 | 0.55 | Y: Y; Y: Y; WDS: WAT |  |  | OS |  | N | N | 1910 | 1 |  |  | 0 | N |  | N |  | Y | 90-126-000 | N |  | N
20551 | 50190 | HG2 | S | HY | 0.5 | 0.48 | 0.46 | Y: Y; Y: Y; WDS: WAT |  |  | OP |  | N | N | 1910 | 1 |  |  | 0 | N |  | N |  | Y | 90-126-000 | N |  | N
20551 | 50190 | HG3 | S | HY | 0.6 | 0.57 | 0.55 | Y: Y; Y: Y; WDS: WAT |  |  | OP |  | N | N | 1910 | 1 |  |  | 0 | N |  | N |  | Y | 90-126-000 | N |  | N
20551 | 50190 | HG4 | S | HY | 0.5 | 0.48 | 0.46 | Y: Y; Y: Y; WDS: WAT |  |  | OP |  | N | N | 1910 | 1 |  |  | 0 | N |  | N |  | Y | 90-126-000 | N |  | N
20551 | 50190 | HG5 | S | HY | 1 | 0.95 | 0.92 | Y: Y; Y: Y; WDS: WAT |  |  | OP |  | N | N | 1910 | 1 |  |  | 0 | N |  | N |  | Y | 90-126-000 | N |  | N
20551 | 50190 | HG6 | S | HY | 0.7 | 0.67 | 0.64 | Y: Y; Y: Y; WDS: WAT |  |  | OP |  | N | N | 1910 | 1 |  |  | 0 | N |  | N |  | Y | 90-126-000 | N |  | N
20551 | 50190 | HG7 | S | HY | 0.5 | 0.48 | 0.46 | Y: Y; Y: Y; WDS: WAT |  |  | OP |  | N | N | 1910 | 1 |  |  | 0 | N |  | N |  | Y | 90-126-000 | N |  | N
20551 | 50190 | TG2 | S | ST | 5 | 4.65 | 4.7 | [10 empty] | OP |  | N | N | 1954 | 1 |  |  | 0 | N |  | Y | 90-123-000 | N |  | N |  | N | bar: Y to WDS
20558 | 50473 | SRC | S | ST | 27.3 | 25.39 | 25.66 | Y: Y; Y: Y; WDS: OTH; TK: RR |  |  | OP |  | Y | N | 1986 | 7 |  |  | 0 | N |  | Y | 86-615-000 | N |  | N |  | N
20558 | 50474 | SCC | S | ST | 21 | 19.53 | 19.74 | Y: Y; Y: Y; WDS: OTH; TK: RR |  |  | OP |  | Y | N | 1980 | 1 |  |  | 0 | N |  | Y | 81-69-000 | N |  | N |  | N
20565 | 50950 | GEN1 | S | ST | 23 | 15 | 15 | WDS: WDS; TK: TK |  |  | OP |  | Y | N | 1985 | 12 |  |  | 0 | N |  | Y | 85-20-000 | N |  | N |  | N
20567 | 50882 | GEN1 | S | ST | 74.5 | 51 | 53 | WDS: MSW; TK: TK |  |  | OP |  | N | N | 1984 | 10 |  |  | 0 | N |  | N |  | Y | 82-75-000 | N |  | N
20588 | 3625 | 1 | S | IC | 1.2 | 2.5 | 2.5 | WDS: NG; BIT: DFO |  |  | SB |  | N | N | 1959 | 88 |  |  |  | N |  | N |  | N |  | N |  | N
20588 | 3625 | 2 | S | IC | 0.9 | 0.9 | 0.9 | WDS: NG; BIT: DFO |  |  | SB |  | N | N | 1955 | 88 |  |  |  | N |  | N |  | N |  | N |  | N
20588 | 3625 | 3 | S | IC | 0.5 | 0.5 | 0.5 | WDS: NG; BIT: DFO |  |  | SB |  | N | N | 1951 | 88 |  |  |  | N |  | N |  | N |  | N |  | N
20588 | 3625 | 4 | S | IC | 1.2 | 2.5 | 2.5 | WDS: NG; BIT: DFO |  |  | SB |  | N | N | 1951 | 88 |  |  |  | N |  | N |  | N |  | N |  | N
20591 | 10839 | GEN1 | W | ST | 16 | 14.88 | 15.04 | Y: Y; Y: Y; WDS: WDS; TK: TK |  |  | OP |  | N | Y | 1988 | 3 |  |  |  | N |  | N |  | Y | 84-444-002 | N |  | N
20604 | 1201 | 1 | S | IC | 0.1 | 0.1 | 0.1 | WDS: DFO; BIT: NG |  |  | OP |  | N | N | 1946 | 88 |  |  |  | N |  | N |  | N |  | N |  | N
20604 | 1201 | 2 | S | IC | 0.5 | 0.5 | 0.5 | WDS: DFO; BIT: NG |  |  | OP |  | N | N | 1956 | 88 |  |  |  | N |  | N |  | N |  | N |  | N
20604 | 1201 | 3 | S | IC | 0.2 | 0.2 | 0.2 | WDS: DFO; BIT: NG |  |  | OP |  | N | N | 1950 | 88 |  |  |  | N |  | N |  | N |  | N |  | N
20604 | 1201 | 4 | S | IC | 1.1 | 1.1 | 1.1 | WDS: DFO; BIT: NG |  |  | OP |  | N | N | 1964 | 88 |  |  |  | N |  | N |  | N |  | N |  | N
20630 | 54828 | F&G1 | S | IC | 1.2 | 1 | 1 | WDS: DFO; TK: TK |  |  | SB |  | Y | N | 1995 | 7 |  |  | 0 | Y |  | N |  | N |  | N |  | N
20632 | 2315 | 4 | S | IC | 1.1 | 0.9 | 0.9 | WDS: DFO; TK: TK; BIT: NG |  |  | OP |  | N | N | 1960 | 99 |  |  |  | N |  | N |  | N |  | N |  | N
20632 | 2315 | 5 | S | IC | 0.9 | 0.6 | 0.6 | WDS: DFO; BIT: NG |  |  | OP |  | N | N | 1960 | 99 |  |  |  | N |  | N |  | N |  | N |  | N
20632 | 2315 | 6 | S | IC | 1.6 | 1.6 | 1.6 | WDS: DFO |  |  | OP |  | N | N | 1997 | 1 |  |  |  | N |  | N |  | N |  | N |  | N
20666 | 50232 | T/G | S | ST | 10 | 9.3 | 9.4 | Y: Y; Y: Y; WDS: WDS; TK: CV |  |  | OS |  | Y | N | 1978 | 12 |  |  | 0 | N |  | Y | 88-339-000 | N |  | N |  | N
20668 | 10252 | NO.6 | S | ST | 7 | 7 | 7 |  |  | BIT | TK | WDS | TK | BLQ |  |  |  | OP |  | Y | N | 1956 | 1 |  |  | 0 | Y |  | N |  | N |  | N |  | N
20668 | 10252 | NO.7 | S | ST | 12 | 12 | 12 |  |  | BIT | TK | WDS | TK | BLQ |  |  |  | OP |  | Y | N | 1965 | 1 |  |  | 0 | Y |  | N |  | N |  | N |  | N
20680 | 50937 | GENA | S | IC | 1.9 | 1.85 | 1.88 | Y: Y; Y: Y; WDS: DFO |  |  | SB |  | Y | N | 1992 | 10 |  |  | 0 | N |  | Y | 89-227-000 | N |  | N |  | N
20680 | 50937 | GENB | S | IC | 1.9 | 1.85 | 1.88 | Y: Y; Y: Y; WDS: DFO |  |  | SB |  | Y | N | 1992 | 10 |  |  | 0 | N |  | Y | 89-227-000 | N |  | N |  | N
20681 | 10870 | GEN1 | S | GT | 72.5 | 62 | 67 | [10 empty] | SB |  | N | N | 1989 | 1 |  |  | 0 | N |  | N |  | N |  | Y | 97-84-000 | N | bar: WDS to TK
20700 | 55541 | CTG1 | S | GT | 49.9 | 49.9 | 49.9 | [10 empty] | OP |  | N | N | 2001 | 7 |  |  |  | N |  | N |  | N |  | N |  | Y | 01*195-000 | bar: WDS to TK
20700 | 55541 | CTG2 | S | GT | 49.9 | 49.9 | 49.9 | [10 empty] | OP |  | N | N | 2001 | 7 |  |  |  | N |  | N |  | N |  | N |  | Y | 01-195-000 | bar: WDS to TK
20700 | 55541 | CTG3 | S | GT | 49.9 | 49.9 | 49.9 | [10 empty] | OP |  | N | N | 2001 | 8 |  |  |  | N |  | N |  | N |  | N |  | Y | 01-195-000 | bar: WDS to TK
20700 | 55542 | CTG1 | S | GT | 49.9 | 49.9 | 49.9 | WDS: NG; TK: PL; BIT: DFO; RR: TK |  |  | OP |  | N | N | 2001 | 7 |  |  |  | N |  | N |  | N |  | N |  | Y | 01-196-000
20700 | 55542 | CTG2 | S | GT | 49.9 | 49.9 | 49.9 | WDS: NG; TK: PL; BIT: DFO; RR: TK |  |  | OP |  | N | N | 2001 | 7 |  |  |  | N |  | N |  | N |  | N |  | Y | 01-196-000
20704 | 54944 | 01 | S | CT | 51 | 43.86 | 47.94 | [10 empty] | OP |  | Y | N | 1995 | 6 |  |  | 0 | N |  | Y | 95-233-000 | N |  | N |  | N | bar: Y to WDS
20704 | 54944 | 02 | S | CA | 45 | 38.7 | 42.3 | [10 empty] | SB |  | Y | N | 2000 | 7 |  |  |  | N |  | Y | 95-233-000 | N |  | N |  | N | bar: Y to WDS
20705 | 54638 | PT1 | S | ST | 60 | 55.8 | 56.4 | Y: Y; Y: Y; WDS: BLQ |  |  | OP |  | Y | N | 1993 | 2 |  |  | 0 | N |  | Y | 86-722-001, 86-722-002, 86-722-003 | N |  | N |  | N
20707 | 50276 | EXIS | S | WT | 16.2 | 16.2 | 16.2 | WDS: WND |  |  | OP |  | N | N | 1986 | 12 |  |  | 173 | N |  | N |  | Y | NA | N |  | N
20712 | 10215 | 1367 | W | IC | 0.6 | 0.59 | 0.59 | Y | Y | NG | PL | PG | TK |  |  |  |  | OP |  | Y | N | 1986 | 12 |  |  |  | N |  | Y | 86-156-001 | N |  | N |  | N
20712 | 10215 | 1391 | S | IC | 0.6 | 0.59 | 0.59 | Y | Y | NG | PL | PG | TK |  |  |  |  | OP |  | Y | N | 1986 | 12 |  |  |  | N |  | Y | 86-156-001 | N |  | N |  | N
20712 | 10215 | 1392 | S | IC | 0.6 | 0.59 | 0.59 | Y | Y | NG | PL | PG | TK |  |  |  |  | OP |  | Y | N | 1986 | 12 |  |  |  | N |  | Y | 86-156-001 | N |  | N |  | N
20737 | 2022 | ST1 | S | ST | 4 | 4 | 4 | WDS: BIT; TK: RR |  |  | SB |  | N | N | 1949 | 10 |  |  |  | N |  | N |  | N |  | N |  | N
20737 | 2022 | ST2 | S | ST | 8 | 7.5 | 7 | [10 empty] | SB |  | Y | N | 1956 | 9 |  |  |  | N |  | N |  | N |  | N |  | N | bar: WDS to TK
20737 | 2022 | 3 | S | ST | 18 | 12.5 | 11.5 | WDS: BIT; TK: RR; BIT: NG; RR: PL |  |  | OP |  | Y | N | 1970 | 11 |  |  |  | N |  | N |  | N |  | N |  | N
20744 | 55429 | 01 | S | ST | 88 | 48 | 60 |  |  | BLQ | PL | WDS | TK | NG | SLW |  |  | OP |  | Y | N | 2001 | 6 |  |  |  | Y |  | N |  | N |  | N |  | N
20789 | 1202 | 5 | S | IC | 1.6 | 1.6 | 1.6 | WDS: DFO; TK: TK |  |  | OP |  | N | N | 1992 | 1 |  |  |  | N |  | N |  | N |  | N |  | N
20789 | 1202 | 6 | S | IC | 1.6 | 1.6 | 1.6 | WDS: DFO; TK: TK |  |  | OP |  | N | N | 1992 | 1 |  |  |  | N |  | N |  | N |  | N |  | N
20789 | 1202 | 7 | S | IC | 1.6 | 1.6 | 1.6 | WDS: DFO; TK: TK |  |  | OP |  | N | N | 1992 | 1 |  |  |  | N |  | N |  | N |  | N |  | N
20791 | 50386 | WING | S | WT | 16 | 16 | 16 | Y: Y; Y: Y; WDS: WND |  |  | OP |  | N | N | 1982 | 12 |  |  | 80 | N |  | N |  | Y | 91-207-000, 93-61-000 | N |  | N
20806 | 2023 | GT1 | S | GT | 1.8 | 2.5 | 2.5 | WDS: DFO |  |  | OP |  | N | N | 1980 | 6 |  |  |  | N |  | N |  | N |  | N |  | N
20806 | 2023 | 2A | S | IC | 1.8 | 1.7 | 1.8 | WDS: DFO; TK: TK |  |  | OP |  | N | N | 2001 | 4 |  |  |  | N |  | N |  | N |  | N |  | N
20806 | 2023 | 3 | S | IC | 1.8 | 1.7 | 1.8 | WDS: DFO; TK: TK |  |  | OP |  | N | N | 2001 | 4 |  |  |  | N |  | N |  | N |  | N |  | N
20806 | 2023 | 4 | S | IC | 1.8 | 1.7 | 1.8 | WDS: DFO; TK: TK |  |  | OP |  | N | N | 2001 | 4 |  |  |  | N |  | N |  | N |  | N |  | N
20813 | 1332 | GT1 | S | GT | 11 | 11.1 | 11.4 | [10 empty] | OP |  | N | N | 1962 | 8 |  |  |  | N |  | N |  | N |  | N |  | N | bar: WDS to TK
20813 | 7013 | 4 | S | ST | 26.5 | 25.8 | 28.6 | WDS: NG; TK: PL; BIT: DFO; RR: PL |  |  | OP |  | N | N | 1970 | 6 |  |  |  | N |  | N |  | N |  | N |  | N
20824 | 972 | 4 | S | ST | 9.3 | 9 | 9 | [10 empty] | OP |  | N | N | 1953 | 99 |  |  |  | N |  | N |  | N |  | N |  | N | bar: WDS to TK
20824 | 972 | 6 | S | ST | 6.3 | 6 | 6 | [10 empty] | OP |  | N | N | 1948 | 99 |  |  |  | N |  | N |  | N |  | N |  | N | bar: WDS to TK
20824 | 972 | 7 | S | ST | 12.5 | 12.1 | 12.1 | [10 empty] | OP |  | N | N | 1960 | 99 |  |  |  | N |  | N |  | N |  | N |  | N | bar: WDS to TK
20824 | 972 | 8 | S | IC | 2.5 | 2.6 | 2.6 | WDS: DFO; TK: TK |  |  | OP |  | N | N | 1979 | 99 |  |  |  | N |  | N |  | N |  | N |  | N
20824 | 972 | 9 | S | IC | 2.5 | 2.6 | 2.6 | WDS: DFO; TK: TK |  |  | OP |  | N | N | 1979 | 99 |  |  |  | N |  | N |  | N |  | N |  | N
20835 | 1203 | 2 | S | IC | 1.5 | 1.3 | 1.3 | WDS: DFO; TK: TK; BIT: NG; RR: PL |  |  | OP |  | N | N | 1956 | 7 |  |  |  | N |  | N |  | N |  | N |  | N
20835 | 1203 | 3 | S | IC | 1.7 | 1.7 | 1.7 | WDS: DFO; TK: TK; BIT: NG; RR: PL |  |  | OP |  | N | N | 1966 | 6 |  |  |  | N |  | N |  | N |  | N |  | N
20835 | 1203 | 4 | S | IC | 4.4 | 4.4 | 4.4 | WDS: DFO; TK: TK; BIT: NG; RR: PL |  |  | OP |  | N | N | 1972 | 5 |  |  |  | N |  | N |  | N |  | N |  | N
20838 | 54606 | GEN1 | S | IC | 3.4 | 3.32 | 3.36 | Y | Y | NG | PL | DFO | TK |  |  |  |  | SB |  | N | N | 1980 | 1 |  |  | 0 | N |  | Y | 89-218-000 | N |  | N |  | N
20847 | 1769 | 1 | S | ST | 25 | 25 | 25 | WDS: BIT |  |  | OP |  | N | N | 1955 | 9 |  |  |  | N |  | N |  | N |  | N |  | N
20847 | 1769 | 2 | S | ST | 37.5 | 37 | 37 | WDS: BIT |  |  | OP |  | N | N | 1962 | 7 |  |  |  | N |  | N |  | N |  | N |  | N
20847 | 1769 | 3 | S | ST | 54.4 | 58 | 58 | WDS: BIT |  |  | OP |  | N | N | 1964 | 1 |  |  |  | N |  | N |  | N |  | N |  | N
20847 | 1769 | 4 | S | ST | 57.8 | 58 | 58 | WDS: BIT |  |  | OP |  | N | N | 1966 | 12 |  |  |  | N |  | N |  | N |  | N |  | N
20847 | 1769 | 5 | S | ST | 90 | 88 | 88 | WDS: BIT |  |  | OP |  | N | N | 1974 | 12 |  |  |  | N |  | N |  | N |  | N |  | N
20847 | 1769 | 6 | S | ST | 90 | 88 | 88 | WDS: BIT |  |  | OP |  | N | N | 1975 | 4 |  |  |  | N |  | N |  | N |  | N |  | N
20847 | 1769 | 7 | S | ST | 90 | 88 | 88 | WDS: SUB |  |  | OP |  | N | N | 1978 | 6 |  |  |  | N |  | N |  | N |  | N |  | N
20847 | 1769 | 8 | S | ST | 90 | 88 | 88 | WDS: SUB |  |  | OP |  | N | N | 1978 | 11 |  |  |  | N |  | N |  | N |  | N |  | N
20847 | 1769 | 9 | S | ST | 90 | 88 | 88 | WDS: SUB |  |  | OP |  | N | N | 1979 | 8 |  |  |  | N |  | N |  | N |  | N |  | N
20847 | 1775 | 1 | S | HY | 1.3 | 1.4 | 1.2 | WDS: WAT |  |  | OP | A576 | N | N | 1919 | 8 |  |  |  | N |  | N |  | N |  | N |  | N
20847 | 1775 | 2 | S | HY | 2 | 0 | 0 | WDS: WAT |  |  | OP | A576 | N | N | 1919 | 9 |  |  |  | N |  | N |  | N |  | N |  | N
20847 | 1775 | 3 | S | HY | 2 | 0 | 0 | WDS: WAT |  |  | OP | A576 | N | N | 1921 | 4 |  |  |  | N |  | N |  | N |  | N |  | N
20847 | 1776 | 1 | S | HY | 2.6 | 3 | 3 | WDS: WAT |  |  | OP | A577 | N | N | 1927 | 5 |  |  |  | N |  | N |  | N |  | N |  | N
20847 | 1776 | 2 | S | HY | 2.6 | 0 | 0 | WDS: WAT |  |  | OP | A577 | N | N | 1927 | 5 |  |  |  | N |  | N |  | N |  | N |  | N
20847 | 1776 | 3 | S | HY | 2.6 | 0 | 0 | WDS: WAT |  |  | OP | A577 | N | N | 1927 | 5 |  |  |  | N |  | N |  | N |  | N |  | N
20847 | 1777 | 1 | S | HY | 2.8 | 0.8 | 2 | WDS: WAT |  |  | OP |  | N | N | 1953 | 8 |  |  |  | N |  | N |  | N |  | N |  | N
20847 | 1778 | 1 | S | HY | 2.4 | 4 | 6 | WDS: WAT |  |  | OP | C039 | N | N | 1924 | 5 |  |  |  | N |  | N |  | N |  | N |  | N
20847 | 1778 | 2 | S | HY | 2.4 | 0 | 0 | WDS: WAT |  |  | OP | C039 | N | N | 1924 | 5 |  |  |  | N |  | N |  | N |  | N |  | N
20847 | 1778 | 3 | S | HY | 2.4 | 0 | 0 | WDS: WAT |  |  | OP | C039 | N | N | 1924 | 5 |  |  |  | N |  | N |  | N |  | N |  | N
20847 | 1780 | 1 | S | HY | 4.8 | 4 | 8 | WDS: WAT |  |  | OP | C040 | N | N | 1953 | 6 |  |  |  | N |  | N |  | N |  | N |  | N
20847 | 1780 | 2 | S | HY | 4.8 | 0 | 0 | WDS: WAT |  |  | OP | C040 | N | N | 1953 | 7 |  |  |  | N |  | N |  | N |  | N |  | N
20847 | 1781 | 1 | S | HY | 6 | 7.5 | 7.5 | WDS: WAT |  |  | OP |  | N | N | 1943 | 1 |  |  |  | N |  | N |  | N |  | N |  | N
20847 | 1781 | 2 | S | HY | 6 | 7.5 | 7.5 | WDS: WAT |  |  | OP |  | N | N | 1943 | 2 |  |  |  | N |  | N |  | N |  | N |  | N
20847 | 1784 | 1 | S | HY | 1.2 | 4.8 | 6 | WDS: WAT |  |  | OP | C042 | N | N | 1913 | 1 |  |  |  | N |  | N |  | N |  | N |  | N
20847 | 1784 | 2 | S | HY | 1.2 | 0 | 0 | WDS: WAT |  |  | OP | C042 | N | N | 1913 | 1 |  |  |  | N |  | N |  | N |  | N |  | N
20847 | 1784 | 3 | S | HY | 1.2 | 0 | 0 | WDS: WAT |  |  | OP | C042 | N | N | 1913 | 1 |  |  |  | N |  | N |  | N |  | N |  | N
20847 | 1784 | 4 | S | HY | 1.2 | 0 | 0 | WDS: WAT |  |  | OP | C042 | N | N | 1916 | 4 |  |  |  | N |  | N |  | N |  | N |  | N
20847 | 1784 | 5 | S | HY | 1.2 | 0 | 0 | WDS: WAT |  |  | OP | C042 | N | N | 1916 | 6 |  |  |  | N |  | N |  | N |  | N |  | N
20847 | 1785 | 1 | S | HY | 1.8 | 0.7 | 0.9 | WDS: WAT |  |  | OP |  | N | N | 1949 | 12 |  |  |  | N |  | N |  | N |  | N |  | N
20847 | 1786 | 1 | S | HY | 3 | 3.7 | 3.8 | WDS: WAT |  |  | OP | C043 | N | N | 1927 | 10 |  |  |  | N |  | N |  | N |  | N |  | N
20847 | 1786 | 2 | S | HY | 2 | 0 | 0 | WDS: WAT |  |  | OP | C043 | N | N | 1927 | 10 |  |  |  | N |  | N |  | N |  | N |  | N
20847 | 1786 | 3 | S | HY | 3 | 0 | 0 | WDS: WAT |  |  | OP | C043 | N | N | 1927 | 10 |  |  |  | N |  | N |  | N |  | N |  | N
20847 | 4040 | 1 | S | ST | 80 | 80 | 80 | WDS: BIT |  |  | OP |  | N | N | 1935 | 10 |  |  |  | N |  | N |  | N |  | N |  | N
20847 | 4040 | 2 | S | ST | 80 | 80 | 80 | WDS: BIT |  |  | OP |  | N | N | 1943 | 10 |  |  |  | N |  | N |  | N |  | N |  | N
20847 | 4040 | 3 | S | ST | 80 | 80 | 80 | WDS: BIT |  |  | OP |  | N | N | 1948 | 10 |  |  |  | N |  | N |  | N |  | N |  | N
20847 | 4040 | 4 | S | ST | 80 | 80 | 80 | WDS: BIT |  |  | OP |  | N | N | 1949 | 8 |  |  |  | N |  | N |  | N |  | N |  | N
20847 | 4040 | 6 | S | GT | 19.6 | 17 | 20 | WDS: DFO |  |  | OP |  | N | N | 1969 | 6 |  |  |  | N |  | N |  | N |  | N |  | N
20847 | 4041 | 5 | S | ST | 275 | 261 | 262 | WDS: BIT |  |  | OP |  | N | N | 1959 | 12 |  |  |  | N |  | N |  | N |  | N |  | N
20847 | 4041 | 6 | S | ST | 275 | 264 | 265 | WDS: BIT |  |  | OP |  | N | N | 1961 | 12 |  |  |  | N |  | N |  | N |  | N |  | N
20847 | 4041 | 7 | S | ST | 317.6 | 298 | 298 | WDS: BIT |  |  | OP |  | N | N | 1965 | 3 |  |  |  | N |  | N |  | N |  | N |  | N
20847 | 4041 | 8 | S | ST | 324 | 312 | 314 | WDS: BIT |  |  | OP |  | N | N | 1967 | 10 |  |  |  | N |  | N |  | N |  | N |  | N
20847 | 4041 | 9 | S | GT | 19.6 | 18 | 19 | WDS: NG; BIT: DFO |  |  | OP |  | N | N | 1968 | 12 |  |  |  | N |  | N |  | N |  | N |  | N
20847 | 4042 | 1 | S | ST | 136 | 133.5 | 112.5 | WDS: BIT |  |  | OP |  | N | N | 1968 | 6 |  |  |  | N |  | N |  | N |  | N |  | N
20847 | 4042 | 2 | S | ST | 136 | 133.5 | 112.5 | WDS: BIT |  |  | OP |  | N | N | 1969 | 3 |  |  |  | N |  | N |  | N |  | N |  | N
20847 | 4042 | 3 | S | IC | 2.7 | 3 | 3 | WDS: DFO |  |  | OP |  | N | N | 1969 | 3 |  |  |  | N |  | N |  | N |  | N |  | N
20847 | 4043 | 4 | S | HY | 0.9 | 1.2 | 1.3 | WDS: WAT |  |  | OP | C070 | N | N | 1980 | 0 |  |  |  | N |  | N |  | N |  | N |  | N
20847 | 4043 | 5 | S | HY | 0.5 | 0 | 0 | WDS: WAT |  |  | OP | C070 | N | N | 1916 | 0 |  |  |  | N |  | N |  | N |  | N |  | N
20847 | 4043 | 6 | S | HY | 0.5 | 0 | 0 | WDS: WAT |  |  | OP | C070 | N | N | 1916 | 0 |  |  |  | N |  | N |  | N |  | N |  | N
20847 | 4045 | 1 | S | HY | 1.8 | 1.7 | 1.2 | WDS: WAT |  |  | OP | C045 | N | N | 1922 | 7 |  |  |  | N |  | N |  | N |  | N |  | N
20847 | 4045 | 2 | S | HY | 1.8 | 0 | 0 | WDS: WAT |  |  | OP | C045 | N | N | 1922 | 6 |  |  |  | N |  | N |  | N |  | N |  | N
20847 | 4046 | 1 | S | ST | 523.8 | 505 | 510 | WDS: NUC |  |  | OP |  | N | N | 1970 | 12 |  |  |  | N |  | N |  | N |  | N |  | N
20847 | 4046 | 2 | S | ST | 523.8 | 507 | 512 | WDS: NUC |  |  | OP |  | N | N | 1972 | 10 |  |  |  | N |  | N |  | N |  | N |  | N
20847 | 4046 | 5 | S | GT | 25 | 15 | 19 | WDS: DFO |  |  | OP |  | N | N | 1969 | 6 |  |  |  | N |  | N |  | N |  | N |  | N
20847 | 6170 | 1 | S | ST | 616.5 | 612 | 617 | WDS: SUB |  |  | OP |  | N | N | 1980 | 6 |  |  |  | N |  | N |  | N |  | N |  | N
20847 | 6170 | 2 | S | ST | 616.5 | 600 | 605 | WDS: SUB |  |  | OP |  | N | N | 1985 | 7 |  |  |  | N |  | N |  | N |  | N |  | N
20847 | 6170 | 3 | S | IC | 2 | 2 | 2 | WDS: DFO |  |  | OP |  | N | N | 1985 | 7 |  |  |  | N |  | N |  | N |  | N |  | N
20847 | 6253 | 1 | S | GT | 61.2 | 63 | 63 | WDS: DFO; TK: TK |  |  | OP |  | N | N | 1978 | 7 |  |  |  | N |  | N |  | N |  | N |  | N
20847 | 6253 | 2 | S | GT | 61.2 | 63 | 63 | WDS: DFO; TK: TK |  |  | OP |  | N | N | 1978 | 7 |  |  |  | N |  | N |  | N |  | N |  | N
20847 | 6253 | 3 | S | GT | 61.2 | 63 | 63 | WDS: DFO; TK: TK |  |  | OP |  | N | N | 1978 | 7 |  |  |  | N |  | N |  | N |  | N |  | N
20847 | 6253 | 4 | S | GT | 61.2 | 63 | 63 | WDS: DFO; TK: TK |  |  | OP |  | N | N | 1978 | 7 |  |  |  | N |  | N |  | N |  | N |  | N
20847 | 6253 | 5 | S | GT | 85.4 | 72.5 | 83.6 | WDS: NG; TK: PL; BIT: DFO; RR: TK |  |  | OP |  | N | N | 2000 | 5 |  |  |  | N |  | N |  | N |  | N |  | N
20847 | 7159 | 1 | S | GT | 95.3 | 94 | 94 | WDS: NG; TK: PL; BIT: DFO; RR: TK |  |  | OP |  | N | N | 1993 | 7 |  |  |  | N |  | N |  | N |  | N |  | N
20847 | 7159 | 2 | S | GT | 95.3 | 94 | 94 | WDS: NG; TK: PL; BIT: DFO; RR: TK |  |  | OP |  | N | N | 1993 | 7 |  |  |  | N |  | N |  | N |  | N |  | N
20847 | 7159 | 3 | S | GT | 95.3 | 94 | 94 | WDS: NG; TK: PL; BIT: DFO; RR: TK |  |  | OP |  | N | N | 1994 | 5 |  |  |  | N |  | N |  | N |  | N |  | N
20847 | 7159 | 4 | S | GT | 95.3 | 94 | 94 | WDS: NG; TK: PL; BIT: DFO; RR: TK |  |  | OP |  | N | N | 1994 | 5 |  |  |  | N |  | N |  | N |  | N |  | N
20847 | 7270 | 1 | S | GT | 95.3 | 94 | 94 | WDS: NG; TK: PL; BIT: DFO; RR: TK |  |  | OP |  | N | N | 1995 | 3 |  |  |  | N |  | N |  | N |  | N |  | N
20847 | 7270 | 2 | S | GT | 95.3 | 94 | 97 | WDS: NG; TK: PL; BIT: DFO; RR: TK |  |  | OP |  | N | N | 1995 | 3 |  |  |  | N |  | N |  | N |  | N |  | N
20847 | 7270 | 3 | S | GT | 95.3 | 94 | 97 | WDS: NG; TK: PL; BIT: DFO; RR: TK |  |  | OP |  | N | N | 1995 | 6 |  |  |  | N |  | N |  | N |  | N |  | N
20847 | 7270 | 4 | S | GT | 95.3 | 94 | 94 | WDS: NG; TK: PL; BIT: DFO; RR: TK |  |  | OP |  | N | N | 1995 | 6 |  |  |  | N |  | N |  | N |  | N |  | N
20847 | 7549 | NA | S | ST | 11 | 10 | 11 | WDS: BIT |  |  | OP |  | N | N | 1996 | 3 |  |  |  | N |  | N |  | N |  | N |  | N
20847 | 7820 | 1 | S | HY | 8 | 7 | 8 | WDS: WAT |  |  | OP |  | N | N | 1949 | 11 |  |  |  | N |  | N |  | N |  | N |  | N
20847 | 7820 | 2 | S | HY | 8 | 7 | 8 | WDS: WAT |  |  | OP |  | N | N | 1949 | 12 |  |  |  | N |  | N |  | N |  | N |  | N
20847 | 7821 | 4 | S | HY | 1.7 | 1.62 | 1.56 | Y: Y; Y: Y; WDS: WAT |  |  | OP |  | N | N | 1914 | 0 |  |  |  | N |  | N |  | N |  | N |  | N
20847 | 7821 | 5 | S | HY | 1.7 | 1.62 | 1.56 | Y: Y; Y: Y; WDS: WAT |  |  | OP |  | N | N | 1914 | 5 |  |  |  | N |  | N |  | N |  | N |  | N
20847 | 7901 | 1 | S | WT | 0.6 | 0.6 | 0.6 | Y: Y; Y: Y; WDS: WND |  |  | OP |  | N | N | 1999 | 6 |  |  |  | N |  | N |  | N |  | N |  | N
20847 | 7901 | 2 | S | WT | 0.6 | 0.6 | 0.6 | Y: Y; Y: Y; WDS: WND |  |  | OP |  | N | N | 1999 | 6 |  |  |  | N |  | N |  | N |  | N |  | N
20848 | 7481 | 1 | S | IC | 0.9 | 0.8 | 0.8 | WDS: DFO; TK: TK |  |  | OP |  | N | N | 1987 | 1 |  |  |  | N |  | N |  | N |  | N |  | N
20848 | 7481 | 2 | S | IC | 0.4 | 0.4 | 0.4 | WDS: DFO; TK: TK |  |  | OP |  | N | N | 1987 | 1 |  |  |  | N |  | N |  | N |  | N |  | N
20854 | 50936 | EG1 | S | IC | 0.9 | 0.9 | 0.9 | WDS: LFG; TK: TK |  |  | OP |  | N | N | 2000 | 2 |  |  |  | N |  | N |  | N |  | N |  | Y
20854 | 50936 | EG2 | S | IC | 0.9 | 0.9 | 0.9 | WDS: LFG; TK: TK |  |  | OP |  | N | N | 2000 | 2 |  |  |  | N |  | N |  | N |  | N |  | Y
20854 | 50936 | EG3 | S | IC | 0.9 | 0.9 | 0.89 | Y: Y; WDS: LFG; TK: TK |  |  | OP |  | N | N | 2000 | 2 |  |  |  | N |  | N |  | N |  | N |  | Y
20856 | 4048 | 3 | S | ST | 25 | 28.2 | 29 | [10 empty] | OP |  | N | N | 1946 | 1 |  |  |  | N |  | N |  | N |  | N |  | N | bar: WDS to TK
20856 | 4048 | 4 | S | ST | 25 | 28.2 | 29 | [10 empty] | OP |  | N | N | 1948 | 1 |  |  |  | N |  | N |  | N |  | N |  | N | bar: WDS to TK
20856 | 4050 | 3 | S | ST | 60 | 76.7 | 76.7 | WDS: BIT; TK: RR |  |  | OP |  | N | N | 1951 | 7 |  |  |  | N |  | N |  | N |  | N |  | N
20856 | 4050 | 4 | J | ST | 330 | 338.1 | 338.5 | WDS: BIT; TK: RR |  |  | OP |  | N | N | 1969 | 12 |  |  |  | N |  | N |  | N |  | N |  | N
20856 | 4050 | 5 | J | ST | 380 | 409.3 | 409.3 | WDS: BIT; TK: RR |  |  | OP |  | N | N | 1985 | 3 |  |  |  | N |  | N |  | N |  | N |  | N
20856 | 4053 | HC1 | S | HY | 2.2 | 8 | 10 | WDS: WAT |  |  | OP | B059 | N | N | 1926 | 0 |  |  |  | N |  | N |  | N |  | N |  | N
20856 | 4053 | HC5 | S | HY | 2 | 0 | 0 | WDS: WAT |  |  | OP | B059 | N | N | 1935 | 0 |  |  |  | N |  | N |  | N |  | N |  | N
20856 | 4053 | HC6 | S | HY | 2 | 0 | 0 | WDS: WAT |  |  | OP | B059 | N | N | 1937 | 0 |  |  |  | N |  | N |  | N |  | N |  | N
20856 | 4053 | 2 | S | HY | 2 | 0 | 0 | WDS: WAT |  |  | OP | B059 | N | N | 1939 | 0 |  |  |  | N |  | N |  | N |  | N |  | N
20856 | 4054 | 1 | S | ST | 100 | 111.2 | 113 | WDS: BIT; TK: RR; BIT: SUB; RR: WA |  |  | OP |  | N | N | 1959 | 12 |  |  |  | N |  | N |  | N |  | N |  | N
20856 | 4054 | 2 | S | ST | 100 | 112.5 | 114 | WDS: BIT; TK: RR; BIT: SUB; RR: WA |  |  | OP |  | N | N | 1962 | 12 |  |  |  | N |  | N |  | N |  | N |  | N
20856 | 4056 | 1 | S | HY | 2 | 30 | 30 | WDS: WAT |  |  | OP | B061 | N | N | 1914 | 0 |  |  |  | N |  | N |  | N |  | N |  | N
20856 | 4056 | 2 | S | HY | 2.8 | 0 | 0 | WDS: WAT |  |  | OP | B061 | N | N | 1915 | 0 |  |  |  | N |  | N |  | N |  | N |  | N
20856 | 4056 | 3 | S | HY | 4.8 | 0 | 0 | WDS: WAT |  |  | OP | B061 | N | N | 1920 | 0 |  |  |  | N |  | N |  | N |  | N |  | N
20856 | 4056 | 4 | S | HY | 4.8 | 0 | 0 | WDS: WAT |  |  | OP | B061 | N | N | 1922 | 0 |  |  |  | N |  | N |  | N |  | N |  | N
20856 | 4056 | 5 | S | HY | 3.5 | 0 | 0 | WDS: WAT |  |  | OP | B061 | N | N | 1938 | 0 |  |  |  | N |  | N |  | N |  | N |  | N
20856 | 4056 | 6 | S | HY | 3.5 | 0 | 0 | WDS: WAT |  |  | OP | B061 | N | N | 1938 | 0 |  |  |  | N |  | N |  | N |  | N |  | N
20856 | 4056 | 7 | S | HY | 3.5 | 0 | 0 | WDS: WAT |  |  | OP | B061 | N | N | 1940 | 0 |  |  |  | N |  | N |  | N |  | N |  | N
20856 | 4056 | 8 | S | HY | 3.5 | 0 | 0 | WDS: WAT |  |  | OP | B061 | N | N | 1940 | 0 |  |  |  | N |  | N |  | N |  | N |  | N
20856 | 4057 | 1 | S | ST | 75 | 82 | 82 | [10 empty] | OP |  | N | N | 1954 | 1 |  |  |  | N |  | N |  | N |  | N |  | N | bar: WDS to TK
20856 | 4057 | 2 | S | ST | 75 | 71.3 | 83 | [10 empty] | OP |  | N | N | 1955 | 9 |  |  |  | N |  | N |  | N |  | N |  | N | bar: WDS to TK
20856 | 4057 | 3 | S | GT | 27 | 26 | 36 | WDS: DFO; TK: TK; BIT: NG; RR: PL |  |  | OP |  | N | N | 1967 | 8 |  |  |  | N |  | N |  | N |  | N |  | N
20856 | 4057 | 4 | S | GT | 15 | 16.3 | 0 | [10 empty] | OP |  | N | N | 1968 | 12 |  |  |  | N |  | N |  | N |  | N |  | N | bar: WDS to TK; RR
20856 | 4057 | 5 | S | GT | 51 | 59.5 | 66.4 | WDS: DFO; TK: TK; BIT: NG; RR: PL |  |  | OP |  | N | N | 1972 | 6 |  |  |  | N |  | N |  | N |  | N |  | N
20856 | 4057 | 6 | S | GT | 51 | 57.1 | 64 | WDS: DFO; TK: TK; BIT: NG; RR: PL |  |  | OP |  | N | N | 1972 | 6 |  |  |  | N |  | N |  | N |  | N |  | N
20856 | 4059 | 1 | S | GT | 40 | 38.4 | 44 | [10 empty] | OP |  | N | N | 1971 | 6 |  |  |  | N |  | N |  | N |  | N |  | N | bar: WDS to TK; RR
20856 | 7203 | CT1 | S | GT | 86 | 81.8 | 89.3 | WDS: NG; TK: PL; BIT: DFO; RR: TK |  |  | OP |  | N | N | 1993 | 5 |  |  |  | N |  | N |  | N |  | N |  | N
20856 | 7203 | CT2 | S | GT | 86 | 84.1 | 91.1 | WDS: NG; TK: PL; BIT: DFO; RR: TK |  |  | OP |  | N | N | 1994 | 8 |  |  |  | N |  | N |  | N |  | N |  | N
20856 | 7203 | CT3 | S | GT | 86 | 82.7 | 91.2 | WDS: NG; TK: PL; BIT: DFO; RR: TK |  |  | OP |  | N | N | 1994 | 8 |  |  |  | N |  | N |  | N |  | N |  | N
20856 | 7203 | CT4 | S | GT | 86 | 85.2 | 92.8 | WDS: NG; TK: PL; BIT: DFO; RR: TK |  |  | OP |  | N | N | 1996 | 6 |  |  |  | N |  | N |  | N |  | N |  | N
20856 | 8023 | 1 | J | ST | 512 | 538.1 | 547 | WDS: SUB; TK: RR |  |  | OP |  | N | N | 1975 | 5 |  |  |  | N |  | N |  | N |  | N |  | N
20856 | 8023 | 2 | J | ST | 511 | 535.6 | 545 | WDS: SUB; TK: RR |  |  | OP |  | N | N | 1978 | 5 |  |  |  | N |  | N |  | N |  | N |  | N
20857 | 54355 | GEN1 | S | HY | 2.5 | 2.38 | 2.3 | Y: Y; Y: Y; WDS: WAT |  |  | OP |  | N | N | 1993 | 1 |  |  | 0 | N |  | N |  | Y | 87-345-000 | N |  | N
20857 | 54355 | GEN2 | S | HY | 2.5 | 2.38 | 2.3 | Y: Y; Y: Y; WDS: WAT |  |  | OP |  | N | N | 1993 | 1 |  |  | 0 | N |  | N |  | Y | 87-345-000 | N |  | N
20857 | 54355 | GEN3 | S | HY | 2.5 | 2.38 | 2.3 | Y: Y; Y: Y; WDS: WAT |  |  | OP |  | N | N | 1993 | 1 |  |  | 0 | N |  | N |  | Y | 87-345-000 | N |  | N
20860 | 1787 | 1 | S | HY | 1.1 | 0.5 | 0.6 | WDS: WAT |  |  | OP |  | N | N | 1910 | 0 |  |  |  | N |  | N |  | N |  | N |  | N
20860 | 1787 | 2 | S | HY | 1.1 | 0.5 | 0.6 | WDS: WAT |  |  | OP |  | N | N | 1910 | 0 |  |  |  | N |  | N |  | N |  | N |  | N
20860 | 1787 | 3 | S | HY | 1.5 | 0.6 | 0.8 | WDS: WAT |  |  | OP |  | N | N | 1912 | 0 |  |  |  | N |  | N |  | N |  | N |  | N
20860 | 1787 | 4 | S | HY | 1.8 | 0.8 | 1 | WDS: WAT |  |  | OP |  | N | N | 1918 | 0 |  |  |  | N |  | N |  | N |  | N |  | N
20860 | 1787 | 5 | S | HY | 1.9 | 0.8 | 1 | WDS: WAT |  |  | OP |  | N | N | 1923 | 0 |  |  |  | N |  | N |  | N |  | N |  | N
20860 | 4060 | 1 | S | HY | 1.4 | 0.7 | 0.9 | WDS: WAT |  |  | OP |  | N | N | 1925 | 0 |  |  |  | N |  | N |  | N |  | N |  | N
20860 | 4060 | 2 | S | HY | 1.4 | 0.7 | 0.9 | WDS: WAT |  |  | OP |  | N | N | 1925 | 0 |  |  |  | N |  | N |  | N |  | N |  | N
20860 | 4060 | 3 | S | HY | 1.4 | 0.7 | 0.9 | WDS: WAT |  |  | OP |  | N | N | 1925 | 0 |  |  |  | N |  | N |  | N |  | N |  | N
20860 | 4061 | 1 | S | HY | 3.2 | 3.4 | 3.4 | WDS: WAT |  |  | OP |  | N | N | 1924 | 0 |  |  |  | N |  | N |  | N |  | N |  | N
20860 | 4061 | 2 | S | HY | 3.2 | 3.4 | 3.4 | WDS: WAT |  |  | OP |  | N | N | 1924 | 0 |  |  |  | N |  | N |  | N |  | N |  | N
20860 | 4062 | 1 | S | IC | 2 | 2 | 2.1 | WDS: DFO; TK: TK |  |  | OP |  | N | N | 1964 | 0 |  |  |  | N |  | N |  | N |  | N |  | N
20860 | 4062 | 2 | S | IC | 2 | 2 | 2.1 | WDS: DFO; TK: TK |  |  | OP |  | N | N | 1964 | 0 |  |  |  | N |  | N |  | N |  | N |  | N
20860 | 4063 | 1 | S | HY | 11 | 10.9 | 11.2 | WDS: WAT |  |  | OP |  | N | N | 1938 | 0 |  |  |  | N |  | N |  | N |  | N |  | N
20860 | 4063 | 2 | S | HY | 6.2 | 6.2 | 6.3 | WDS: WAT |  |  | OP |  | N | N | 1938 | 0 |  |  |  | N |  | N |  | N |  | N |  | N
20860 | 4064 | 1 | S | HY | 0.8 | 0.3 | 0.5 | WDS: WAT |  |  | OP |  | N | N | 1923 | 0 |  |  |  | N |  | N |  | N |  | N |  | N
20860 | 4064 | 2 | S | HY | 0.5 | 0.2 | 0.3 | WDS: WAT |  |  | OP |  | N | N | 1984 | 9 |  |  |  | N |  | N |  | N |  | N |  | N
20860 | 4064 | 3 | S | HY | 0.4 | 0.1 | 0.2 | WDS: WAT |  |  | OP |  | N | N | 1984 | 10 |  |  |  | N |  | N |  | N |  | N |  | N
20860 | 4065 | 1 | S | HY | 1.4 | 1.4 | 1.4 | WDS: WAT |  |  | OP |  | N | N | 1910 | 0 |  |  |  | N |  | N |  | N |  | N |  | N
20860 | 4065 | 2 | S | HY | 1.4 | 1.4 | 1.4 | WDS: WAT |  |  | OP |  | N | N | 1910 | 0 |  |  |  | N |  | N |  | N |  | N |  | N
20860 | 4065 | 3 | S | HY | 1.4 | 1.4 | 1.4 | WDS: WAT |  |  | OP |  | N | N | 1910 | 0 |  |  |  | N |  | N |  | N |  | N |  | N
20860 | 4065 | 4 | S | HY | 1.4 | 1.4 | 1.4 | WDS: WAT |  |  | OP |  | N | N | 1910 | 0 |  |  |  | N |  | N |  | N |  | N |  | N
20860 | 4065 | 5 | S | HY | 1.4 | 1.4 | 1.4 | WDS: WAT |  |  | OP |  | N | N | 1910 | 0 |  |  |  | N |  | N |  | N |  | N |  | N
20860 | 4067 | 1 | S | HY | 1.7 | 2 | 2 | WDS: WAT |  |  | OP |  | N | N | 1923 | 0 |  |  |  | N |  | N |  | N |  | N |  | N
20860 | 4067 | 2 | S | HY | 1.7 | 2 | 2 | WDS: WAT |  |  | OP |  | N | N | 1923 | 0 |  |  |  | N |  | N |  | N |  | N |  | N
20860 | 4068 | 1 | S | HY | 0.4 | 0.1 | 0.2 | WDS: WAT |  |  | OP |  | N | N | 1917 | 0 |  |  |  | N |  | N |  | N |  | N |  | N
20860 | 4068 | 2 | S | HY | 0.4 | 0.1 | 0.2 | WDS: WAT |  |  | OP |  | N | N | 1917 | 0 |  |  |  | N |  | N |  | N |  | N |  | N
20860 | 4068 | 3 | S | HY | 1.5 | 0.6 | 0.7 | WDS: WAT |  |  | OP |  | N | N | 1984 | 6 |  |  |  | N |  | N |  | N |  | N |  | N
20860 | 4071 | 1 | S | HY | 0.5 | 0.1 | 0.2 | WDS: WAT |  |  | OP |  | N | N | 1926 | 0 |  |  |  | N |  | N |  | N |  | N |  | N
20860 | 4071 | 2 | S | HY | 0.4 | 0.1 | 0.1 | WDS: WAT |  |  | OP |  | N | N | 1921 | 0 |  |  |  | N |  | N |  | N |  | N |  | N
20860 | 4071 | 3 | S | HY | 0.4 | 0.1 | 0.1 | WDS: WAT |  |  | OP |  | N | N | 1921 | 0 |  |  |  | N |  | N |  | N |  | N |  | N
20860 | 4072 | 3 | S | ST | 30 | 28.6 | 27.1 | WDS: SUB; TK: RR; BIT: NG; RR: PL |  |  | OP |  | N | N | 1943 | 1 |  |  |  | N |  | N |  | N |  | N |  | N
20860 | 4072 | 4 | S | ST | 30 | 27.3 | 28.9 | WDS: SUB; TK: RR; BIT: NG; RR: PL |  |  | OP |  | N | N | 1947 | 8 |  |  |  | N |  | N |  | N |  | N |  | N
20860 | 4072 | 5 | S | ST | 50 | 50.7 | 50.8 | WDS: SUB; TK: RR; BIT: NG; RR: PL |  |  | OP |  | N | N | 1949 | 9 |  |  |  | N |  | N |  | N |  | N |  | N
20860 | 4072 | 6 | S | ST | 69 | 69.4 | 70.8 | WDS: SUB; TK: RR; BIT: NG; RR: PL |  |  | OP |  | N | N | 1951 | 11 |  |  |  | N |  | N |  | N |  | N |  | N
20860 | 4072 | 7 | S | ST | 81.6 | 86.5 | 85.4 | WDS: SUB; TK: RR; BIT: NG; RR: PL |  |  | OP |  | N | N | 1958 | 11 |  |  |  | N |  | N |  | N |  | N |  | N
20860 | 4072 | 8 | S | ST | 149.6 | 133.3 | 138.3 | WDS: SUB; TK: RR; BIT: NG; RR: PL |  |  | OP |  | N | N | 1964 | 12 |  |  |  | N |  | N |  | N |  | N |  | N
20860 | 4074 | 1 | S | HY | 1.9 | 2 | 2 | WDS: WAT |  |  | OP |  | N | N | 1925 | 0 |  |  |  | N |  | N |  | N |  | N |  | N
20860 | 4074 | 2 | S | HY | 1.9 | 2 | 2 | WDS: WAT |  |  | OP |  | N | N | 1925 | 0 |  |  |  | N |  | N |  | N |  | N |  | N
20860 | 4075 | 1 | S | HY | 1.3 | 1.1 | 1.2 | WDS: WAT |  |  | OP |  | N | N | 1938 | 0 |  |  |  | N |  | N |  | N |  | N |  | N
20860 | 4075 | 2 | S | HY | 1.3 | 1.1 | 1.2 | WDS: WAT |  |  | OP |  | N | N | 1938 | 0 |  |  |  | N |  | N |  | N |  | N |  | N
20860 | 4076 | 31 | S | GT | 41.8 | 40.9 | 44.9 | WDS: NG; TK: PL; BIT: DFO; RR: TK |  |  | OP |  | N | N | 1971 | 0 |  |  |  | N |  | N |  | N |  | N |  | N
20860 | 4076 | 32 | S | GT | 41.8 | 40.4 | 44.4 | WDS: NG; TK: PL; BIT: DFO; RR: TK |  |  | OP |  | N | N | 1973 | 0 |  |  |  | N |  | N |  | N |  | N |  | N
20860 | 4076 | 33 | J | GT | 83.5 | 76.1 | 104.2 | WDS: NG; TK: PL; BIT: DFO; RR: TK |  |  | OP |  | N | N | 1993 | 5 |  |  |  | N |  | N |  | N |  | N |  | N
20860 | 4077 | 1 | S | HY | 1.8 | 0.9 | 1.2 | WDS: WAT |  |  | OP |  | N | N | 1921 | 0 |  |  |  | N |  | N |  | N |  | N |  | N
20860 | 4077 | 2 | S | HY | 1.8 | 0.9 | 1.2 | WDS: WAT |  |  | OP |  | N | N | 1921 | 0 |  |  |  | N |  | N |  | N |  | N |  | N
20860 | 4077 | 3 | S | HY | 1.8 | 0.9 | 1.2 | WDS: WAT |  |  | OP |  | N | N | 1924 | 0 |  |  |  | N |  | N |  | N |  | N |  | N
20860 | 4078 | 1 | S | ST | 60 | 65.7 | 59.3 | WDS: SUB; TK: RR; BIT: NG; RR: PL |  |  | OP |  | N | N | 1954 | 11 |  |  |  | N |  | N |  | N |  | N |  | N
20860 | 4078 | 2 | S | ST | 81.6 | 88.4 | 88.5 | WDS: SUB; TK: RR; BIT: NG; RR: PL |  |  | OP |  | N | N | 1960 | 9 |  |  |  | N |  | N |  | N |  | N |  | N
20860 | 4078 | 3 | S | ST | 350.5 | 336.3 | 330 | WDS: SUB; TK: RR; BIT: NG; RR: PL |  |  | OP |  | N | N | 1981 | 12 |  |  |  | N |  | N |  | N |  | N |  | N
20860 | 4078 | 31 | S | GT | 21.5 | 20 | 22.4 | WDS: NG; TK: PL; BIT: DFO; RR: TK |  |  | OP |  | N | N | 1969 | 3 |  |  |  | N |  | N |  | N |  | N |  | N
20860 | 4078 | 32 | S | GT | 51 | 46.8 | 65.3 | WDS: NG; TK: PL; BIT: DFO; RR: TK |  |  | OP |  | N | N | 1973 | 6 |  |  |  | N |  | N |  | N |  | N |  | N
20860 | 7366 | 1 | S | WT | 9.2 | 9.2 | 9.2 | WDS: WND |  |  | OP |  | N | N | 1999 | 6 |  |  |  | N |  | N |  | N |  | N |  | N
20860 | 7602 | 1 | S | IC | 2 | 1.9 | 1.9 | WDS: DFO; TK: TK |  |  | OP |  | N | N | 1996 | 7 |  |  |  | N |  | N |  | N |  | N |  | N
20860 | 7602 | 2 | S | IC | 2 | 1.9 | 1.9 | WDS: DFO; TK: TK |  |  | OP |  | N | N | 1996 | 7 |  |  |  | N |  | N |  | N |  | N |  | N
20860 | 7882 | 1 | J | WT | 1.2 | 1.2 | 1.2 | WDS: WND |  |  | OP |  | N | N | 1998 | 2 |  |  |  | N |  | N |  | N |  | N |  | N
20860 | 8024 | 1 | J | ST | 535 | 498 | 535 | WDS: NUC; TK: TK |  |  | OP |  | N | N | 1974 | 6 |  |  |  | N |  | N |  | N |  | N |  | N
20863 | 4079 | 1 | S | HY | 3 | 3.5 | 3.5 | WDS: WAT |  |  | OP |  | N | N | 1951 | 8 |  |  |  | N |  | N |  | N |  | N |  | N
20863 | 4079 | 2 | S | HY | 3 | 3.5 | 3.5 | WDS: WAT |  |  | OP |  | N | N | 1950 | 11 |  |  |  | N |  | N |  | N |  | N |  | N
20863 | 4079 | 3 | S | HY | 3 | 3.5 | 3.5 | WDS: WAT |  |  | OP |  | N | N | 1950 | 10 |  |  |  | N |  | N |  | N |  | N |  | N
20863 | 4079 | 4 | S | HY | 3 | 3.5 | 3.5 | WDS: WAT |  |  | OP |  | N | N | 1950 | 8 |  |  |  | N |  | N |  | N |  | N |  | N
20863 | 4079 | 5 | S | HY | 3 | 3.5 | 3.5 | WDS: WAT |  |  | OP |  | N | N | 1950 | 8 |  |  |  | N |  | N |  | N |  | N |  | N
20863 | 4080 | 1 | S | HY | 5 | 5 | 5 | WDS: WAT |  |  | OP |  | N | N | 1949 | 8 |  |  |  | N |  | N |  | N |  | N |  | N
20863 | 4080 | 2 | S | HY | 5 | 5 | 5 | WDS: WAT |  |  | OP |  | N | N | 1949 | 10 |  |  |  | N |  | N |  | N |  | N |  | N
20863 | 4080 | 3 | S | HY | 5 | 5 | 5 | WDS: WAT |  |  | OP |  | N | N | 1949 | 11 |  |  |  | N |  | N |  | N |  | N |  | N
20863 | 4080 | 4 | S | HY | 5 | 5 | 5 | WDS: WAT |  |  | OP |  | N | N | 1950 | 1 |  |  |  | N |  | N |  | N |  | N |  | N
20880 | 2316 | 1 | S | IC | 0.6 | 0.6 | 0.6 | WDS: DFO; TK: TK |  |  | OP |  | Y | N | 1954 | 88 |  |  |  | N |  | N |  | N |  | N |  | N
20880 | 2316 | 2 | S | IC | 0.4 | 0.4 | 0.4 | WDS: DFO; TK: TK |  |  | OP |  | Y | N | 1947 | 88 |  |  |  | N |  | N |  | N |  | N |  | N
20880 | 2316 | 3 | S | IC | 0.8 | 0.8 | 0.8 | WDS: DFO; TK: TK |  |  | OP |  | Y | N | 1969 | 88 |  |  |  | N |  | N |  | N |  | N |  | N
20884 | 568 | 2 | S | ST | 179.5 | 166.94 | 168.73 | Y | Y | RFO | WA | DFO | TK |  |  |  |  | OP |  | N | N | 1961 | 8 |  |  |  | N |  | N |  | N |  | Y | 99-117-000 | N
20884 | 568 | 3 | S | ST | 399.5 | 374.33 | 375.53 | Y | Y | SUB | WA | RFO | WA | DFO |  |  |  | OP |  | N | N | 1968 | 8 |  |  |  | N |  | N |  | N |  | Y | 99-117-000 | N
20884 | 568 | 4 | S | IC | 21 | 20.5 | 20.73 | Y: Y; Y: Y; WDS: DFO; TK: TK |  |  | OP |  | N | N | 1967 | 1 |  |  |  | N |  | N |  | N |  | Y | 99-117-000 | N
20884 | 6156 | 1 | S | ST | 460.3 | 428.08 | 432.68 | Y | Y | RFO | WA | NG | PL | DFO |  |  |  | OP |  | N | N | 1975 | 7 |  |  |  | N |  | N |  | N |  | Y | 99-117-000 | N
20893 | 210 | 1 | J | ST | 1235.7 | 1170 | 1194 | WDS: NUC; TK: TK |  |  | OP |  | N | N | 1985 | 9 |  |  |  | N |  | N |  | N |  | N |  | N
20910 | 1873 | GT4 | S | GT | 22 | 18 | 25 | WDS: DFO; TK: TK |  |  | OP |  | N | N | 1971 | 3 |  |  |  | N |  | N |  | N |  | N |  | N
20910 | 1873 | IC1 | S | IC | 1.3 | 1.2 | 1.2 | WDS: DFO; TK: TK |  |  | OP |  | N | N | 1948 | 1 |  |  |  | N |  | N |  | N |  | N |  | N
20910 | 1873 | 2 | S | IC | 1.3 | 1.2 | 1.2 | WDS: DFO; TK: TK |  |  | OP |  | N | N | 1948 | 1 |  |  |  | N |  | N |  | N |  | N |  | N
20910 | 1873 | 3 | S | IC | 1.3 | 1.2 | 1.2 | WDS: DFO; TK: TK |  |  | OP |  | N | N | 1951 | 1 |  |  |  | N |  | N |  | N |  | N |  | N
20910 | 1877 | 1 | S | IC | 0.7 | 0.7 | 0.7 | WDS: NG; TK: PL; BIT: DFO; RR: TK |  |  | OP |  | N | N | 1947 | 1 |  |  |  | N |  | N |  | N |  | N |  | N
20910 | 1877 | 10 | S | GT | 25 | 25 | 25 | [10 empty] | OP |  | N | N | 2000 | 6 |  |  |  | N |  | N |  | N |  | N |  | N | bar: WDS to TK
20910 | 1877 | 2 | S | IC | 0.7 | 0.7 | 0.7 | WDS: NG; TK: PL; BIT: DFO; RR: TK |  |  | OP |  | N | N | 1948 | 1 |  |  |  | N |  | N |  | N |  | N |  | N
20910 | 1877 | 3 | S | IC | 1.1 | 1.2 | 1.2 | WDS: NG; TK: PL; BIT: DFO; RR: TK |  |  | OP |  | N | N | 1949 | 1 |  |  |  | N |  | N |  | N |  | N |  | N
20910 | 1877 | 4 | S | IC | 2.5 | 2.5 | 2.5 | WDS: NG; TK: PL; BIT: DFO; RR: TK |  |  | OP |  | N | N | 1951 | 1 |  |  |  | N |  | N |  | N |  | N |  | N
20910 | 1877 | 5 | S | IC | 2.5 | 2.5 | 2.5 | WDS: NG; TK: PL; BIT: DFO; RR: TK |  |  | OP |  | N | N | 1951 | 1 |  |  |  | N |  | N |  | N |  | N |  | N
20910 | 1877 | 6 | S | IC | 2.5 | 2.5 | 2.5 | WDS: NG; TK: PL; BIT: DFO; RR: TK |  |  | OP |  | N | N | 1952 | 1 |  |  |  | N |  | N |  | N |  | N |  | N
20910 | 1877 | 7 | S | GT | 11 | 10.5 | 12.8 | WDS: NG; TK: PL; BIT: DFO; RR: TK |  |  | OP |  | N | N | 1973 | 1 |  |  |  | N |  | N |  | N |  | N |  | N
20910 | 1877 | 8 | S | GT | 11 | 10.5 | 12.8 | WDS: NG; TK: PL; BIT: DFO; RR: TK |  |  | OP |  | N | N | 1973 | 1 |  |  |  | N |  | N |  | N |  | N |  | N
20910 | 1877 | 9 | S | GT | 25 | 25 | 28 | [10 empty] | OP |  | N | N | 2000 | 6 |  |  |  | N |  | N |  | N |  | N |  | N | bar: WDS to TK
20910 | 1879 | 4 | S | IC | 1.1 | 1.1 | 1.1 | WDS: DFO; TK: TK; BIT: NG; RR: PL |  |  | SB |  | N | N | 1947 | 1 |  |  |  | N |  | N |  | N |  | N |  | N
20910 | 1879 | 5 | S | IC | 1.1 | 1.1 | 1.1 | WDS: DFO; TK: TK; BIT: NG; RR: PL |  |  | SB |  | N | N | 1947 | 1 |  |  |  | N |  | N |  | N |  | N |  | N
20910 | 1879 | 6 | S | IC | 1.9 | 1.7 | 1.8 | WDS: DFO; TK: TK; BIT: NG; RR: PL |  |  | SB |  | N | N | 1961 | 1 |  |  |  | N |  | N |  | N |  | N |  | N
20910 | 1880 | 5 | S | IC | 3.5 | 3 | 3.5 | WDS: NG; TK: PL; BIT: DFO; RR: TK |  |  | OP |  | N | N | 1959 | 1 |  |  |  | N |  | N |  | N |  | N |  | N
20910 | 1880 | 6 | S | CS | 23 | 22 | 25 | WDS: NG; TK: PL; BIT: DFO; RR: TK |  |  | OP |  | N | N | 1967 | 1 |  |  |  | N |  | N |  | N |  | N |  | N
20910 | 1880 | 7 | S | IC | 1 | 1 | 1 | WDS: DFO; TK: TK |  |  | OS |  | N | N | 1993 | 9 |  |  |  | N |  | N |  | N |  | N |  | N
20910 | 1880 | 8 | S | GT | 24.8 | 21 | 24 | Y: Y; Y: Y; WDS: NG; TK: PL |  |  | OP |  | N | N | 2001 | 9 |  |  |  | N |  | N |  | N |  | N |  | N
20910 | 1881 | 2 | S | IC | 0.3 | 0.3 | 0.3 | WDS: DFO; TK: TK; BIT: NG; RR: PL |  |  | OP |  | N | N | 1939 | 1 |  |  |  | N |  | N |  | N |  | N |  | N
20910 | 1881 | 4 | S | IC | 0.7 | 0.7 | 0.7 | WDS: DFO; TK: TK; BIT: NG; RR: PL |  |  | OP |  | N | N | 1939 | 1 |  |  |  | N |  | N |  | N |  | N |  | N
20910 | 1881 | 5 | S | IC | 0.7 | 0.7 | 0.7 | WDS: DFO; TK: TK; BIT: NG; RR: PL |  |  | OP |  | N | N | 1941 | 1 |  |  |  | N |  | N |  | N |  | N |  | N
20910 | 1881 | 6 | S | IC | 3 | 3 | 3 | WDS: DFO; TK: TK; BIT: NG; RR: PL |  |  | OP |  | N | N | 1959 | 1 |  |  |  | N |  | N |  | N |  | N |  | N
20910 | 1881 | 7 | S | IC | 3 | 3 | 3 | WDS: DFO; TK: TK; BIT: NG; RR: PL |  |  | OP |  | N | N | 1960 | 1 |  |  |  | N |  | N |  | N |  | N |  | N
20910 | 1881 | 8 | S | GT | 23.7 | 22 | 25 | WDS: DFO; TK: TK; BIT: NG; RR: PL |  |  | OP |  | N | N | 1972 | 7 |  |  |  | N |  | N |  | N |  | N |  | N
20910 | 7932 | 1 | S | GT | 23.4 | 18.8 | 24.5 | [10 empty] | OP |  | N | N | 2001 | 6 |  |  |  | N |  | N |  | N |  | N |  | N | bar: WDS to TK
20910 | 7932 | 2 | S | GT | 23.4 | 18.8 | 24.5 | [10 empty] | OP |  | N | N | 2001 | 6 |  |  |  | N |  | N |  | N |  | N |  | N | bar: WDS to TK
20910 | 7932 | 3 | S | GT | 23.4 | 18.8 | 24.5 | [10 empty] | OP |  | N | N | 2001 | 6 |  |  |  | N |  | N |  | N |  | N |  | N | bar: WDS to TK
20919 | 50157 | 1 | S | HY | 1.2 | 1.2 | 1.2 | WDS: WAT |  |  | OP |  | N | N | 1923 | 1 |  |  | 0 | N |  | N |  | Y | 2785 | N |  | N
20919 | 50157 | 2 | S | HY | 1.2 | 1.2 | 1.2 | WDS: WAT |  |  | SB |  | N | N | 1923 | 1 |  |  | 0 | N |  | N |  | Y | 2785 | N |  | N
20919 | 50157 | 3 | S | HY | 1.2 | 1.2 | 1.2 | WDS: WAT |  |  | SB |  | N | N | 1923 | 1 |  |  | 0 | N |  | N |  | Y | 2785 | N |  | N
20919 | 50158 | 1 | S | HY | 2.4 | 2.4 | 2.4 | WDS: WAT |  |  | OP |  | N | N | 1923 | 1 |  |  | 0 | N |  | N |  | Y | 10808 | N |  | N
20919 | 50158 | 2 | S | HY | 2.4 | 2.4 | 2.4 | WDS: WAT |  |  | SB |  | N | N | 1923 | 1 |  |  | 0 | N |  | N |  | Y | 10808 | N |  | N
20919 | 50159 | 1 | S | HY | 1.2 | 1.2 | 1.2 | WDS: WAT |  |  | SB |  | N | N | 1923 | 1 |  |  | 0 | N |  | N |  | Y | 10809 | N |  | N
20919 | 50160 | 1 | S | HY | 1.2 | 1.2 | 1.2 | WDS: WAT |  |  | OP |  | N | N | 1923 | 1 |  |  | 0 | N |  | N |  | Y | 10810 | N |  | N
20961 | 10836 | GEN1 | S | ST | 28 | 25 | 25 | WDS: WDS; TK: TK; BIT: NG |  |  | OP |  | N | N | 1989 | 9 |  |  |  | N |  | N |  | Y | 88-61-000 | N |  | N
20965 | 55342 | WIND | S | WT | 10.2 | 10.2 | 10.2 | Y: Y; Y: Y; WDS: WND |  |  | OP |  | N | N | 1999 | 5 |  |  | 17 | N |  | N |  | N |  | Y | 99-171-000 | N
20977 | 2945 | 10 | S | IC | 1.2 | 1.2 | 1.2 | WDS: DFO; TK: TK; BIT: NG; RR: PL |  |  | SB |  | N | N | 1983 | 1 |  |  |  | N |  | N |  | N |  | N |  | N
20977 | 2945 | 11 | S | IC | 1.2 | 1.2 | 1.2 | WDS: DFO; TK: TK; BIT: NG; RR: PL |  |  | SB |  | N | N | 1983 | 1 |  |  |  | N |  | N |  | N |  | N |  | N
20977 | 2945 | 6 | S | IC | 0.6 | 0.6 | 0.6 | WDS: DFO; TK: TK; BIT: NG; RR: PL |  |  | SB |  | N | N | 1949 | 1 |  |  |  | N |  | N |  | N |  | N |  | N
20977 | 2945 | 7 | S | IC | 1.2 | 1.2 | 1.2 | WDS: DFO; TK: TK; BIT: NG; RR: PL |  |  | SB |  | N | N | 1957 | 1 |  |  |  | N |  | N |  | N |  | N |  | N
20977 | 2945 | 8 | S | IC | 1.5 | 1.5 | 1.5 | WDS: DFO; TK: TK; BIT: NG; RR: PL |  |  | SB |  | N | N | 1965 | 1 |  |  |  | N |  | N |  | N |  | N |  | N
20977 | 2945 | 9 | S | IC | 2.1 | 2.1 | 2.1 | WDS: DFO; TK: TK; BIT: NG; RR: PL |  |  | SB |  | N | N | 1971 | 1 |  |  |  | N |  | N |  | N |  | N |  | N
20978 | 54746 | WFI1 | W | ST | 53.3 | 48.1 | 48.1 | WDS: MSW; TK: TK |  |  | OP |  | N | N | 1994 | 5 |  |  |  | N |  | N |  | Y | 86-135-002 | N |  | N
21015 | 95 | 11 | S | IC | 2 | 2 | 2 | WDS: DFO; TK: TK |  |  | OP |  | N | N | 2000 | 9 |  |  |  | N |  | N |  | N |  | N |  | N
21015 | 95 | 12 | S | IC | 2 | 2 | 2 | WDS: DFO; TK: TK |  |  | OP |  | N | N | 2000 | 9 |  |  |  | N |  | N |  | N |  | N |  | N
21015 | 95 | 5 | S | IC | 0.5 | 0.5 | 0.5 | WDS: DFO; TK: TK |  |  | OP |  | N | N | 1964 | 88 |  |  |  | N |  | N |  | N |  | N |  | N
21015 | 95 | 7 | S | IC | 0.5 | 0.5 | 0.5 | WDS: DFO; TK: TK |  |  | OP |  | N | N | 1970 | 88 |  |  |  | N |  | N |  | N |  | N |  | N
21015 | 95 | 9 | S | IC | 2.5 | 2.5 | 2.5 | WDS: DFO; TK: TK |  |  | OP |  | N | N | 1987 | 6 |  |  |  | N |  | N |  | N |  | N |  | N
21020 | 54045 | 1 | S | IC | 3 | 2.93 | 2.96 | Y | Y | DFO | TK | WO | PL | NG |  |  |  | SB |  | Y | N | 1989 | 11 |  |  | 0 | N |  | Y | 89-275-001, 90-77-000, 92-145-000 | N |  | N |  | N
21020 | 54047 | EXIS | S | IC | 3 | 2.93 | 2.96 | Y | Y | DFO | TK | NG | PL |  |  |  |  | SB |  | Y | N | 1991 | 7 |  |  | 0 | N |  | Y | 91-161-000 | N |  | N |  | N
21025 | 50611 | GEN1 | S | ST | 36 | 30 | 30 | WDS: WOC; TK: cv; RR: TK |  |  | OP |  | N | N | 1987 | 6 |  |  | 0 | N |  | N |  | N |  | Y | 99-95-000 | N
21048 | 1866 | 4 | S | ST | 11.5 | 10.5 | 11.5 | WDS: BIT; TK: WA; BIT: NG; RR: PL |  |  | OP |  | N | N | 1948 | 88 |  |  |  | N |  | N |  | N |  | N |  | N
21048 | 1866 | 5 | S | ST | 22 | 22 | 24 | WDS: BIT; BIT: NG |  |  | OP |  | N | N | 1958 | 88 |  |  |  | N |  | N |  | N |  | N |  | N
21048 | 1866 | 6 | S | ST | 7.5 | 7.5 | 7.5 | WDS: BIT; TK: WA; BIT: TDF; RR: TK |  |  | OP |  | N | N | 1969 | 88 |  |  |  | N |  | N |  | N |  | N |  | N
21048 | 1866 | 7 | S | ST | 32 | 32 | 32 | WDS: BIT; TK: WA; BIT: NG; RR: PL |  |  | OP |  | N | N | 1986 | 7 |  |  |  | N |  | N |  | N |  | N |  | N
21063 | 54252 | GEN1 | S | IC | 1 | 1 | 1 | WDS: LFG; TK: PL; BIT: NG; RR: PL |  |  | OP |  | N | N | 1990 | 5 |  |  |  | Y |  | N |  | N |  | N |  | N
21063 | 54252 | GEN2 | S | IC | 1 | 1 | 1 | WDS: LFG; TK: PL; BIT: NG; RR: PL |  |  | OP |  | N | N | 1990 | 5 |  |  |  | Y |  | N |  | N |  | N |  | N
21086 | 50421 | 201 | S | HY | 0.8 | 0.76 | 0.74 | Y: Y; Y: Y; WDS: WAT; RR: WA |  |  | OP |  | N | N | 1987 | 3 |  |  | 0 | N |  | N |  | Y | 85-587-000 | N |  | N
21086 | 50421 | 301 | S | HY | 0.8 | 0.76 | 0.74 | Y: Y; Y: Y; WDS: WAT; RR: WA |  |  | OP |  | N | N | 1987 | 3 |  |  | 0 | N |  | N |  | Y | 85-587-000 | N |  | N
21086 | 50423 | 983 | S | HY | 1.7 | 1.62 | 1.56 | Y: Y; Y: Y; WDS: WAT; RR: WA |  |  | OP |  | N | N | 1987 | 3 |  |  | 0 | N |  | N |  | Y | 85-587-000 | N |  | N
21095 | 2067 | GT1 | S | GT | 16.5 | 14.6 | 16.6 | WDS: NG; TK: PL; BIT: DFO; RR: TK |  |  | OP |  | N | N | 1968 | 99 |  |  |  | N |  | N |  | N |  | N |  | N
21095 | 2067 | 2 | S | ST | 5 | 5.6 | 5.6 | WDS: NG; TK: PL; BIT: RFO; RR: TK |  |  | OP |  | N | N | 1945 | 99 |  |  |  | N |  | N |  | N |  | N |  | N
21095 | 2067 | 3 | S | ST | 12.6 | 12.9 | 12.9 | WDS: NG; TK: PL; BIT: RFO; RR: TK |  |  | OP |  | N | N | 1954 | 99 |  |  |  | N |  | N |  | N |  | N |  | N
21116 | 54566 | BWP1 | S | IC | 0.5 | 0.5 | 0.5 | WDS: DFO; TK: TK |  |  | SB |  | N | N | 1996 | 10 |  |  | 0 | N |  | N |  | N |  | N |  | Y
21116 | 54566 | GEN1 | S | IC | 1.6 | 1.5 | 1.5 | WDS: DFO; TK: TK |  |  | SB |  | N | N | 1993 | 5 |  |  | 0 | N |  | N |  | N |  | N |  | Y
21116 | 54566 | GEN2 | S | IC | 1.7 | 1.5 | 1.5 | WDS: DFO; TK: TK |  |  | SB |  | N | N | 1994 | 5 |  |  | 0 | N |  | N |  | N |  | N |  | Y
21116 | 54566 | GEN3 | S | IC | 1.7 | 1.66 | 1.6 | Y: Y; WDS: DFO; TK: TK |  |  | SB |  | N | N | 1995 | 8 |  |  | 0 | N |  | N |  | N |  | N |  | Y
21116 | 54566 | PPD1 | S | IC | 0.4 | 0.4 | 0.4 | WDS: DFO; TK: TK |  |  | SB |  | N | N | 1992 | 5 |  |  | 0 | N |  | N |  | N |  | N |  | Y
21116 | 54566 | PPD2 | S | IC | 0.4 | 0.4 | 0.4 | WDS: DFO; TK: TK |  |  | SB |  | N | N | 1992 | 5 |  |  | 0 | N |  | N |  | N |  | N |  | Y
21116 | 54566 | SLD1 | S | IC | 0.5 | 0.5 | 0.5 | WDS: DFO; TK: TK |  |  | SB |  | N | N | 1992 | 12 |  |  | 0 | N |  | N |  | N |  | N |  | Y
21128 | 50215 | GEN1 | S | ST | 36.5 | 27 | 23 | WDS: MSW; TK: TK; BIT: DFO; RR: TK |  |  | OP |  | N | N | 1989 | 11 |  |  | 0 | N |  | N |  | N |  | Y | 86-920-000 | N
21130 | 52186 | GEN1 | S | GT | 49 | 48.7 | 47.5 | [10 empty] | OP |  | Y | N | 1990 | 12 |  |  | 0 | N |  | Y | 90-151-001 | N |  | N |  | N | bar: WDS to TK
21140 | 454 | 1 | S | HY | 157.5 | 156 | 169 | WDS: WAT |  |  | OP |  | N | N | 1969 | 10 |  |  |  | N |  | N |  | N |  | N |  | N
21140 | 454 | 2 | S | HY | 157.5 | 156 | 169 | WDS: WAT |  |  | OP |  | N | N | 1969 | 10 |  |  |  | N |  | N |  | N |  | N |  | N
21140 | 455 | 1 | S | HY | 46.7 | 49 | 46 | WDS: WAT |  |  | OP |  | N | N | 1969 | 12 |  |  |  | N |  | N |  | N |  | N |  | N
21140 | 7507 | 1 | S | HY | 2 | 1.9 | 2 | WDS: WAT |  |  | OP |  | N | N | 1993 | 12 |  |  |  | N |  | N |  | N |  | N |  | N
21143 | 524 | 1 | S | IC | 0.1 | 0.1 | 0.1 | WDS: DFO |  |  | SB |  | N | N | 1937 | 88 |  |  |  | N |  | N |  | N |  | N |  | N
21143 | 524 | 2 | S | IC | 0.1 | 0.1 | 0.1 | WDS: DFO |  |  | SB |  | N | N | 1937 | 88 |  |  |  | N |  | N |  | N |  | N |  | N
21143 | 524 | 3 | S | IC | 0.3 | 0.2 | 0.2 | WDS: DFO |  |  | SB |  | N | N | 1938 | 88 |  |  |  | N |  | N |  | N |  | N |  | N
21143 | 524 | 4 | S | IC | 0.5 | 0.5 | 0.5 | WDS: DFO |  |  | SB |  | N | N | 1948 | 88 |  |  |  | N |  | N |  | N |  | N |  | N
21144 | 54938 | UNT1 | J | IC | 1.6 | 1.5 | 1.5 | WDS: LFG; TK: CV |  |  | OP |  | N | N | 1994 | 5 | [7 empty] | Y | 95-5-000
21144 | 54938 | UNT2 | J | IC | 1.6 | 1.5 | 1.5 | WDS: LFG; TK: TK |  |  | OP |  | N | N | 1994 | 5 | [7 empty] | Y | 95-5-000
21144 | 54938 | UNT3 | J | IC | 1.6 | 1.5 | 1.5 | WDS: LFG; TK: CV |  |  | OP |  | N | N | 1994 | 5 | [7 empty] | Y | 95-5-000
21144 | 55824 | UNT1 | J | IC | 2 | 1.9 | 1.9 | WDS: DFO; TK: TK |  |  | SB |  | N | N | 1995 | 7 | [7 empty] | Y | 95-5-000
21148 | 50344 | SW1 | W | IC | 0.7 | 0.6 | 0.6 | WDS: LFG; TK: TK |  |  | SB |  | N | N | 1988 | 8 |  |  |  | N |  | N |  | Y | 92-152-002 | N |  | N
21148 | 50344 | SW2 | W | IC | 0.7 | 0.6 | 0.6 | WDS: LFG; TK: TK |  |  | OP |  | N | N | 1988 | 8 |  |  |  | N |  | N |  | Y | 92-152-002 | N |  | N
21148 | 50345 | OB1 | S | IC | 0.7 | 0.6 | 0.6 | WDS: LFG; TK: TK |  |  | OP |  | N | N | 1986 | 7 |  |  | 0 | N |  | N |  | Y | 91-153-004 | N |  | N
21148 | 50345 | OB2 | S | IC | 0.7 | 0.6 | 0.6 | WDS: LFG; TK: TK |  |  | OS |  | N | N | 1986 | 7 |  |  | 0 | N |  | N |  | Y | 91-153-004 | N |  | N
21148 | 50346 | ON1 | W | IC | 0.7 | 0.6 | 0.6 | WDS: LFG; TK: TK |  |  | OP |  | N | Y | 1988 | 1 |  |  |  | N |  | N |  | Y | 87-465-002 | N |  | N
21148 | 50346 | ON2 | W | IC | 0.7 | 0.6 | 0.6 | WDS: LFG; TK: TK |  |  | SB |  | N | Y | 1988 | 1 |  |  |  | N |  | N |  | Y | 87-465-002 | N |  | N
21148 | 50348 | GEN5 | S | IC | 0.7 | 0.68 | 0.69 | Y: Y; Y: Y; WDS: LFG; TK: TK |  |  | OS |  | N | N | 1991 | 1 |  |  | 0 | N |  | N |  | Y | 89-212-003 | N |  | N
21148 | 50348 | GEN6 | S | IC | 0.7 | 0.68 | 0.69 | Y: Y; Y: Y; WDS: LFG; TK: TK |  |  | OS |  | N | N | 1991 | 1 |  |  | 0 | N |  | N |  | Y | 89-212-003 | N |  | N
21148 | 50348 | OS1 | S | IC | 0.7 | 0.6 | 0.6 | WDS: LFG; TK: TK |  |  | OP |  | N | N | 1990 | 10 |  |  | 0 | N |  | N |  | Y | 89-212-003 | N |  | N
21148 | 50348 | OS2 | S | IC | 0.7 | 0.6 | 0.6 | WDS: LFG; TK: TK |  |  | OP |  | N | N | 1990 | 12 |  |  | 0 | N |  | N |  | Y | 89-212-003 | N |  | N
21148 | 50348 | OS3 | S | IC | 0.7 | 0.68 | 0.69 | Y: Y; Y: Y; WDS: LFG; TK: TK |  |  | OP |  | N | N | 1990 | 12 |  |  | 0 | N |  | N |  | Y | 89-212-003 | N |  | N
21148 | 50348 | OS4 | S | IC | 0.7 | 0.68 | 0.69 | Y: Y; Y: Y; WDS: LFG; TK: TK |  |  | OS |  | N | N | 1990 | 12 |  |  | 0 | N |  | N |  | Y | 89-212-003 | N |  | N
21148 | 50782 | AM1 | S | IC | 1 | 0.5 | 0.5 | WDS: LFG; TK: TK |  |  | SB |  | N | N | 1987 | 9 |  |  | 0 | N |  | N |  | Y | 86-1071-002 | N |  | N
21148 | 50782 | AM2 | S | IC | 0.7 | 0.4 | 0.4 | WDS: LFG; TK: TK |  |  | SB |  | N | N | 1987 | 9 |  |  | 0 | N |  | N |  | Y | 86-1071-002 | N |  | N
21148 | 50782 | AM3 | S | IC | 0.7 | 0.4 | 0.4 | WDS: LFG; TK: TK |  |  | OP |  | N | N | 1987 | 9 |  |  | 0 | N |  | N |  | Y | 86-1071-002 | N |  | N
21148 | 50782 | AM4 | S | IC | 0.7 | 0.4 | 0.4 | WDS: LFG; TK: TK |  |  | OP |  | N | N | 1987 | 9 |  |  | 0 | N |  | N |  | Y | 86-1071-002 | N |  | N
21148 | 50788 | HA1 | W | IC | 0.5 | 0.5 | 0.49 | Y: Y; WDS: LFG; TK: TK |  |  | OP |  | N | N | 1990 | 7 |  |  |  | N |  | Y | 86-857-002 | N |  | N |  | N
21148 | 50788 | HA2 | W | IC | 0.5 | 0.5 | 0.49 | Y: Y; WDS: LFG; TK: TK |  |  | OP |  | N | N | 1990 | 7 |  |  |  | N |  | Y | 86-857-002 | N |  | N |  | N
21148 | 54781 | SU1 | W | IC | 0.8 | 0.7 | 0.7 | WDS: LFG; TK: TK |  |  | OP |  | N | N | 1994 | 11 |  |  |  | N |  | N |  | Y | 92-159-002 | N |  | N
21148 | 54781 | SU2 | W | IC | 0.8 | 0.7 | 0.7 | WDS: LFG; TK: TK |  |  | OP |  | N | N | 1994 | 11 |  |  |  | N |  | N |  | Y | 92-159-002 | N |  | N
463 | 10549 | 3024 | S | IC | 0.8 | 0.8 | 0.8 | WDS: LFG; TK: TK |  |  | OP |  | N | N | 1998 | 11 |  |  |  | N |  | N |  | Y | 87-63-000 | N |  | N
470 | 50472 | GEN1 | S | ST | 25 | 18 | 18 | WDS: MSW; TK: TK; BIT: NG; SLW: WDS |  |  | OP |  | Y | N | 1980 | 8 |  |  | 0 | N |  | Y | 82-83-002 | N |  | N |  | N
470 | 50472 | GEN2 | S | ST | 25 | 18 | 18 | WDS: MSW; TK: TK; BIT: NG; SLW: WDS |  |  | OP |  | Y | N | 1980 | 8 |  |  | 0 | N |  | Y | 82-83-003 | N |  | N |  | N
472 | 50964 | IND | S | ST | 1.5 | 1.4 | 1.41 | Y: Y; Y: Y; WDS: GEO |  |  | OP |  | N | N | 1988 | 8 |  |  | 0 | N |  | N |  | Y | 87-243-001 | N |  | N
472 | 50964 | SYN | S | ST | 1.5 | 1.4 | 1.41 | Y: Y; Y: Y; WDS: GEO |  |  | OP |  | N | N | 1988 | 8 |  |  | 0 | N |  | N |  | Y | 87-243-001 | N |  | N
473 | 10642 | GEN1 | S | ST | 78.6 | 68.6 | 64 | WDS: MSW; TK: TK; BIT: DFO; SLW: WDS |  |  | OP |  | N | N | 1989 | 4 |  |  | 0 | N |  | N |  | Y | 86124000 | N |  | N
477 | 10433 | 1 | S | HY | 0.5 | 0.5 | 0.5 | WDS: WAT |  |  | OP |  | N | N | 1985 | 4 |  |  | 0 | N |  | N |  | Y | 84-295-000 | N |  | N
477 | 10433 | 2 | S | HY | 0.5 | 0.5 | 0.5 | WDS: WAT |  |  | OP |  | N | N | 1985 | 4 |  |  | 0 | N |  | N |  | Y | 84-295-000 | N |  | N
477 | 10433 | 3 | S | HY | 0.5 | 0.48 | 0.46 | Y: Y; Y: Y; WDS: WAT |  |  | OS |  | N | N | 1985 | 4 |  |  | 0 | N |  | N |  | Y | 84-295-000 | N |  | N
491 | 54210 | G1 | S | ST | 13.3 | 13.3 | 13.3 | WDS: SUB; TK: RR |  |  | OP |  | Y | N | 1990 | 9 |  |  | 0 | Y |  | N |  | N |  | N |  | N
491 | 54211 | G1 | S | ST | 3 | 3 | 3 | WDS: SUB; TK: RR |  |  | OP |  | Y | N | 1948 | 9 |  |  | 0 | Y |  | N |  | N |  | N |  | N
491 | 54211 | G2 | S | ST | 2 | 2 | 2 | WDS: SUB; TK: RR |  |  | OP |  | Y | N | 1961 | 9 |  |  | 0 | Y |  | N |  | N |  | N |  | N
491 | 54212 | G1 | S | ST | 3.5 | 3.5 | 3.5 | WDS: SUB; TK: RR |  |  | OP |  | Y | N | 1954 | 9 |  |  | 0 | Y |  | N |  | N |  | N |  | N
491 | 54212 | G2 | S | ST | 3 | 3 | 3 | WDS: SUB; TK: RR |  |  | OP |  | Y | N | 1975 | 9 |  |  | 0 | Y |  | N |  | N |  | N |  | N
491 | 54213 | G1 | S | ST | 6 | 6 | 6 | WDS: SUB; TK: RR |  |  | OP |  | Y | N | 1965 | 9 |  |  | 0 | Y |  | N |  | N |  | N |  | N
491 | 54214 | G1 | S | ST | 5 | 5 | 5 | WDS: SUB; TK: RR |  |  | OP |  | Y | N | 1990 | 9 |  |  | 0 | Y |  | N |  | N |  | N |  | N
491 | 54214 | G2 | S | ST | 2.5 | 2.5 | 2.5 | WDS: SUB; TK: RR |  |  | OP |  | Y | N | 1990 | 9 |  |  | 0 | Y |  | N |  | N |  | N |  | N
497 | 52129 | GEN1 | J | GT | 25.3 | 20 | 21.5 | [10 empty] | OP |  | N | N | 1987 | 2 |  |  |  | Y |  | N |  | N |  | N |  | N | bar: WDS to TK
497 | 52129 | GEN2 | J | GT | 25.3 | 20 | 21.5 | [10 empty] | OP |  | N | N | 1987 | 2 |  |  | 0 | Y |  | N |  | N |  | N |  | N | bar: WDS to TK
503 | 10152 | L-1 | S | HY | 0.7 | 0.7 | 0.7 | WDS: WAT |  |  | OP |  | N | N | 1985 | 12 |  |  | 0 | N |  | N |  | Y | 85-365-000 | N |  | N
503 | 10152 | L-2 | S | HY | 0.7 | 0.7 | 0.7 | WDS: WAT |  |  | OP |  | N | N | 1985 | 12 |  |  | 0 | N |  | N |  | Y | 85-365-000 | N |  | N
503 | 10152 | L-4 | S | HY | 0.7 | 0.7 | 0.7 | WDS: WAT |  |  | OP |  | N | N | 1985 | 12 |  |  | 0 | N |  | N |  | Y | 85-365-000 | N |  | N
503 | 10152 | L-5 | S | HY | 0.7 | 0.7 | 0.7 | WDS: WAT |  |  | OS |  | N | N | 1985 | 12 |  |  |  | N |  | N |  | Y | 85-365-000 | N |  | N
509 | 55337 | CT1 | W | CT | 259.2 | 253.6 | 253.6 | [10 empty] | OP |  | N | N | 2001 | 12 |  |  |  | N |  | N |  | N |  | Y | 99-86-0000 | N | bar: WDS to TK
509 | 55337 | CT2 | W | CT | 259.2 | 253.6 | 253.6 | [10 empty] | OP |  | N | N | 2001 | 12 |  |  |  | N |  | N |  | N |  | Y | 99-86-0000 | N | bar: WDS to TK
509 | 55337 | ST4 | W | CA | 259.2 | 253.6 | 253.6 | WDS: NG; TK: pl; BIT: WH |  |  | OP |  | N | N | 2001 | 12 |  |  |  | N |  | N |  | N |  | Y | 99-86-0000 | N
520 | 861 | 1 | S | ST | 388.9 | 340 | 340 | WDS: BIT; TK: RR |  |  | OP |  | N | N | 1965 | 12 |  |  |  | N |  | N |  | N |  | N |  | Y
520 | 861 | 2 | S | ST | 616.5 | 560 | 560 | WDS: BIT; TK: RR |  |  | OP |  | N | N | 1972 | 9 |  |  |  | N |  | N |  | N |  | N |  | Y
520 | 862 | 1-3 | S | CC | 248 | 213.2 | 233.1 | [10 empty] | OP |  | N | N | 2001 | 6 |  |  |  | N |  | N |  | N |  | N |  | N | bar: WDS to TK
520 | 862 | 3 | S | ST | 85.7 | 82 | 82 | WDS: BIT; TK: RR |  |  | OP |  | N | N | 1951 | 3 |  |  |  | N |  | N |  | N |  | N |  | N
520 | 862 | 4 | S | ST | 113.6 | 104 | 104 | WDS: BIT; TK: TK |  |  | OP |  | N | N | 1958 | 4 |  |  |  | N |  | N |  | N |  | N |  | N
520 | 863 | D1 | S | IC | 3 | 3 | 3 | WDS: DFO; TK: TK |  |  | OP |  | N | N | 1968 | 4 |  |  |  | N |  | N |  | N |  | N |  | Y
520 | 863 | 3 | S | ST | 75 | 76 | 77 | WDS: BIT; TK: TK |  |  | OP |  | N | N | 1953 | 2 |  |  |  | N |  | N |  | N |  | N |  | Y
520 | 863 | 4 | S | ST | 75 | 77 | 79 | WDS: BIT; TK: TK |  |  | OP |  | N | N | 1954 | 7 |  |  |  | N |  | N |  | N |  | N |  | Y
520 | 864 | 1 | S | ST | 57.5 | 62 | 64 | WDS: BIT; TK: TK |  |  | OP |  | N | N | 1948 | 6 |  |  |  | N |  | N |  | N |  | N |  | N
520 | 864 | 2 | S | ST | 57.5 | 62 | 64 | WDS: BIT; TK: TK |  |  | OP |  | N | N | 1949 | 1 |  |  |  | N |  | N |  | N |  | N |  | N
520 | 864 | 3 | S | ST | 239.3 | 215 | 215 | WDS: BIT; TK: TK |  |  | OP |  | N | N | 1960 | 7 |  |  |  | N |  | N |  | N |  | N |  | N
520 | 864 | 4 | S | ST | 209.7 | 168 | 174 | WDS: DFO; TK: WA |  |  | OP |  | N | N | 1975 | 9 |  |  |  | N |  | N |  | N |  | N |  | N
520 | 6017 | 1 | S | ST | 617.4 | 555 | 555 | WDS: BIT; TK: RR |  |  | OP |  | N | N | 1977 | 11 |  |  |  | N |  | N |  | N |  | N |  | N
520 | 6017 | 2 | S | ST | 617.4 | 555 | 555 | WDS: BIT; TK: RR |  |  | OP |  | N | N | 1982 | 12 |  |  |  | N |  | N |  | N |  | N |  | N
520 | 55201 | 1 | S | GT | 135 | 114.8 | 132.3 | WDS: NG; TK: PL; BIT: DFO; RR: TK |  |  | OP |  | N | N | 2000 | 6 | [11 empty] | Y
520 | 55201 | 2 | S | GT | 135 | 114.8 | 132.3 | WDS: NG; TK: PL; BIT: DFO; RR: TK |  |  | OP |  | N | N | 2000 | 7 | [11 empty] | Y
520 | 55202 | 1 | S | GT | 45 | 38.3 | 44 | [10 empty] | OP |  | N | N | 2000 | 6 | [11 empty] | Y | bar: WDS to TK
520 | 55202 | 2 | S | GT | 45 | 38.3 | 44 | [10 empty] | OP |  | N | N | 2000 | 6 | [11 empty] | Y | bar: WDS to TK
520 | 55202 | 3 | S | GT | 45 | 38.3 | 44 | [10 empty] | OP |  | N | N | 2000 | 6 | [11 empty] | Y | bar: WDS to TK
520 | 55202 | 4 | S | GT | 45 | 38.3 | 44 | [10 empty] | OP |  | N | N | 2000 | 6 | [11 empty] | Y | bar: WDS to TK
520 | 55202 | 5 | S | GT | 50 | 42.5 | 49 | [10 empty] | OP |  | N | N | 2001 | 6 | [11 empty] | Y | bar: WDS to TK
520 | 55202 | 6 | S | GT | 50 | 42.5 | 49 | [10 empty] | OP |  | N | N | 2001 | 6 | [11 empty] | Y | bar: WDS to TK
520 | 55202 | 7 | S | GT | 50 | 42.5 | 49 | [10 empty] | OP |  | N | N | 2001 | 6 | [11 empty] | Y | bar: WDS to TK
520 | 55202 | 8 | S | GT | 50 | 42.5 | 49 | [10 empty] | OP |  | N | N | 2001 | 7 | [11 empty] | Y | bar: WDS to TK
520 | 55204 | 1 | S | GT | 135 | 114.8 | 132.3 | WDS: NG; TK: PL; BIT: DFO; RR: TK |  |  | OP |  | N | N | 2001 | 4 | [11 empty] | Y
520 | 55204 | 2 | S | GT | 135 | 114.8 | 132.3 | WDS: NG; TK: PL; BIT: DFO; RR: TK |  |  | OP |  | N | N | 2001 | 5 | [11 empty] | Y
520 | 55447 | CT01 | S | GT | 40.7 | 34.6 | 39.89 | Y: Y; Y: Y; WDS: NG; TK: PL |  |  | OP |  | N | N | 2001 | 7 |  |  |  | N |  | N |  | N |  | N |  | Y
520 | 55447 | CT02 | S | GT | 40.7 | 34.6 | 39.89 | Y: Y; Y: Y; WDS: NG; TK: PL |  |  | OP |  | N | N | 2001 | 7 |  |  |  | N |  | N |  | N |  | N |  | Y
520 | 55447 | CT03 | S | GT | 40.7 | 34.6 | 39.89 | Y: Y; Y: Y; WDS: NG; TK: PL |  |  | OP |  | N | N | 2001 | 6 |  |  |  | N |  | N |  | N |  | N |  | Y
520 | 55447 | CT04 | S | GT | 40.7 | 34.6 | 39.89 | Y: Y; Y: Y; WDS: NG; TK: PL |  |  | OP |  | N | N | 2001 | 7 |  |  |  | N |  | N |  | N |  | N |  | Y
528 | 10646 | GEN1 | S | ST | 16.9 | 10.88 | 10.02 |  |  | MSW | TK | DFO | TK | WDS |  |  |  | OP |  | N | N | 1991 | 12 |  |  | 0 | N |  | N |  | Y | 87-447-000 | N |  | N
542 | 10643 | GEN1 | S | ST | 34.9 | 30 | 30 | WDS: MSW; TK: TK; BIT: DFO; RR: TK |  |  | OP |  | N | N | 1990 | 11 |  |  | 0 | N |  | N |  | Y | 85-206-000 | N |  | N
542 | 10643 | GEN2 | S | ST | 34.9 | 30 | 30 | WDS: MSW; TK: TK; BIT: DFO; RR: TK |  |  | OP |  | N | N | 1990 | 11 |  |  | 0 | N |  | N |  | Y | 85-206-00 | N |  | N
547 | 54512 | TG1 | S | ST | 5 | 5 | 5 | [10 empty] | OP |  | Y | N | 1949 | 1 |  |  | 0 | Y |  | N |  | N |  | N |  | N | bar: WDS to TK
547 | 54512 | TG3 | S | ST | 4 | 4 | 4 | [10 empty] | OP |  | Y | N | 1949 | 1 |  |  | 0 | Y |  | N |  | N |  | N |  | N | bar: WDS to TK
554 | 1122 | 7 | S | ST | 33 | 33 | 33 | WDS: MSW; TK: RR; BIT: SUB |  |  | OP |  | N | N | 1968 | 88 |  |  |  | N |  | N |  | N |  | N |  | N
554 | 1122 | 8 | S | ST | 65 | 70 | 70 | WDS: MSW; TK: RR; BIT: SUB |  |  | OP |  | N | N | 1982 | 3 |  |  |  | N |  | N |  | N |  | N |  | N
554 | 6463 | GT1 | S | GT | 22 | 18 | 23 | WDS: DFO; TK: TK |  |  | OP |  | N | N | 1972 | 2 |  |  |  | N |  | N |  | N |  | N |  | N
563 | 10151 | GEN1 | S | ST | 95.7 | 80 | 80 |  |  | WOC | TK | TDF |  | BIT | PC | NG |  | OP |  | N | N | 1992 | 7 |  |  | 0 | N |  | Y | 87-949-006 | N |  | N |  | N
570 | 10746 | GEN1 | S | ST | 90 | 80 | 80 | WDS: MSW; TK: TK; BIT: NG; RR: PL |  |  | OP |  | N | N | 1991 | 4 |  |  | 0 | N |  | N |  | Y | 87-492-001 | N |  | N
576 | 10608 | GEN1 | S | HY | 2.2 | 2.09 | 2.02 | Y: Y; Y: Y; WDS: WAT |  |  | OP |  | N | N | 1986 | 3 |  |  | 0 | N |  | N |  | Y | NA | N |  | N
576 | 10608 | GEN2 | S | HY | 1 | 0.95 | 0.92 | Y: Y; Y: Y; WDS: WAT |  |  | SB |  | N | N | 1966 | 1 |  |  | 0 | N |  | N |  | Y | NA | N |  | N
576 | 10608 | GEN3 | S | HY | 0.8 | 0.76 | 0.74 | Y: Y; Y: Y; WDS: WAT |  |  | SB |  | N | N | 1941 | 1 |  |  |  | N |  | N |  | Y | NA | N |  | N
576 | 10608 | GEN4 | S | HY | 0.8 | 0.76 | 0.74 | Y: Y; Y: Y; WDS: WAT |  |  | OP |  | N | N | 1941 | 1 |  |  | 0 | N |  | N |  | Y | NA | N |  | N
576 | 10608 | GEN5 | S | ST | 4 | 3.72 | 3.76 | Y: Y; Y: Y; WDS: WDS; TK: TK |  |  | OP |  | N | N | 1982 | 2 |  |  |  | Y |  | N |  | N |  | N |  | N
590 | 7693 | 1 | S | GT | 49.2 | 44.5 | 46.5 | [10 empty] | OP |  | N | N | 1991 | 5 |  |  |  | N |  | N |  | N |  | N |  | N | bar: WDS to TK
599 | 75 | D1 | S | IC | 1.1 | 1.2 | 1.2 | WDS: DFO; TK: TK |  |  | OP |  | N | N | 1956 | 0 |  |  |  | N |  | N |  | N |  | N |  | N
599 | 75 | D2 | S | IC | 1.1 | 1.4 | 1.4 | WDS: DFO; TK: TK |  |  | OP |  | N | N | 1947 | 0 |  |  |  | N |  | N |  | N |  | N |  | N
599 | 75 | 1 | S | GT | 12.5 | 14 | 16.2 | WDS: NG; TK: PL; BIT: DFO; RR: TK |  |  | OP |  | N | N | 1962 | 11 |  |  |  | N |  | N |  | N |  | N |  | N
599 | 75 | 2 | S | GT | 12.5 | 14 | 16.2 | WDS: NG; TK: PL; BIT: DFO; RR: TK |  |  | OP |  | N | N | 1962 | 3 |  |  |  | N |  | N |  | N |  | N |  | N
599 | 75 | 3 | S | GT | 16.3 | 17.7 | 19.4 | WDS: NG; TK: PL; BIT: DFO; RR: TK |  |  | OP |  | N | N | 1968 | 12 |  |  |  | N |  | N |  | N |  | N |  | N
599 | 75 | 4 | S | GT | 27 | 31.1 | 33.2 | WDS: NG; TK: PL; BIT: DFO; RR: TK |  |  | OP |  | N | N | 1972 | 3 |  |  |  | N |  | N |  | N |  | N |  | N
599 | 77 | 1 | J | HY | 22.2 | 22.2 | 22.2 | WDS: WAT |  |  | OP |  | N | N | 1955 | 1 |  |  |  | N |  | N |  | N |  | N |  | N
599 | 77 | 2 | J | HY | 22.2 | 22.2 | 22.2 | WDS: WAT |  |  | OP |  | N | N | 1955 | 4 |  |  |  | N |  | N |  | N |  | N |  | N
599 | 6559 | GT8 | S | GT | 92.6 | 77.7 | 86.5 | WDS: NG; TK: PL; BIT: DFO; RR: TK |  |  | OP |  | N | N | 1984 | 12 |  |  |  | N |  | N |  | N |  | N |  | N
599 | 6559 | 5 | S | CT | 38.1 | 33.8 | 37.4 | WDS: NG; TK: PL; BIT: DFO; RR: TK |  |  | OP |  | N | N | 1975 | 1 |  |  |  | N |  | N |  | N |  | N |  | N
599 | 6559 | 6 | S | CA | 33 | 34 | 37.5 | [10 empty] | OP |  | N | N | 1979 | 3 |  |  |  | N |  | N |  | N |  | N |  | N | bar: WDS
599 | 6559 | 7 | S | CT | 102.6 | 74.4 | 81.8 | WDS: NG; TK: PL; BIT: DFO; RR: TK |  |  | OP |  | N | N | 1979 | 6 |  |  |  | N |  | N |  | N |  | N |  | N
617 | 54639 | CAS1 | S | HY | 2.4 | 2.4 | 2.4 | WDS: WAT |  |  | OP |  | N | N | 1914 | 1 |  |  | 0 | N |  | N |  | Y | 91-73-000 91-74-000 91-75-000 91-76-000 91-77-000 | N |  | N
617 | 54639 | CAS2 | S | HY | 2.4 | 2.4 | 2.4 | WDS: WAT |  |  | OP |  | N | N | 1916 | 1 |  |  | 0 | N |  | N |  | Y | 91-73-000 91-74-000 91-75-000 91-76-000 91-77-000 | N |  | N
617 | 54639 | CAS3 | S | HY | 2.4 | 2.4 | 2.4 | WDS: WAT |  |  | OP |  | N | N | 1918 | 1 |  |  | 0 | N |  | N |  | Y | 91-73-000 91-74-000 91-75-000 91-76-000 91-77-000 | N |  | N
1439 | 54691 | 021 | S | HY | 0.5 | 0.48 | 0.46 | Y: Y; Y: Y; WDS: WAT |  |  | OP |  | N | N | 1986 | 1 |  |  | 0 | N |  | N |  | Y | 86-222-003 | N |  | N
1439 | 54691 | 022 | S | HY | 0.5 | 0.48 | 0.46 | Y: Y; Y: Y; WDS: WAT |  |  | OP |  | N | N | 1986 | 1 |  |  | 0 | N |  | N |  | Y | 86-222-003 | N |  | N
1456 | 3821 | 4 | S | HY | 2.5 | 2.5 | 2.5 | WDS: WAT |  |  | OP |  | N | N | 1987 | 8 |  |  |  | N |  | N |  | N |  | N |  | N
1456 | 3821 | 5 | S | HY | 2.5 | 2.5 | 2.5 | WDS: WAT |  |  | OP |  | N | N | 1987 | 8 |  |  |  | N |  | N |  | N |  | N |  | N
1511 | 10021 | GEN1 | S | IC | 1.5 | 1.46 | 1.48 | Y | Y | NG | PL | DFO | TK |  |  |  |  | OP |  | Y | N | 1989 | 5 |  |  | 0 | N |  | Y | 87-679-000 | N |  | N |  | N
1512 | 1263 | 1 | S | IC | 0.6 | 0.6 | 0.6 | WDS: DFO; BIT: NG |  |  | OP |  | N | N | 1946 | 88 |  |  |  | N |  | N |  | N |  | N |  | N
1512 | 1263 | 2 | S | IC | 0.6 | 0.6 | 0.6 | WDS: DFO; BIT: NG |  |  | OP |  | N | N | 1946 | 88 |  |  |  | N |  | N |  | N |  | N |  | N
1512 | 1263 | 3 | S | IC | 0.3 | 0.3 | 0.3 | WDS: DFO; BIT: NG |  |  | OP |  | N | N | 1946 | 88 |  |  |  | N |  | N |  | N |  | N |  | N
1512 | 1263 | 4 | S | IC | 1 | 1 | 1 | WDS: DFO; BIT: NG |  |  | OP |  | N | N | 1955 | 88 |  |  |  | N |  | N |  | N |  | N |  | N
1512 | 1263 | 5 | S | IC | 1.7 | 1.7 | 1.7 | WDS: DFO; BIT: NG |  |  | OP |  | N | N | 1961 | 88 |  |  |  | N |  | N |  | N |  | N |  | N
1512 | 1263 | 6 | S | IC | 3.7 | 3.7 | 3.7 | WDS: DFO; BIT: NG |  |  | OP |  | N | N | 1966 | 88 |  |  |  | N |  | N |  | N |  | N |  | N
1512 | 1263 | 7 | S | IC | 5.1 | 5.1 | 5.1 | WDS: DFO; BIT: NG |  |  | OP |  | N | N | 1971 | 88 |  |  |  | N |  | N |  | N |  | N |  | N
1515 | 1126 | 1 | S | IC | 0.6 | 0.5 | 0.5 | WDS: DFO; TK: TK |  |  | OP |  | N | N | 1947 | 88 |  |  |  | N |  | N |  | N |  | N |  | N
1515 | 1126 | 2 | S | IC | 1.6 | 1.6 | 1.6 | WDS: DFO; TK: TK |  |  | OP |  | N | N | 1992 | 5 |  |  |  | N |  | N |  | N |  | N |  | N
1515 | 1126 | 3 | S | IC | 1.8 | 1.7 | 1.8 | WDS: DFO; TK: TK |  |  | OP |  | N | N | 2001 | 5 |  |  |  | N |  | N |  | N |  | N |  | N
1515 | 1126 | 4 | S | IC | 0.7 | 0.6 | 0.6 | WDS: DFO; TK: TK |  |  | OP |  | N | N | 1963 | 88 |  |  |  | N |  | N |  | N |  | N |  | N
1515 | 1126 | 5 | S | IC | 0.9 | 0.7 | 0.7 | WDS: DFO; TK: TK |  |  | OP |  | N | N | 1953 | 88 |  |  |  | N |  | N |  | N |  | N |  | N
1515 | 1126 | 6 | S | IC | 3 | 2.4 | 2.4 | WDS: DFO; TK: TK; BIT: NG |  |  | OP |  | N | N | 1971 | 88 |  |  |  | N |  | N |  | N |  | N |  | N
1525 | 1264 | 1 | S | IC | 1.5 | 1 | 1 | WDS: DFO; TK: TK; BIT: NG; RR: PL |  |  | OP |  | N | N | 1951 | 7 |  |  |  | N |  | N |  | N |  | N |  | N
1525 | 1264 | 2 | S | IC | 1.5 | 1 | 1 | WDS: DFO; TK: TK; BIT: NG; RR: PL |  |  | OP |  | N | N | 1951 | 7 |  |  |  | N |  | N |  | N |  | N |  | N
1525 | 1264 | 3 | S | IC | 2 | 2 | 2 | WDS: DFO; TK: TK; BIT: NG; RR: PL |  |  | OP |  | N | N | 1961 | 6 |  |  |  | N |  | N |  | N |  | N |  | N
1525 | 1264 | 4 | S | IC | 3.5 | 3.3 | 3.3 | WDS: DFO; TK: TK; BIT: NG; RR: PL |  |  | OP |  | N | N | 1964 | 11 |  |  |  | N |  | N |  | N |  | N |  | N
2551 | 1266 | 2 | S | IC | 1.3 | 1.3 | 1.3 | WDS: NG; TK: PL; BIT: DFO; RR: TK |  |  | OP |  | N | N | 1962 | 99 |  |  |  | N |  | N |  | N |  | N |  | N
2551 | 1266 | 3 | S | IC | 0.8 | 0.8 | 0.8 | WDS: NG; TK: PL; BIT: DFO; RR: PL |  |  | OP |  | N | N | 1954 | 99 |  |  |  | N |  | N |  | N |  | N |  | N
2551 | 1266 | 4 | S | IC | 0.3 | 0.2 | 0.2 | WDS: DFO; TK: TK |  |  | OP |  | N | N | 1946 | 99 |  |  |  | N |  | N |  | N |  | N |  | N
2551 | 1266 | 5 | S | IC | 1 | 1 | 1 | WDS: NG; TK: PL; BIT: DFO; RR: TK |  |  | OP |  | N | N | 1955 | 99 |  |  |  | N |  | N |  | N |  | N |  | N
2598 | 50652 | GEN1 | S | HY | 1.5 | 1.43 | 1.38 | Y: Y; Y: Y; WDS: WAT |  |  | SB |  | N | N | 1984 | 7 |  |  |  | N |  | N |  | Y | 85-48-000 | N |  | N
2598 | 50652 | GEN2 | S | HY | 1.5 | 1.43 | 1.38 | Y: Y; Y: Y; WDS: WAT |  |  | OP |  | N | N | 1984 | 7 |  |  |  | N |  | N |  | Y | 85-48-000 | N |  | N
2609 | 2222 | 1 | S | IC | 1.3 | 1.3 | 1.3 | WDS: NG; TK: PL; BIT: DFO; RR: TK |  |  | OP |  | N | N | 1972 | 0 |  |  |  | N |  | N |  | N |  | N |  | N
2609 | 2222 | 2 | S | IC | 1.1 | 1.1 | 1.1 | WDS: NG; TK: PL; BIT: DFO; RR: TK |  |  | OP |  | N | N | 1968 | 0 |  |  |  | N |  | N |  | N |  | N |  | N
2609 | 2222 | 3 | S | IC | 0.9 | 0.9 | 0.9 | WDS: NG; TK: PL; BIT: DFO; RR: TK |  |  | OP |  | N | N | 1960 | 0 |  |  |  | N |  | N |  | N |  | N |  | N
2609 | 2222 | 4 | S | IC | 0.6 | 0.6 | 0.6 | WDS: DFO; TK: TK |  |  | OP |  | N | N | 1955 | 0 |  |  |  | N |  | N |  | N |  | N |  | N
2634 | 935 | 1 | S | IC | 0.2 | 0.2 | 0.2 | WDS: DFO |  |  | OP |  | N | N | 1940 | 88 |  |  |  | N |  | N |  | N |  | N |  | N
2634 | 935 | 2 | S | IC | 0.2 | 0.2 | 0.2 | WDS: DFO |  |  | OP |  | N | N | 1940 | 88 |  |  |  | N |  | N |  | N |  | N |  | N
2634 | 935 | 3 | S | IC | 2.2 | 2.2 | 2.2 | WDS: NG; BIT: DFO |  |  | OP |  | N | N | 1965 | 88 |  |  |  | N |  | N |  | N |  | N |  | N
2634 | 935 | 4 | S | IC | 2.2 | 2.2 | 2.2 | WDS: NG; BIT: DFO |  |  | OP |  | N | N | 1965 | 88 |  |  |  | N |  | N |  | N |  | N |  | N
2634 | 935 | 6 | S | IC | 2.5 | 2.5 | 2.5 | WDS: DFO |  |  | OP |  | N | N | 2000 | 9 |  |  |  | N |  | N |  | N |  | N |  | N
2634 | 935 | 7 | S | IC | 1 | 1 | 1 | WDS: DFO |  |  | OP |  | N | N | 1956 | 88 |  |  |  | N |  | N |  | N |  | N |  | N
2634 | 935 | 8 | S | IC | 2.5 | 2.5 | 2.5 | WDS: DFO |  |  | OP |  | N | N | 2000 | 9 |  |  |  | N |  | N |  | N |  | N |  | N
2635 | 50895 | GEN1 | S | HY | 3.3 | 3.3 | 3.3 | WDS: WAT |  |  | SB |  | N | N | 1987 | 3 |  |  | 0 | N |  | N |  | Y | 93-99-000 | N |  | N
2635 | 50895 | GEN2 | S | HY | 3.3 | 3.3 | 3.3 | WDS: WAT |  |  | SB |  | N | N | 1987 | 3 |  |  | 0 | N |  | N |  | Y | 9399000 | N |  | N
2635 | 50895 | GEN3 | S | HY | 3.3 | 3.3 | 3.3 | WDS: WAT |  |  | SB |  | N | N | 1987 | 3 |  |  | 0 | N |  | N |  | Y | 9399000 | N |  | N
2647 | 2115 | IC6 | S | IC | 1.5 | 1 | 1 | WDS: DFO |  |  | OP |  | Y | Y | 1965 | 99 |  |  |  | N |  | N |  | N |  | N |  | N
2647 | 2115 | NG1 | S | IC | 2 | 1.8 | 1.8 | WDS: DFO |  |  | OP |  | Y | Y | 2000 | 5 |  |  |  | N |  | N |  | N |  | N |  | N
7 | 10867 | GEN1 | S | ST | 62 | 62 | 62 | WDS: BIT; TK: TK |  |  | OP |  | N | Y | 1989 | 1 |  |  | 0 | N |  | Y | 86-921-000 | N |  | N |  | N
8 | 50903 | GEN1 | S | ST | 7.4 | 7.4 | 7.4 | WDS: BIT; TK: TK |  |  | OP |  | Y | N | 1984 | 10 |  |  | 0 | N |  | Y | 86-169-000 | N |  | N |  | N
21 | 10671 | GEN1 | S | ST | 175 | 160 | 160 | WDS: SUB; TK: TK |  |  | OP |  | Y | N | 1990 | 9 |  |  | 0 | N |  | Y | 85-11-003 | N |  | N |  | N
21 | 10671 | GEN2 | S | ST | 175 | 160 | 160 | WDS: SUB; TK: TK |  |  | OP |  | Y | N | 1990 | 11 |  |  | 0 | N |  | Y | 85-11-003 | N |  | N |  | N
23 | 54750 | VW1 | S | WT | 6.9 | 6.9 | 6.9 | WDS: WND |  |  | OP |  | N | N | 1992 | 9 |  |  | 31 | N |  | N |  | Y | 9323000 | N |  | N
24 | 54373 | ENG1 | S | IC | 1 | 0.98 | 0.99 | Y: Y; Y: Y; WDS: NG; TK: PL |  |  | OP |  | Y | N | 2001 | 6 | [5 empty] | Y | 01-37-000
24 | 54373 | ENG2 | S | IC | 1 | 0.98 | 0.99 | Y: Y; Y: Y; WDS: NG; TK: PL |  |  | OP |  | Y | N | 2001 | 6 | [5 empty] | Y | 01-37-000
24 | 54373 | ENG3 | S | IC | 1 | 0.98 | 0.99 | Y: Y; Y: Y; WDS: NG; TK: PL |  |  | OP |  | Y | N | 2001 | 1 | [5 empty] | Y | 01-37-000
24 | 54373 | ENG4 | S | IC | 1 | 0.98 | 0.99 | Y: Y; Y: Y; WDS: NG; TK: PL |  |  | OP |  | Y | N | 2001 | 1 | [5 empty] | Y | 01-37-000
24 | 54373 | ENG5 | S | IC | 1 | 0.98 | 0.99 | Y: Y; Y: Y; WDS: NG; TK: PL |  |  | OP |  | Y | N | 2001 | 1 | [5 empty] | Y | 01-37-000
24 | 55611 | GEN1 | S | ST | 32 | 30 | 28 | WDS: BFG; TK: PL; BIT: NG; RR: PL |  |  | OP |  | Y | N | 1998 | 8 |  |  |  | N |  | Y | 96-102-000 | N |  | N |  | N
25 | 2527 | 3 | S | ST | 40 | 54 | 55 |  |  | BIT | RR | WDS | TK | DFO |  |  |  | OP |  | N | N | 1950 | 4 |  |  |  | N |  | N |  | N |  | Y | 99-1773-000 | N
25 | 2527 | 4 | S | ST | 90 | 84.33 | 84.6 | Y | Y | BIT | RR | NG | PL | WDS | DFO |  |  | OP |  | N | N | 1953 | 12 |  |  |  | N |  | N |  | N |  | Y | 99-1773-000 | N
34 | 3305 | IC1 | S | IC | 1.1 | 1.1 | 1.1 | BIT: DFO; RR: TK |  |  | OP |  | N | N | 1946 | 11 |  |  |  | N |  | N |  | N |  | N |  | N
34 | 3305 | 1 | S | HY | 1.8 | 1.8 | 1.8 | BIT: WAT |  |  | OP |  | N | N | 1941 | 1 |  |  |  | N |  | N |  | N |  | N |  | N
34 | 3305 | 2 | S | HY | 0.8 | 0.8 | 0.8 | BIT: WAT |  |  | OP |  | N | N | 1941 | 1 |  |  |  | N |  | N |  | N |  | N |  | N
35 | 10678 | GEN1 | S | ST | 229 | 180 | 180 | BIT: BIT; RR: TK; NG: DFO |  |  | OP |  | Y | N | 1999 | 8 |  |  | 0 | N |  | Y | 92-123-000 | N |  | N |  | N
39 | 2529 | 1 | S | ST | 30 | 28.11 | 28.2 | Y | Y | BIT | TK | WDS | TK | TDF |  |  |  | OS |  | N | N | 1948 | 10 |  |  |  | N |  | N |  | N |  | Y | 99-1773-000 | N
39 | 2529 | 2 | S | ST | 40 | 37.48 | 37.6 | Y | Y | BIT | TK | WDS | TK | TDF |  |  |  | OS |  | N | N | 1952 | 6 |  |  |  | N |  | N |  | N |  | Y | 99-1773-000 | N
40 | 55788 | GEN1 | S | IC | 1.1 | 0.5 | 0.5 | [10 empty] | SB |  | N | N | 1995 | 1 |  |  |  | N |  | N |  | N |  | N |  | Y | bar: BIT to RR
40 | 55788 | GEN2 | S | IC | 1.1 | 0.5 | 0.5 | [10 empty] | SB |  | N | N | 1995 | 1 |  |  |  | N |  | N |  | N |  | N |  | Y | bar: BIT to RR
42 | 10675 | GEN1 | S | ST | 213.9 | 181 | 181 | BIT: BIT; RR: WA |  |  | OP |  | Y | N | 1989 | 11 |  |  | 0 | N |  | Y | 85638001 | N |  | N |  | N
52 | 10002 | GEN1 | J | ST | 108 | 101.2 | 101.52 | Y | Y | BIT | RR |  | TK |  |  |  |  | OP |  | Y | N | 1990 | 9 |  |  |  | Y |  | N |  | N |  | N |  | N
56 | 50805 | GEN1 | S | ST | 27.2 | 26 | 27 |  |  | SUB | RR | NG | TK | DFO |  |  |  | OP |  | Y | N | 1961 | 6 |  |  |  | Y |  | N |  | N |  | N |  | N
56 | 50805 | GEN2 | S | ST | 43.3 | 42 | 46 |  |  | SUB | RR | DFO | TK | NG |  |  |  | OP |  | Y | N | 1974 | 12 |  |  |  | Y |  | N |  | N |  | N |  | N
65 | 50249 | GEN2 | S | ST | 7.5 | 6 | 6 | BIT: NG; RR: PL; NG: WDL; WDS: WDS |  |  | OP |  | Y | N | 1939 | 1 |  |  | 0 | Y |  | N |  | N |  | N |  | N
65 | 50249 | GEN3 | S | ST | 12.5 | 12 | 12 | BIT: NG; RR: PL; NG: WDL; WDS: WDS |  |  | OP |  | Y | N | 1949 | 1 |  |  | 0 | Y |  | N |  | N |  | N |  | N
65 | 50249 | GEN4 | S | ST | 12.5 | 12 | 12 | BIT: NG; RR: PL; NG: WDL; WDS: WDS |  |  | OP |  | Y | N | 1949 | 1 |  |  | 0 | Y |  | N |  | N |  | N |  | N
65 | 50249 | GEN5 | S | ST | 15.6 | 13.2 | 13.5 | BIT: NG; RR: PL; NG: WDL; WDS: WDS |  |  | OP |  | Y | N | 1956 | 3 |  |  | 0 | Y |  | N |  | N |  | N |  | N
65 | 50249 | GEN6 | S | ST | 15.6 | 13.2 | 13.5 | BIT: NG; RR: PL; NG: WDL; WDS: WDS |  |  | OP |  | Y | N | 1956 | 4 |  |  | 0 | Y |  | N |  | N |  | N |  | N
65 | 50249 | GEN7 | S | ST | 21.1 | 16 | 19.5 | BIT: NG; RR: PL; NG: WDL; WDS: WDS |  |  | OP |  | Y | N | 1968 | 1 |  |  | 0 | Y |  | N |  | N |  | N |  | N
82 | 10819 | GEN1 | S | CT | 23 | 23 | 23 | [10 empty] | OP |  | Y | N | 1990 | 10 |  |  | 0 | N |  | Y | 87-529-000 | N |  | N |  | N | bar: BIT to RR
82 | 10819 | GEN2 | S | CA | 10.1 | 6 | 7 | [10 empty] | OP |  | Y | N | 1990 | 10 |  |  | 0 | N |  | Y | 87-529-000 | N |  | N |  | N | bar: BIT
84 | 6390 | 3 | S | IC | 0.7 | 0.6 | 0.6 | BIT: DFO; RR: WA |  |  | OP |  | N | N | 1974 | 5 |  |  |  | N |  | N |  | N |  | N |  | N
84 | 6390 | 4 | S | IC | 1 | 0.8 | 0.8 | BIT: DFO; RR: WA |  |  | OP |  | N | N | 1974 | 9 |  |  |  | N |  | N |  | N |  | N |  | N
84 | 6390 | 5 | S | IC | 1.2 | 1.2 | 1.2 | BIT: DFO; RR: WA |  |  | OP |  | N | N | 1993 | 12 |  |  |  | N |  | N |  | N |  | N |  | N
84 | 6390 | 6 | S | IC | 1.2 | 1.2 | 1.2 | BIT: DFO; RR: WA |  |  | OP |  | N | N | 1993 | 12 |  |  |  | N |  | N |  | N |  | N |  | N
84 | 6391 | 2 | S | IC | 0.5 | 0.4 | 0.4 | BIT: DFO; RR: WA |  |  | OP |  | N | N | 1969 | 12 |  |  |  | N |  | N |  | N |  | N |  | N
84 | 6391 | 3 | S | IC | 1.2 | 1.2 | 1.2 | BIT: DFO; RR: WA |  |  | OP |  | N | N | 1994 | 3 |  |  |  | N |  | N |  | N |  | N |  | N
109 | 10223 | E.C. | S | ST | 8.5 | 8.5 | 8.5 | BIT: SUB; RR: RR; NG: MSW; PL: TK |  |  | OP |  | Y | N | 1982 | 1 |  |  | 0 | N |  | Y | 83-190-000 | N |  | N |  | N
128 | 54903 | UNT1 | S | IC | 0.8 | 0.8 | 0.8 | BIT: LFG; RR: PL; NG: NG |  |  | OP |  | N | N | 1994 | 12 |  |  | 0 | N |  | N |  | Y | 9425001 | N |  | N
21148 | 54781 | SU3 | W | IC | 0.8 | 0.7 | 0.7 | BIT: LFG; RR: TK |  |  | OP |  | N | N | 1994 | 11 |  |  |  | N |  | N |  | Y | 92-159-002 | N |  | N
21148 | 54781 | SU4 | W | IC | 0.8 | 0.7 | 0.7 | BIT: LFG; RR: TK |  |  | OP |  | N | N | 1994 | 11 |  |  |  | N |  | N |  | Y | 92-159-002 | N |  | N
21148 | 55776 | BA1 | W | IC | 0.5 | 0.41 | 0.41 | BIT: LFG; RR: PL |  |  | OP |  | N | Y | 1996 | 1 | [7 empty] | Y | 97-125-003
21148 | 55776 | BA2 | W | IC | 0.5 | 0.41 | 0.41 | BIT: LFG; RR: PL |  |  | OP |  | N | Y | 1996 | 1 | [7 empty] | Y | 97-125-003
21148 | 55778 | BH1 | S | IC | 1.3 | 1.2 | 1.2 | BIT: LFG; RR: TK |  |  | OP |  | N | N | [9 empty] | Y | 82-212-001
21148 | 55778 | BH2 | S | IC | 1.3 | 1.2 | 1.2 | BIT: LFG; RR: TK |  |  | OP |  | N | N | [9 empty] | Y | 82-212-001
21148 | 55778 | BH3 | S | IC | 1.3 | 1.2 | 1.2 | BIT: LFG; RR: TK |  |  | SB |  | N | N | [9 empty] | Y | 82-212-001
21148 | 55778 | BH4 | S | IC | 1.3 | 1.2 | 1.2 | BIT: LFG; RR: TK |  |  | SB |  | N | N | [9 empty] | Y | 82-214-001
21148 | 55779 | MA1 | W | IC | 0.7 | 0.57 | 0.57 | BIT: LFG; RR: PL |  |  | OP |  | N | Y | 1988 | 8 | [7 empty] | Y | 88-446-002
21148 | 55779 | MA2 | W | IC | 0.7 | 0.57 | 0.57 | BIT: LFG; RR: PL |  |  | OP |  | N | Y | 1988 | 8 | [7 empty] | Y | 88-446-002
21158 | 1867 | 1 | S | IC | 1.4 | 1.5 | 1.5 | BIT: NG; RR: PL; NG: DFO; PL: TK |  |  | OP |  | N | N | 1966 | 11 |  |  |  | N |  | N |  | N |  | N |  | N
21158 | 1867 | 10 | S | IC | 5.6 | 6.2 | 6.2 | BIT: NG; RR: PL; NG: DFO; PL: TK |  |  | OP |  | N | N | 1974 | 12 |  |  |  | N |  | N |  | N |  | N |  | N
21158 | 1867 | 11 | S | IC | 6 | 6.6 | 6.6 | BIT: NG; RR: PL; NG: DFO; PL: TK |  |  | OP |  | N | N | 1980 | 7 |  |  |  | N |  | N |  | N |  | N |  | N
21158 | 1867 | 2 | S | IC | 1.1 | 1.2 | 1.2 | BIT: NG; RR: PL; NG: DFO; PL: TK |  |  | OP |  | N | N | 1967 | 3 |  |  |  | N |  | N |  | N |  | N |  | N
21158 | 1867 | 7 | S | IC | 2 | 2 | 2 | BIT: NG; RR: PL; NG: DFO; PL: TK |  |  | OP |  | N | N | 1957 | 1 |  |  |  | N |  | N |  | N |  | N |  | N
21158 | 1867 | 8 | S | IC | 1.7 | 1.5 | 1.5 | BIT: NG; RR: PL; NG: DFO; PL: TK |  |  | OP |  | N | N | 1963 | 1 |  |  |  | N |  | N |  | N |  | N |  | N
21158 | 1867 | 9 | S | IC | 4.5 | 5 | 5 | BIT: NG; RR: PL; NG: DFO; PL: TK |  |  | OP |  | N | N | 1971 | 1 |  |  |  | N |  | N |  | N |  | N |  | N
21159 | 50130 | GEN1 | S | ST | 60 | 56 | 60 | BIT: BIT; RR: WA; NG: NG; PL: PL |  |  | OP |  | N | N | 1958 | 8 |  |  | 0 | N |  | N |  | N |  | N |  | Y
21159 | 50130 | GEN2 | S | ST | 60 | 56 | 60 | BIT: BIT; RR: WA; NG: NG; PL: PL |  |  | OP |  | N | N | 1958 | 5 |  |  | 0 | N |  | N |  | N |  | N |  | Y
21216 | 50815 | GEN1 | J | CT | 74 | 64 | 74 | [10 empty] | OP |  | Y | N | 1985 | 11 |  |  |  | N |  | Y | 83-355-0012 | N |  | N |  | N | bar: BIT to RR
21216 | 50815 | GEN2 | J | CT | 74 | 64 | 74 | [10 empty] | OP |  | Y | N | 1985 | 12 |  |  |  | N |  | Y | 83-355-0012 | N |  | N |  | N | bar: BIT to RR
21216 | 50815 | GEN3 | S | CT | 74 | 64 | 74 | [10 empty] | OP |  | Y | N | 1985 | 12 |  |  |  | N |  | Y | 83-355-0012 | N |  | N |  | N | bar: BIT to RR
21216 | 50815 | GEN4 | S | CT | 74 | 64 | 74 | [10 empty] | OP |  | Y | N | 1986 | 3 |  |  | 0 | N |  | Y | 83-355-0012 | N |  | N |  | N | bar: BIT to RR
21216 | 50815 | GEN5 | S | CT | 74 | 64 | 74 | [10 empty] | OP |  | Y | N | 1986 | 4 |  |  |  | N |  | Y | 83-355-0012 | N |  | N |  | N | bar: BIT to RR
21216 | 50815 | GEN6 | S | CA | 115 | 64 | 74 | [10 empty] | OP |  | Y | N | 1986 | 4 |  |  |  | N |  | Y | 83-355-0012 | N |  | N |  | N | bar: BIT
21216 | 50815 | GEN7 | S | CT | 79 | 64 | 74 | [10 empty] | OP |  | Y | N | 1995 | 6 |  |  |  | N |  | Y | 83-355-0012 | N |  | N |  | N | bar: BIT to RR
21223 | 50088 | GEN1 | S | ST | 7.5 | 7.5 | 7.5 |  |  | BIT | WA | PC | TK | DFO |  |  |  | OP |  | Y | N | 1982 | 11 |  |  | 0 | Y |  | N |  | N |  | N |  | N
21250 | 54955 | 1 | S | ST | 1.5 | 1.4 | 1.5 | Y: Y; BIT: NG; RR: PL |  |  | SB |  | Y | N | 1995 | 9 |  |  | 0 | N |  | N |  | N |  | N |  | Y
21260 | 54818 | GEN1 | S | IC | 1.2 | 1.17 | 1.18 | Y: Y; Y: Y; BIT: DFO; RR: TK |  |  | SB |  | Y | N | 1991 | 5 |  |  |  | N |  | N |  | N |  | N |  | Y
21260 | 54818 | GEN2 | S | IC | 1.2 | 1.17 | 1.18 | Y: Y; Y: Y; BIT: DFO; RR: TK |  |  | SB |  | Y | N | 1991 | 5 |  |  |  | N |  | N |  | N |  | N |  | Y
21264 | 1865 | 1 | S | HY | 4.8 | 5.3 | 5.3 | BIT: WAT |  |  | OP |  | N | N | 1951 | 10 |  |  |  | N |  | N |  | N |  | N |  | N
21264 | 1865 | 10 | S | HY | 2 | 2 | 2 | BIT: WAT |  |  | OP |  | N | N | 1932 | 7 |  |  |  | N |  | N |  | N |  | N |  | N
21264 | 1865 | 2 | S | HY | 4.8 | 5.3 | 5.3 | BIT: WAT |  |  | OP |  | N | N | 1951 | 11 |  |  |  | N |  | N |  | N |  | N |  | N
21264 | 1865 | 3 | S | HY | 4.8 | 5.3 | 5.3 | BIT: WAT |  |  | OP |  | N | N | 1952 | 1 |  |  |  | N |  | N |  | N |  | N |  | N
21264 | 1865 | 3A | S | HY | 2 | 2 | 2 | BIT: WAT |  |  | OP |  | N | N | 1954 | 2 |  |  |  | N |  | N |  | N |  | N |  | N
21333 | 259 | GEN1 | S | ST | 169.1 | 163 | 163 | [10 empty] | OP |  | N | N | 1956 | 7 |  |  |  | N |  | N |  | N |  | Y | 98-70-000 | N | bar: BIT to RR
21333 | 259 | GEN2 | S | ST | 169.1 | 163 | 163 | [10 empty] | OP |  | N | N | 1955 | 10 |  |  |  | N |  | N |  | N |  | Y | 98-70-000 | N | bar: BIT to RR
21333 | 259 | GEN3 | S | ST | 359 | 337 | 337 | [10 empty] | OP |  | N | N | 1962 | 12 |  |  |  | N |  | N |  | N |  | Y | 98-70-000 | N | bar: BIT to RR
21333 | 259 | GEN4 | S | ST | 359 | 336 | 336 | [10 empty] | OP |  | N | N | 1963 | 8 |  |  |  | N |  | N |  | N |  | Y | 98-70-000 | N | bar: BIT to RR
21335 | 260 | GEN6 | W | ST | 811.8 | 739 | 739 | Y: N; BIT: NG; RR: PL |  |  | OP |  | N | N | 1967 | 12 |  |  |  | N |  | N |  | N |  | Y | 98-69-000 | N
21335 | 260 | GEN7 | W | ST | 811.8 | 739 | 739 | [10 empty] | OP |  | N | N | 1968 | 8 |  |  |  | N |  | N |  | N |  | Y | 98-69-000 | N | bar: BIT to RR
21336 | 6211 | GEN1 | S | GT | 27 | 57.7 | 57.7 | BIT: DFO; RR: TK |  |  | SB |  | N | N | 1978 | 11 |  |  |  | N |  | N |  | N |  | Y | 98-68-000 | N
21336 | 6211 | GEN2 | S | GT | 55 | 51 | 51 | BIT: DFO; RR: TK |  |  | SB |  | N | N | 1978 | 12 |  |  |  | N |  | N |  | N |  | Y | 98-68-000 | N
21336 | 6211 | GEN3 | S | GT | 55 | 49 | 49 | BIT: DFO; RR: TK |  |  | SB |  | N | N | 1978 | 11 |  |  |  | N |  | N |  | N |  | Y | 98-68-000 | N
21421 | 50003 | GEN1 | S | GT | 68.8 | 46 | 48 | [10 empty] | OP |  | Y | N | 1990 | 3 |  |  | 0 | N |  | Y | 87-132-000 | N |  | N |  | N | bar: BIT to RR
21444 | 54694 | GEN1 | S | CT | 44.1 | 37.1 | 38.4 | [10 empty] | OP |  | Y | N | 1994 | 3 |  |  | 0 | N |  | Y | 90-143-000 | N |  | N |  | N | bar: BIT to RR
21444 | 54694 | GEN2 | S | CA | 18.5 | 17.5 | 18.1 | [10 empty] | OP |  | Y | N | 1994 | 3 |  |  | 0 | N |  | Y | 90-143-000 | N |  | N |  | N | bar: BIT
21461 | 1597 | UN1 | S | IC | 2.7 | 2.64 | 2.67 | Y: Y; Y: Y; BIT: DFO; RR: TK |  |  | SB |  | N | N | 1969 | 1 |  |  |  | N |  | N |  | N |  | Y | 99-19-000 | N
21461 | 1597 | UN2 | S | IC | 2.7 | 2.64 | 2.67 | Y: Y; Y: Y; BIT: DFO |  |  | SB |  | N | N | 1969 | 1 |  |  |  | N |  | N |  | N |  | Y | 99-19-000 | N
21461 | 1597 | UN3 | S | IC | 2.7 | 2.64 | 2.67 | Y: Y; Y: Y; BIT: DFO |  |  | SB |  | N | N | 1972 | 1 |  |  |  | N |  | N |  | N |  | Y | 99-19-000 | N
21461 | 1599 | UN1 | S | ST | 584.6 | 543.68 | 549.52 | Y: Y; Y: Y; BIT: RFO; RR: WA |  |  | OP |  | N | N | 1968 | 6 |  |  |  | N |  | N |  | N |  | Y | 99-19-000 | N
21461 | 1599 | UN2 | S | ST | 579.5 | 538.94 | 544.73 | Y | Y | RFO | WA | NG | PL |  |  |  |  | OP |  | N | N | 1976 | 1 |  |  |  | N |  | N |  | N |  | Y | 99-19-000 | N
21461 | 6049 | UN1 | S | IC | 2.7 | 2.64 | 2.67 | Y: Y; Y: Y; BIT: DFO; RR: TK |  |  | SB |  | N | N | 1975 | 1 |  |  |  | N |  | N |  | Y | 99-19-000 | N |  | N
21461 | 6049 | UN2 | S | IC | 2.7 | 2.64 | 2.67 | Y: Y; Y: Y; BIT: DFO |  |  | SB |  | N | N | 1975 | 1 |  |  |  | N |  | N |  | Y | 99-19-000 | N |  | N
21463 | 1595 | GEN1 | S | ST | 17.2 | 16 | 16.17 | [10 empty] | SB |  | N | N | 1949 | 6 |  |  | 0 | N |  | N |  | N |  | Y | 99-20-000 | N | bar: Y to BIT
21463 | 1595 | GEN2 | S | ST | 23 | 21.39 | 21.62 | [10 empty] | OP |  | N | N | 1951 | 1 |  |  | 0 | N |  | N |  | N |  | Y | 99-20-000 | N | bar: Y to BIT
21463 | 1595 | GEN3 | S | ST | 27.2 | 25.3 | 25.57 | [10 empty] | SB |  | N | N | 1958 | 8 |  |  | 0 | N |  | N |  | N |  | Y | 99-20-000 | N | bar: Y to BIT
21463 | 1595 | JET1 | S | OT | 20 | 20 | 20 | [10 empty] | SB |  | N | N | 1970 | 9 |  |  | 0 | N |  | N |  | N |  | Y | 99-20-000 | N | bar: BIT
21463 | 1595 | JET2 | S | OT | 20 | 20 | 20 | [10 empty] | SB |  | N | N | 1972 | 3 |  |  |  | N |  | N |  | N |  | Y | 99-20-000 | N | bar: BIT
21466 | 55036 | GEN1 | S | GT | 5 | 3.7 | 4.2 | [10 empty] | SB |  | Y | N | 1996 | 6 |  |  | 0 | Y |  | N |  | N |  | N |  | N | bar: BIT to RR
21468 | 50497 | GTG1 | S | CT | 43.4 | 36 | 42 | BIT: NG; RR: PL; NG: KER; PL: TK |  |  | OP |  | Y | N | 1988 | 7 |  |  | 0 | Y |  | N |  | N |  | N |  | N
21468 | 50497 | GTG2 | S | CT | 43.4 | 36 | 42 | BIT: NG; RR: PL; NG: KER; PL: TK |  |  | OP |  | Y | N | 1988 | 7 |  |  | 0 | Y |  | N |  | N |  | N |  | N
21468 | 50497 | GTG3 | S | CT | 43.4 | 36 | 42 | BIT: NG; RR: PL; NG: KER; PL: TK |  |  | OP |  | Y | N | 1988 | 7 |  |  | 0 | Y |  | N |  | N |  | N |  | N
21468 | 50497 | STG1 | S | CA | 61.4 | 62 | 50 | [10 empty] | OP |  | Y | N | 1988 | 7 |  |  | 0 | Y |  | N |  | N |  | N |  | N | bar: BIT
21482 | 55092 | UNT1 | S | ST | 10.7 | 9.95 | 10.06 | Y: Y; Y: Y; BIT: LFG |  |  | OP |  | N | N | 1997 | 9 |  |  |  | N |  | N |  | Y | 99-10-000 | N |  | N
21508 | 50368 | TG1 | S | ST | 1.8 | 1.8 | 1.8 |  |  | BIT | TK | NG | PL | RFO |  |  |  | OP |  | Y | N | 1988 | 7 |  |  | 0 | N |  | Y | 87-48-00 | N |  | N |  | N
21508 | 50368 | TG2 | S | ST | 5.7 | 5.7 | 5.7 |  |  | BIT | TK | NG | PL | RFO |  |  |  | OP |  | Y | N | 1988 | 10 |  |  | 0 | N |  | Y | 87-48-00 | N |  | N |  | N
21517 | 55135 | CT01 | S | GT | 186.6 | 155.9 | 186.6 | BIT: NG; RR: PL; NG: DFO; PL: TK |  |  | OP |  | N | N | 2000 | 5 |  |  |  | N |  | N |  | N |  | Y | 99-28-000 | N
21517 | 55135 | CT02 | S | GT | 186.6 | 152.6 | 186.6 | BIT: NG; RR: PL; NG: DFO; PL: TK |  |  | SB |  | N | N | 2000 | 5 |  |  |  | N |  | N |  | N |  | Y | 99-28-000 | N
21521 | 10416 | GEN1 | S | ST | 5 | 5 | 5 |  |  | NG | PL | RFO | WA | WO | OG |  |  | OP |  | Y | N | 1953 | 9 |  |  | 0 | N |  | Y | 80-24-000 | N |  | N |  | N
21521 | 10416 | GEN2 | S | ST | 5 | 5 | 5 |  |  | NG | PL | RFO | WA | WO | OG |  |  | OP |  | Y | N | 1957 | 1 |  |  | 0 | N |  | Y | 80-24-000 | N |  | N |  | N
21521 | 10416 | GEN3 | S | ST | 6 | 6 | 6 |  |  | NG | PL | RFO | WA | WO | OG |  |  | OP |  | Y | N | 1958 | 3 |  |  | 0 | N |  | Y | 80-24-000 | N |  | N |  | N
21521 | 10416 | GEN4 | W | GT | 100 | 82 | 100 | [10 empty] | OP |  | Y | N | 1993 | 8 |  |  | 0 | N |  | Y | 93-33-000 | N |  | N |  | N | bar: BIT to RR
21533 | 1307 | 1 | S | IC | 0.4 | 0.4 | 0.4 | BIT: DFO |  |  | OP |  | N | N | 1936 | 88 |  |  |  | N |  | N |  | N |  | N |  | N
21533 | 1307 | 2 | S | IC | 0.7 | 0.5 | 0.5 | BIT: NG; NG: DFO |  |  | OP |  | N | N | 1947 | 88 |  |  |  | N |  | N |  | N |  | N |  | N
21533 | 1307 | 3 | S | IC | 1.3 | 1.2 | 1.2 | BIT: NG; NG: DFO |  |  | OP |  | N | N | 1961 | 88 |  |  |  | N |  | N |  | N |  | N |  | N
21533 | 1307 | 4 | S | IC | 0.7 | 0.5 | 0.5 | BIT: NG; NG: DFO |  |  | OP |  | N | N | 1955 | 88 |  |  |  | N |  | N |  | N |  | N |  | N
21533 | 1307 | 5 | S | IC | 2.1 | 1.8 | 1.8 | BIT: NG; NG: DFO |  |  | OP |  | N | N | 1966 | 88 |  |  |  | N |  | N |  | N |  | N |  | N
21533 | 1307 | 6 | S | IC | 3 | 2.7 | 2.7 | BIT: NG; NG: DFO |  |  | OP |  | N | N | 1972 | 88 |  |  |  | N |  | N |  | N |  | N |  | N
21533 | 1307 | 7 | S | IC | 2 | 1.8 | 1.8 | BIT: DFO |  |  | OP |  | N | N | 1989 | 5 |  |  |  | N |  | N |  | N |  | N |  | N
21554 | 136 | 1 | S | ST | 714.6 | 658 | 665 | BIT: BIT; RR: WA |  |  | OP |  | N | N | 1984 | 2 |  |  |  | N |  | N |  | N |  | N |  | N
21554 | 136 | 2 | S | ST | 714.6 | 658 | 665 | BIT: BIT; RR: WA |  |  | OP |  | N | N | 1985 | 1 |  |  |  | N |  | N |  | N |  | N |  | N
21554 | 7380 | CT1A | S | CT | 199 | 171.14 | 187.06 | Y | Y | NG | PL | DFO | TK |  |  |  |  | OP |  | N | N | 2001 | 12
21554 | 7380 | CT1B | S | CT | 199 | 171.14 | 187.06 | Y | Y | NG | PL | DFO | TK |  |  |  |  | OP |  | N | N | 2001 | 12
21554 | 7380 | ST1 | S | CA | 189 | 162.54 | 177.66 | Y | Y | NG | PL | DFO | TK |  |  |  |  | OP |  | N | N | 2001 | 12
21559 | 50070 | GEN1 | S | GT | 4.2 | 2.9 | 3.5 | [10 empty] | SB |  | N | N | 2000 | 1 |  |  |  | N |  | N |  | N |  | N |  | Y | bar: BIT to RR
21559 | 50070 | GEN3 | S | GT | 6.4 | 5.2 | 6.4 | [10 empty] | SB |  | N | N | 1995 | 3 |  |  |  | N |  | N |  | N |  | N |  | Y | bar: BIT to RR
21581 | 10520 | 1 | S | HY | 1.6 | 1.6 | 1.6 | BIT: WAT |  |  | OP |  | N | N | 1925 | 1 |  |  | 0 | N |  | N |  | Y | 84-490-000 | N |  | N
21581 | 10520 | 2 | S | HY | 1 | 1 | 1 | BIT: WAT |  |  | OP |  | N | N | 1925 | 1 |  |  | 0 | N |  | N |  | Y | 84-490-000 | N |  | N
21581 | 10520 | 3 | S | HY | 1 | 1 | 1 | BIT: WAT |  |  | OP |  | N | N | 1925 | 1 |  |  | 0 | N |  | N |  | Y | 84-490-000 | N |  | N
21607 | 10529 | GEN1 | S | CT | 4 | 3.8 | 3.76 | Y: Y; BIT: NG; RR: PL |  |  | SB |  | Y | N | 1987 | 2 |  |  | 0 | N |  | Y | 93-138-000 | N |  | N |  | N
21607 | 10529 | GEN2 | S | CA | 0.5 | 0.3 | 0.47 | [10 empty] | SB |  | Y | N | 1987 | 2 |  |  | 0 | N |  | Y | 93-138-000 | N |  | N |  | N | bar: Y to BIT
21621 | 54605 | FT-8 | S | GT | 25.8 | 23.8 | 23.8 | BIT: NG; RR: PL; NG: JF; PL: TK |  |  | OP |  | Y | N | 1992 | 1 |  |  | 0 | N |  | Y | 91-44-000 | N |  | N |  | N
21622 | 54607 | GEN1 | S | IC | 3.5 | 3.5 | 3.5 | BIT: NG; RR: PL; NG: DFO; PL: TK |  |  | SB |  | Y | N | 1980 | 1 |  |  | 0 | N |  | Y | 89-217-000 | N |  | N |  | N
21678 | 50601 | GEN1 | S | IC | 0.6 | 0.59 | 0.59 | Y: Y; Y: Y; BIT: NG; RR: PL |  |  | SB |  | Y | N | 1988 | 12 |  |  | 0 | N |  | Y | 85-482-000 | N |  | N |  | N
21678 | 50601 | GEN2 | S | IC | 0.6 | 0.59 | 0.59 | Y: Y; Y: Y; BIT: NG; RR: PL |  |  | SB |  | Y | N | 1988 | 12 |  |  | 0 | N |  | Y | 85-482-000 | N |  | N |  | N
21678 | 50601 | HYDR | S | HY | 0.1 | 0.1 | 0.09 | Y: Y; Y: Y; BIT: WAT |  |  | OP |  | N | N | 1985 | 9 |  |  | 0 | N |  | Y | 85-482-000 | N |  | N |  | N
21690 | 50337 | GEN1 | S | IC | 0.5 | 0.49 | 0.49 | Y: Y; Y: Y; BIT: NG; RR: PL |  |  | SB |  | Y | N | 1986 | 8 |  |  |  | Y |  | N |  | N |  | N |  | N
21690 | 50337 | GEN2 | S | IC | 0.5 | 0.49 | 0.49 | Y: Y; Y: Y; BIT: NG; RR: PL |  |  | SB |  | Y | N | 1986 | 8 |  |  |  | Y |  | N |  | N |  | N |  | N
21690 | 50337 | GEN3 | S | IC | 0.3 | 0.29 | 0.3 | Y: Y; Y: Y; BIT: NG; RR: PL |  |  | SB |  | Y | N | 1986 | 8 |  |  |  | Y |  | N |  | N |  | N |  | N
21690 | 50337 | GEN4 | S | IC | 0.5 | 0.49 | 0.49 | Y: Y; Y: Y; BIT: NG; RR: PL |  |  | SB |  | Y | N | 1986 | 8 |  |  |  | Y |  | N |  | N |  | N |  | N
21695 | 50755 | GEN1 | S | HY | 1.9 | 1.9 | 1.9 | BIT: WAT |  |  | OP |  | N | N | 1989 | 4 |  |  | 0 | N |  | N |  | Y | 85-28-000 | N |  | N
21695 | 50755 | GEN2 | S | HY | 0.9 | 0.9 | 0.9 | BIT: WAT |  |  | SB |  | N | N | 1989 | 4 |  |  | 0 | N |  | N |  | Y | 85-28-000 | N |  | N
21695 | 54554 | GEN1 | S | HY | 2.7 | 2.7 | 2.7 | BIT: WAT |  |  | SB |  | N | N | 1989 | 11 |  |  | 0 | N |  | N |  | Y | 85-315-000 | N |  | N
21695 | 54554 | GEN2 | S | HY | 2.7 | 2.7 | 2.7 | BIT: WAT |  |  | SB |  | N | N | 1989 | 11 |  |  | 0 | N |  | N |  | Y | 85-315-000 | N |  | N
21695 | 54554 | GEN3 | S | HY | 0.5 | 0.5 | 0.5 | BIT: WAT |  |  | OP |  | N | N | 1989 | 11 |  |  | 0 | N |  | N |  | Y | 85-315-000 | N |  | N
21695 | 54555 | GEN1 | S | HY | 126.5 | 126.5 | 126.5 | BIT: WAT |  |  | OP |  | N | N | 1989 | 11 |  |  | 0 | N |  | N |  | N |  | N |  | Y
21695 | 54555 | GEN2 | S | HY | 126.5 | 126.5 | 126.5 | BIT: WAT |  |  | OP |  | N | N | 1989 | 11 |  |  | 0 | N |  | N |  | N |  | N |  | Y
21734 | 50951 | GEN1 | J | ST | 58.1 | 51 | 51 | BIT: WC; RR: TK; NG: DFO; PL: TK |  |  | OP |  | N | N | 1993 | 2 |  |  | 0 | N |  | N |  | Y | 86-556-003 | N |  | N
21737 | 50278 | GEN1 | S | HY | 9.7 | 9.22 | 8.92 | Y: Y; Y: Y; BIT: WAT |  |  | OP |  | N | N | 1989 | 2 |  |  | 0 | N |  | N |  | Y | 86-548-000 | N |  | N
21737 | 50278 | GEN2 | S | HY | 9.7 | 9.22 | 8.92 | Y: Y; Y: Y; BIT: WAT |  |  | OP |  | N | N | 1989 | 3 |  |  | 0 | N |  | N |  | Y | 86-548-000 | N |  | N
21759 | 50654 | GEN1 | S | ST | 13.2 | 9 | 9.3 | BIT: GEO |  |  | OP |  | N | N | 1988 | 2 |  |  | 0 | N |  | N |  | Y | 87-383-000 | N |  | N
21773 | 50931 | GEN1 | S | ST | 65 | 55 | 65 | BIT: PC; RR: CV; PL: RR |  |  | OP |  | N | N | 1995 | 6 |  |  |  | N |  | N |  | Y | 90-178-002 | N |  | N
21826 | 52013 | GEN1 | S | GT | 7.1 | 3.6 | 4.3 | [10 empty] | OP |  | Y | N | 1963 | 4 |  |  | 0 | Y |  | N |  | N |  | N |  | N | bar: BIT to RR
21826 | 52013 | GEN2 | S | GT | 16.2 | 12 | 14 | [10 empty] | OP |  | Y | N | 1991 | 10 |  |  | 0 | Y |  | N |  | N |  | N |  | N | bar: BIT to RR
21826 | 52013 | GEN3 | S | GT | 16.2 | 12 | 14 | [10 empty] | OP |  | Y | N | 1991 | 9 |  |  | 0 | Y |  | N |  | N |  | N |  | N | bar: BIT to RR
21944 | 54261 | 3385 | S | HY | 2.7 | 1.7 | 1.5 | BIT: WAT |  |  | OP |  | Y | N | 1988 | 12 |  |  | 0 | N |  | N |  | Y | NA | N |  | N
21964 | 50905 | 1 | S | GT | 2.5 | 2.13 | 2.45 | Y: Y; Y: Y; BIT: NG; RR: PL |  |  | OP |  | Y | N | 1989 | 5 |  |  |  | Y |  | N |  | N |  | N |  | N
21964 | 50906 | 2 | S | ST | 1.5 | 1.4 | 1.41 | Y: Y; Y: Y; BIT: NG; RR: PL |  |  | OP |  | N | N | 1984 | 2 |  |  | 0 | Y |  | N |  | N |  | N |  | N
21965 | 54975 | 01 | S | GT | 4.7 | 4.7 | 4.7 | [10 empty] | OP |  | Y | N | 1996 | 12 |  |  | 0 | N |  | Y | 95-272-000 | N |  | N |  | N | bar: BIT to RR
21970 | 10307 | CT1 | S | GT | 143.4 | 97 | 120 | BIT: NG; RR: PL; NG: DFO; PL: TK |  |  | OP |  | Y | N | 1991 | 9 |  |  | 0 | N |  | Y | 86-1081-002 | N |  | N |  | N
21970 | 10307 | CT2 | S | GT | 143.4 | 97 | 120 | BIT: NG; RR: PL; NG: DFO; PL: TK |  |  | OP |  | Y | N | 1991 | 9 |  |  | 0 | N |  | Y | 86-1081-002 | N |  | N |  | N
21970 | 10307 | ST1 | S | ST | 143.4 | 65 | 80 | [10 empty] | OP |  | Y | N | 1991 | 9 |  |  | 0 | N |  | Y | 86-1081-002 | N |  | N |  | N | bar: BIT
21992 | 54365 | APC1 | S | CT | 54 | 103 | 103 | [10 empty] | OP |  | Y | N | 1995 | 3 |  |  | 0 | N |  | Y | 93-164-002 | N |  | N |  | N | bar: BIT to RR
21992 | 54365 | APC2 | S | CT | 54 | 46.44 | 50.76 | Y: Y; Y: Y; BIT: NG; RR: PL |  |  | OP |  | Y | N | 1995 | 2 |  |  | 0 | N |  | Y | 93-164-002 | N |  | N |  | N
21992 | 54365 | APC3 | S | CA | 28.6 | 24.6 | 26.88 | [10 empty] | OP |  | Y | N | 1995 | 3 |  |  | 0 | N |  | Y | 93-164-002 | N |  | N |  | N | bar: Y to BIT
21995 | 50413 | DG1 | S | IC | 0.8 | 0.6 | 0.6 | BIT: DFO; RR: TK |  |  | SB |  | N | N | 1979 | 6 |  |  |  | N |  | N |  | N |  | N |  | Y
21995 | 50413 | TGI | S | ST | 1.9 | 1.4 | 1.4 | BIT: MSW; RR: TK |  |  | OP |  | N | N | 1987 | 4 |  |  |  | N |  | Y | 85-187-001 | N |  | N |  | N
21995 | 50413 | TG2 | S | ST | 2.2 | 1.3 | 0.8 | BIT: MSW; RR: TK |  |  | OP |  | N | N | 1987 | 4 |  |  |  | N |  | Y | 85-187-001 | N |  | N |  | N
22001 | 3152 | CTG1 | S | GT | 23.6 | 20.4 | 23 | BIT: DFO; RR: TK |  |  | SB |  | N | N | 1971 | 11 |  |  |  | N |  | N |  | N |  | Y | 99-233-00 | N
22001 | 3152 | CTG2 | S | GT | 23.6 | 20.4 | 23.6 | BIT: DFO; RR: TK |  |  | SB |  | N | N | 1971 | 11 |  |  |  | N |  | N |  | N |  | Y | 99-233-00 | N
22001 | 3152 | DI2 | S | IC | 5.5 | 5.5 | 5.5 | BIT: DFO; RR: TK |  |  | SB |  | N | N | 1967 | 4 |  |  |  | N |  | N |  | N |  | Y | 99-233-00 | N
22001 | 3152 | U1 | S | ST | 90 | 75 | 82 | BIT: BIT; RR: RR; NG: WC; PL: TK |  |  | OP |  | N | N | 1949 | 11 |  |  |  | N |  | N |  | N |  | Y | 99-233-00 | N
22001 | 3152 | U2 | S | ST | 90 | 84.33 | 84.6 | Y | Y | BIT | RR | WC | TK |  |  |  |  | OP |  | N | N | 1949 | 9 |  |  |  | N |  | N |  | N |  | Y | 99-233-00 | N
22001 | 3152 | U3 | S | ST | 103.5 | 96.98 | 97.29 | Y | Y | BIT | RR | WC | TK |  |  |  |  | OP |  | N | N | 1951 | 4 |  |  |  | N |  | N |  | N |  | Y | 99-233-00 | N
22001 | 3152 | U4 | S | ST | 156.2 | 128 | 134 | BIT: BIT; RR: RR; PL: TK |  |  | OP |  | N | N | 1953 | 8 |  |  |  | N |  | N |  | N |  | Y | 99-233-00 | N
22035 | 54858 | E/G1 | S | IC | 2 | 2 | 2 | BIT: DFO; RR: TK |  |  | SB |  | Y | N | 1992 | 2 |  |  | 0 | Y |  | N |  | N |  | N |  | N
22035 | 54858 | E/G2 | S | IC | 2 | 2 | 2 | BIT: DFO; RR: TK |  |  | SB |  | Y | N | 1992 | 2 |  |  | 0 | Y |  | N |  | N |  | N |  | N
22035 | 54858 | E/G3 | S | IC | 2 | 2 | 2 | BIT: DFO; RR: TK |  |  | SB |  | Y | N | 1992 | 2 |  |  | 0 | Y |  | N |  | N |  | N |  | N
22040 | 50083 | GEN1 | S | ST | 2 | 2 | 2 |  |  | BIT | RR | NG | PL | RFO |  |  |  | OP |  | Y | N | 1963 | 10 |  |  | 0 | Y |  | N |  | N |  | N |  | N
22045 | 50224 | 7610 | S | IC | 0.5 | 0.4 | 0.4 | BIT: OBG; RR: PL; NG: NG; PL: PL |  |  | OP |  | Y | N | 1981 | 8 |  |  | 0 | Y |  | N |  | N |  | N |  | N
22045 | 50224 | 7710 | S | IC | 0.5 | 0.4 | 0.4 | BIT: OBG; RR: PL; NG: NG; PL: PL |  |  | OP |  | Y | N | 1981 | 8 |  |  | 0 | Y |  | N |  | N |  | N |  | N
22045 | 50224 | 7810 | S | IC | 0.5 | 0.4 | 0.4 | BIT: OBG; RR: PL; NG: NG; PL: PL |  |  | OP |  | N | N | 1981 | 8 |  |  | 0 | Y |  | N |  | N |  | N |  | N
22048 | 54469 | GEN1 | W | ST | 9 | 8.2 | 8.2 | BIT: WDS; RR: TK |  |  | OP |  | N | N | 1985 | 12 |  |  |  | N |  | N |  | Y | 83-234-000 | N |  | N
22048 | 54469 | GEN2 | W | ST | 9.3 | 8.65 | 8.74 | Y: Y; Y: Y; BIT: WDS; RR: TK |  |  | OP |  | N | N | 1985 | 12 |  |  |  | N |  | N |  | Y | 83-234-000 | N |  | N
22053 | 1353 | 1 | S | ST | 280.5 | 260 | 260 | BIT: BIT; RR: TK |  |  | OP |  | N | N | 1963 | 1 |  |  |  | N |  | N |  | N |  | N |  | N
22053 | 1353 | 2 | S | ST | 816.3 | 800 | 800 | BIT: BIT; RR: TK |  |  | OP |  | N | N | 1969 | 10 |  |  |  | N |  | N |  | N |  | N |  | N
22079 | 50128 | 3381 | S | HY | 2.5 | 2.38 | 2.3 | Y: Y; Y: Y; BIT: WAT |  |  | SB |  | N | N | 1985 | 9 |  |  | 0 | N |  | N |  | Y | 4063 | N |  | N
22079 | 50129 | 1641 | S | HY | 1.4 | 1.33 | 1.29 | Y: Y; Y: Y; BIT: WAT |  |  | SB |  | N | Y | 1983 | 10 |  |  | 0 | N |  | N |  | Y | NA | N |  | N
22079 | 50129 | 1642 | S | HY | 1.4 | 1.33 | 1.29 | Y: Y; Y: Y; BIT: WAT |  |  | SB |  | N | Y | 1983 | 10 |  |  | 0 | N |  | N |  | Y | NA | N |  | N
22079 | 50129 | 8332 | S | HY | 0.9 | 0.86 | 0.83 | Y: Y; Y: Y; BIT: WAT |  |  | OP |  | N | Y | 1983 | 10 |  |  | 0 | N |  | N |  | Y | NA | N |  | N
22091 | 10426 | GEN2 | S | ST | 5 | 5 | 5 |  |  | BLQ | TK | WDS | RR | BIT | RFO |  |  | OP |  | N | N | 1954 | 10 |  |  | 0 | Y |  | N |  | N |  | N |  | N
22091 | 10426 | GEN3 | S | ST | 5 | 5 | 5 |  |  | BLQ | TK | BIT | RR | WDS | RFO |  |  | OP |  | N | N | 1954 | 10 |  |  | 0 | Y |  | N |  | N |  | N |  | N
22091 | 10426 | GEN4 | S | ST | 22 | 22 | 22 | BIT: BLQ; RR: TK; PL: RR |  |  | OS |  | N | N | 1961 | 4 |  |  | 0 | Y |  | N |  | N |  | N |  | N
22091 | 10426 | GEN5 | S | ST | 38.4 | 35.71 | 36.1 | Y | Y | BLQ | TK |  | RR |  |  |  |  | OP |  | N | N | 1989 | 4 |  |  | 0 | Y |  | N |  | N |  | N |  | N
22091 | 10427 | GEN1 | S | GT | 34 | 34 | 34 | [10 empty] | OP |  | Y | N | 1985 | 6 |  |  | 0 | N |  | Y | 90-159-001 | N |  | N |  | N | bar: BIT to RR
22117 | 54856 | 1753 | S | GT | 1.1 | 0.94 | 1.08 | Y: Y; Y: Y; BIT: NG; RR: PL |  |  | SB |  | N | N | 1906 | 1 |  |  | 0 | N |  | N |  | N |  | N |  | Y
22122 | 2531 | 1 | S | ST | 30 | 28.11 | 28.2 | Y | Y | BIT | RR | WDS | TK | TDF |  |  |  | OS |  | N | N | 1945 | 9 |  |  |  | N |  | N |  | N |  | Y | 99-1773-000 | N
22122 | 2531 | 2 | S | ST | 30 | 28.11 | 28.2 | Y | Y | BIT | RR | WDS | TK | TDF |  |  |  | OS |  | N | N | 1950 | 4 |  |  |  | N |  | N |  | N |  | Y | 99-17773-000 | N
22125 | 2535 | CAY1 | S | ST | 153 | 153 | 153 | BIT: BIT; RR: RR; NG: DFO; PL: TK |  |  | OP |  | N | N | 1955 | 9 |  |  |  | N |  | N |  | N |  | N |  | Y
22125 | 2535 | CAY2 | S | ST | 153 | 153 | 153 | BIT: BIT; RR: RR; NG: DFO; PL: TK |  |  | OP |  | N | N | 1955 | 9 |  |  |  | N |  | N |  | N |  | N |  | Y
22127 | 50690 | GEN1 | S | WT | 43.4 | 43.4 | 43.4 | Y: Y; Y: Y; BIT: WND |  |  | OP |  | N | N | 1999 | 6 |  |  | 62 | N |  | N |  | Y | 85-188-001 85-610-001 85-8-01 89-344-001 | N |  | N
22129 | 6082 | GEN1 | S | ST | 727.8 | 693 | 692 | N |  | BIT | RR | DFO | TK | KER |  |  |  | OP |  | N | N | 1984 | 8 |  |  |  | N |  | N |  | N |  | Y | 99-63-000 | N
22142 | 50064 | 001 | S | IC | 2.6 | 2.54 | 2.57 | Y: Y; Y: Y; BIT: NG; RR: PL |  |  | OP |  | N | N | 1985 | 8 |  |  | 0 | N |  | Y | 84-362-000 86-937-000 | N |  | N |  | N
22142 | 50064 | 002 | S | GT | 0.2 | 0.17 | 0.2 | Y: Y; Y: Y; BIT: NG; RR: PL |  |  | OP |  | N | N | 1988 | 9 |  |  | 0 | N |  | Y | 84-362-000 86-937-000 | N |  | N |  | N
22146 | 2526 | 7 | S | ST | 43.7 | 43.7 | 43.7 |  |  | BIT | RR | DFO | TK | WO |  |  |  | OP |  | Y | N | 1943 | 9 |  |  |  | N |  | N |  | N |  | Y | 99-102-000 | N
22146 | 2526 | 8 | S | ST | 75 | 84 | 84 |  |  | BIT | RR | DFO | TK | WO |  |  |  | OP |  | N | N | 1951 | 11 |  |  |  | N |  | N |  | N |  | Y | 99-102-000 | N
22148 | 315 | GEN1 | S | ST | 175 | 175 | 175 | [10 empty] | OP |  | N | N | 1956 | 9 |  |  |  | N |  | N |  | N |  | N |  | Y | bar: BIT to RR
22148 | 315 | GEN2 | S | ST | 175 | 175 | 175 | [10 empty] | OP |  | N | N | 1957 | 2 |  |  |  | N |  | N |  | N |  | N |  | Y | bar: BIT to RR
22148 | 315 | GEN3 | S | ST | 320 | 320 | 320 | [10 empty] | OP |  | N | N | 1961 | 12 |  |  |  | N |  | N |  | N |  | N |  | Y | bar: BIT to RR
22148 | 315 | GEN4 | S | ST | 320 | 320 | 320 | [10 empty] | OP |  | N | N | 1962 | 6 |  |  |  | N |  | N |  | N |  | N |  | Y | bar: BIT to RR
22148 | 315 | GEN5 | S | ST | 480 | 480 | 480 | [10 empty] | OP |  | N | N | 1964 | 3 |  |  |  | N |  | N |  | N |  | N |  | Y | bar: BIT to RR
22148 | 315 | GEN6 | S | ST | 480 | 480 | 480 | [10 empty] | OP |  | N | N | 1966 | 9 |  |  |  | N |  | N |  | N |  | N |  | Y | bar: BIT to RR
22148 | 315 | GEN7 | S | GT | 133 | 133 | 133 | [10 empty] | OP |  | N | N | 1969 | 7 |  |  |  | N |  | N |  | N |  | N |  | Y | bar: BIT to RR
22155 | 50263 | GEN1 | S | IC | 6 | 6 | 6 | BIT: NG; RR: PL; NG: DFO; PL: TK |  |  | OP |  | Y | N | 1989 | 9 |  |  | 0 | Y |  | N |  | N |  | N |  | N
22174 | 50279 | Gen2 | J | GT | 60.5 | 43.7 | 46 | [10 empty] | OP |  | N | N | 2001 | 5 | [9 empty] | Y | 01-79-000 | bar: BIT to RR
22174 | 50279 | GEN1 | S | ST | 23.2 | 20 | 20 | BIT: LFG; RR: PL; NG: NG |  |  | OP |  | Y | N | 1988 | 9 |  |  |  | N |  | N |  | N |  | Y | 98-60-000 | N
22175 | 50509 | GEN1 | S | ST | 39.9 | 37.11 | 37.51 | Y: Y; Y: Y; BIT: OTH; RR: RR |  |  | OP |  | N | N | 1984 | 12 |  |  |  | N |  | Y | 84-183-000 | N |  | N |  | N
22187 | 50030 | GEN1 | W | ST | 113.6 | 107 | 109 | BIT: PC; RR: TK; NG: NG; PL: PL |  |  | OP |  | Y | N | 1959 | 2 |  |  |  | N |  | Y | 86-512-001 | N |  | N |  | N
22187 | 50030 | GEN2 | W | ST | 113.6 | 106 | 108 | BIT: PC; RR: TK; NG: NG; PL: PL |  |  | OP |  | Y | N | 1959 | 5 |  |  |  | N |  | Y | 86-512-001 | N |  | N |  | N
22192 | 54148 | GEN1 | S | HY | 7.5 | 7.13 | 6.9 | Y: Y; Y: Y; BIT: WAT |  |  | OP |  | N | N | 1989 | 1 |  |  | 0 | N |  | N |  | Y | 86-279-001 | N |  | N
22192 | 54148 | GEN2 | S | HY | 7.5 | 7.13 | 6.9 | Y: Y; Y: Y; BIT: WAT |  |  | OP |  | N | N | 1989 | 1 |  |  | 0 | N |  | N |  | Y | 86-279-001 | N |  | N
22198 | 50261 | GEN1 | S | HY | 4 | 3.8 | 3.68 | Y: Y; Y: Y; BIT: WAT |  |  | OP |  | N | N | 1989 | 4 |  |  | 0 | N |  | N |  | Y | 87-395-000 | N |  | N
22199 | 50392 | DG01 | S | IC | 1.5 | 1.2 | 1.2 | BIT: DFO; RR: TK |  |  | SB |  | N | N | 1998 | 11 |  |  |  | Y |  | N |  | N |  | N |  | N
22199 | 50392 | DG02 | S | IC | 1.5 | 1.2 | 1.2 | BIT: DFO; RR: TK |  |  | SB |  | N | N | 1998 | 11 |  |  |  | Y |  | N |  | N |  | N |  | N
22199 | 50392 | DG03 | S | IC | 1.5 | 1.2 | 1.2 | BIT: DFO; RR: TK |  |  | SB |  | N | N | 1998 | 11 |  |  |  | Y |  | N |  | N |  | N |  | N
22199 | 50392 | DG04 | S | IC | 1.5 | 1.2 | 1.2 | BIT: DFO; RR: TK |  |  | SB |  | N | N | 1998 | 11 |  |  |  | Y |  | N |  | N |  | N |  | N
22199 | 50392 | DG1 | S | IC | 2.5 | 1.8 | 1.8 | BIT: DFO; RR: TK |  |  | SB |  | N | N | 1987 | 6 |  |  | 0 | Y |  | N |  | N |  | N |  | N
22199 | 50392 | TG1 | S | ST | 2.5 | 0.5 | 2.2 | BIT: BIT; RR: RR |  |  | OP |  | Y | N | 1952 | 10 |  |  | 0 | Y |  | N |  | N |  | N |  | N
22199 | 50392 | TG2 | S | ST | 2.5 | 0.5 | 2.2 | BIT: BIT; RR: RR; NG: DFO |  |  | OP |  | Y | N | 1952 | 10 |  |  | 0 | Y |  | N |  | N |  | N |  | N
22199 | 50392 | TG3 | S | ST | 5 | 5 | 5 | BIT: BIT; RR: RR |  |  | OP |  | Y | N | 1955 | 8 |  |  | 0 | Y |  | N |  | N |  | N |  | N
22199 | 50392 | TG4 | S | ST | 5 | 5 | 5 | BIT: BIT; RR: RR |  |  | OP |  | Y | N | 1969 | 6 |  |  | 0 | Y |  | N |  | N |  | N |  | N
22199 | 50392 | TG5 | S | ST | 10 | 9 | 9.5 | BIT: BIT; RR: RR |  |  | OP |  | Y | N | 1987 | 10 |  |  | 0 | Y |  | N |  | N |  | N |  | N
22200 | 50308 | GEN1 | S | ST | 5 | 7.8 | 17.3 | BIT: SUB |  |  | SB | F401 | N | N | 1955 | 1 |  |  | 0 | Y |  | N |  | N |  | N |  | N
22200 | 50308 | GEN2 | S | ST | 2.5 | 0 | 0 | BIT: SUB |  |  | OS | F401 | N | N | 1945 | 1 |  |  | 0 | Y |  | N |  | N |  | N |  | N
22200 | 50308 | GEN3 | S | ST | 5 | 0 | 0 | BIT: SUB |  |  | OS | F401 | N | N | 1955 | 1 |  |  | 0 | Y |  | N |  | N |  | N |  | N
22200 | 50308 | GEN4 | S | ST | 5 | 0 | 0 | BIT: SUB |  |  | OP | F401 | N | N | 1955 | 1 |  |  | 0 | Y |  | N |  | N |  | N |  | N
22200 | 50308 | GEN5 | S | ST | 5 | 0 | 0 | BIT: SUB |  |  | OP | F401 | N | N | 1989 | 1 |  |  | 0 | Y |  | N |  | N |  | N |  | N
22208 | 54372 | GT1 | S | CT | 16 | 15 | 16 | BIT: NG; RR: PL; NG: DFO; PL: TK |  |  | OP |  | Y | N | 1992 | 8 |  |  |  | N |  | Y | 90-160-000 | N |  | N |  | N
22208 | 54372 | GT2 | S | CT | 16 | 15 | 16 | BIT: NG; RR: PL; NG: DFO; PL: TK |  |  | OP |  | Y | N | 1992 | 8 |  |  |  | N |  | Y | 90-160-000 | N |  | N |  | N
22208 | 54372 | ST1 | S | CA | 1 | 1 | 1 | [10 empty] | OP |  | Y | N | 1992 | 8 |  |  |  | N |  | Y | 90-160-000 | N |  | N |  | N | bar: BIT
22214 | 55015 | GEN1 | S | GT | 143 | 120 | 120 | BIT: NG; RR: PL; NG: OG |  |  | OP |  | Y | N | 1997 | 8 |  |  |  | N |  | Y | 97-131-000 | N |  | N |  | N
22214 | 55015 | GEN2 | S | GT | 143 | 120 | 120 | BIT: NG; RR: PL; NG: OG |  |  | OP |  | Y | N | 1997 | 9 |  |  |  | N |  | Y | 97-131-000 | N |  | N |  | N
22214 | 55015 | GEN3 | S | GT | 143 | 120 | 120 | BIT: NG; RR: PL; NG: OG |  |  | OP |  | Y | N | 1997 | 10 |  |  |  | N |  | Y | 97-131-000 | N |  | N |  | N
22214 | 55015 | GEN4 | S | GT | 143 | 121.55 | 140.14 | Y | Y | NG | PL | OG | [5 empty] | OP |  | Y | N | 2000 | 12 |  |  |  | N |  | Y | 97-131-000 | N |  | N |  | N
22218 | 52072 | GEN1 | S | ST | 6 | 5.62 | 5.64 | Y: Y; Y: Y; BIT: BIT; RR: RR |  |  | OP |  | Y | N | 1990 | 1 |  |  | 0 | Y |  | N |  | N |  | N |  | N
22218 | 52072 | GEN2 | S | ST | 6 | 5.62 | 5.64 | Y: Y; Y: Y; BIT: BIT; RR: RR |  |  | SB |  | Y | N | 1990 | 1 |  |  | 0 | Y |  | N |  | N |  | N |  | N
22218 | 52072 | GEN3 | S | ST | 6 | 5.62 | 5.64 | Y: Y; Y: Y; BIT: BIT; RR: RR |  |  | OP |  | Y | N | 1990 | 1 |  |  | 0 | Y |  | N |  | N |  | N |  | N
22218 | 52072 | GEN4 | S | ST | 6 | 5.62 | 5.64 | Y: Y; Y: Y; BIT: BIT; RR: RR |  |  | OP |  | Y | N | 1990 | 1 |  |  |  | Y |  | N |  | N |  | N |  | N
22219 | 50035 | ST1 | S | ST | 5 | 2.1 | 2.1 | BIT: MSW; RR: TK; NG: NG; PL: PL |  |  | OP |  | N | N | 1992 | 6 |  |  | 0 | N |  | N |  | Y | 92-75-000 | N |  | N
22225 | 10136 | ENGN | S | IC | 0.5 | 0.5 | 0.5 | BIT: DFO; RR: TK |  |  | OP |  | Y | N | 1995 | 3 |  |  |  | N |  | N |  | N |  | N |  | Y
22225 | 10136 | GEN1 | S | ST | 2 | 1.8 | 1.8 | [10 empty] | OP |  | Y | N | 1937 | 6 |  |  |  | N |  | N |  | N |  | N |  | Y | bar: BIT to RR
22225 | 10136 | GEN2 | S | ST | 1 | 0.8 | 0.8 | [10 empty] | OP |  | Y | N | 1941 | 7 |  |  |  | Y |  | N |  | N |  | N |  | N | bar: BIT to RR
22225 | 10136 | GEN3 | S | ST | 3 | 2.7 | 2.7 | [10 empty] | OP |  | Y | N | 1983 | 10 |  |  |  | N |  | N |  | N |  | N |  | Y | bar: BIT to RR
22228 | 54462 | 1 | S | HY | 0.6 | 0.5 | 0.5 | BIT: WAT |  |  | OS |  | N | N | 1921 | 1 |  |  | 0 | N |  | N |  | Y | 01-49-000 | N |  | N
22228 | 54462 | 2 | S | HY | 0.6 | 0.5 | 0.5 | BIT: WAT |  |  | OS |  | N | N | 1921 | 1 |  |  | 0 | N |  | N |  | Y | 01-49-000 | N |  | N
22244 | 50001 | WTGS | W | WT | 10.9 | 10.9 | 10.9 | Y: Y; Y: Y; BIT: WND |  |  | OP |  | N | N | 1984 | 12 |  |  | 207 | N |  | N |  | N |  | N |  | Y
22251 | 50294 | GEN1 | S | ST | 14.4 | 12.5 | 12.5 | BIT: TDF; RR: TK |  |  | OS |  | N | N | 1987 | 9 |  |  | 0 | Y |  | N |  | N |  | N |  | N
22256 | 50065 | 1 | S | IC | 1.5 | 1.3 | 1.3 | [10 empty] | OP |  | Y | N | 1986 | 7 |  |  | 0 | N |  | Y | 85-345-000 | N |  | N |  | N | bar: BIT to RR
22256 | 50065 | 2 | S | IC | 1.5 | 1.3 | 1.3 | [10 empty] | OP |  | Y | N | 1986 | 7 |  |  | 0 | N |  | Y | 85-345-000 | N |  | N |  | N | bar: BIT to RR
22269 | 54749 | CTG | S | CT | 41.2 | 40 | 40 | [10 empty] | OP |  | Y | N | 1994 | 8 |  |  | 0 | N |  | Y | 92-179-000 92-179-001 93-172-000 | N |  | N |  | N | bar: BIT to RR
22269 | 54749 | STG | S | CA | 10.2 | 9.4 | 9.4 | [10 empty] | OP |  | Y | N | 1994 | 8 |  |  | 0 | N |  | Y | 92-179-000 92-179-001 93-172-000 | N |  | N |  | N | bar: BIT
22290 | 10308 | CT1 | S | CT | 143.4 | 98 | 115 | [10 empty] | OP |  | Y | N | 1991 | 8 |  |  | 0 | N |  | Y | 86-789-003 | N |  | N |  | N | bar: BIT to RR
22290 | 10308 | CT2 | S | CT | 143.4 | 98 | 115 | [10 empty] | OP |  | Y | N | 1991 | 8 |  |  | 0 | N |  | Y | 86-789--003 | N |  | N |  | N | bar: BIT to RR
22290 | 10308 | ST1 | S | CA | 143.4 | 65 | 77 | [10 empty] | OP |  | N | N | 1991 | 8 |  |  | 0 | N |  | Y | 86-789-003 | N |  | N |  | N | bar: BIT
22294 | 55303 | A001 | S | GT | 93.3 | 75 | 80 | [10 empty] | SB |  | N | N | 2001 | 7 |  |  |  | N |  | N |  | N |  | Y | 01-202-000 | N | bar: BIT to RR
22294 | 55303 | A002 | S | GT | 93.3 | 75 | 89 | [10 empty] | SB |  | N | N | 2001 | 7 |  |  |  | N |  | N |  | N |  | Y | 01-202-000 | N | bar: BIT to RR
22294 | 55303 | A003 | S | GT | 93.3 | 75 | 80 | [10 empty] | SB |  | N | N | 2001 | 7 |  |  |  | N |  | N |  | N |  | Y | 01-202-000 | N | bar: BIT to RR
22294 | 55303 | A004 | S | GT | 93.3 | 75 | 80 | [10 empty] | SB |  | N | N | 2001 | 7 |  |  |  | N |  | N |  | N |  | Y | 01-202-000 | N | bar: BIT to RR
22296 | 54219 | GEN1 | S | ST | 11.4 | 9.7 | 9.7 |  |  | WDS | TK | PG | PL | NG |  |  |  | OP |  | N | Y | 1985 | 6 |  |  |  | N |  | N |  | Y | 83-37-000 | N |  | N
22297 | 54468 | GEN1 | W | ST | 11.4 | 10.5 | 10.5 | BIT: WDS; RR: TK; NG: PG |  |  | OP |  | N | N | 1985 | 6 |  |  |  | N |  | N |  | Y | 83-199-000 | N |  | N
22312 | 10765 | GEN1 | J | ST | 27.5 | 26.8 | 26.1 | BIT: WDS; RR: TK |  |  | SB |  | N | N | 1986 | 12 |  |  |  | N |  | N |  | Y | 85-335-001 | N |  | N
22312 | 10766 | GEN1 | S | ST | 27.5 | 25.6 | 25.7 | BIT: WDS; RR: TK |  |  | OP |  | N | N | 1986 | 12 |  |  |  | N |  | N |  | Y | 85-334-001 | N |  | N
22331 | 54984 | UNT1 | S | GT | 4.5 | 3.3 | 3.6 | BIT: LFG; RR: TK |  |  | OP |  | N | N | 1996 | 7 |  |  |  | N |  | N |  | Y | 94-161-000 94-161-001 | N |  | N
22337 | 52069 | GEN1 | S | ST | 16 | 14.88 | 15.04 | [10 empty] | OP |  | Y | N | 1958 | 1 |  |  | 0 | Y |  | N |  | N |  | N |  | N | bar: Y to BIT
22337 | 52069 | GEN2 | S | ST | 16 | 14.88 | 15.04 | [10 empty] | OP |  | Y | N | 1958 | 1 |  |  | 0 | Y |  | N |  | N |  | N |  | N | bar: Y to BIT
22337 | 52069 | GEN3 | S | ST | 16 | 14.88 | 15.04 | [10 empty] | OP |  | N | N | 1958 | 1 |  |  | 0 | Y |  | N |  | N |  | N |  | N | bar: Y to BIT
22337 | 52069 | GEN4 | S | ST | 15.1 | 14.04 | 14.19 | [10 empty] | OP |  | N | N | 1970 | 1 |  |  | 0 | Y |  | N |  | N |  | N |  | N | bar: Y to BIT
22350 | 544 | 10 | S | GT | 19.2 | 17 | 19 | [10 empty] | SB |  | N | N | 1985 | 1 |  |  |  | N |  | N |  | N |  | Y | 00-35-000 | N | bar: BIT to RR
22350 | 544 | 11 | S | GT | 43 | 31 | 40 | BIT: NG; RR: PL; NG: JF; PL: WA |  |  | OP |  | N | N | 1996 | 7 |  |  |  | N |  | N |  | N |  | Y | 00-35-000 | N
22350 | 544 | 12 | S | GT | 43 | 31 | 40 | BIT: NG; RR: PL; NG: JF; PL: WA |  |  | OP |  | N | N | 1996 | 7 |  |  |  | N |  | N |  | N |  | Y | 00-35-000 | N
22350 | 544 | 13 | S | GT | 43 | 31 | 40 | BIT: NG; RR: PL; NG: JF; PL: WA |  |  | OP |  | N | N | 1996 | 7 |  |  |  | N |  | N |  | N |  | Y | 00-35-000 | N
22350 | 544 | 14 | S | GT | 43 | 31 | 40 | BIT: NG; RR: PL; PL: WA |  |  | OP |  | N | N | 1996 | 7 |  |  |  | N |  | N |  | N |  | Y | 00-35-000 | N
22350 | 544 | 7 | S | ST | 103.5 | 107 | 107 |  |  | NG | PL | RFO | WA | DFO |  |  |  | OP |  | N | N | 1957 | 1 |  |  |  | N |  | N |  | N |  | Y | 00-35-000 | N
22350 | 544 | 8 | S | ST | 103.5 | 107 | 109 |  |  | NG | PL | RFO | WA | DFO |  |  |  | OP |  | N | N | 1957 | 1 |  |  |  | N |  | N |  | N |  | Y | 00-35-000 | N
22354 | 50242 | TB-1 | S | HY | 0.7 | 0.1 | 0.3 | BIT: WAT |  |  | OP |  | N | N | 1982 | 12 |  |  |  | N |  | N |  | Y | 84-344-000 | N |  | N
22354 | 50242 | TB-2 | S | HY | 0.7 | 0.1 | 0.3 | BIT: WAT |  |  | OP |  | N | N | 1982 | 12 |  |  |  | N |  | N |  | Y | 84-344-000 | N |  | N
22366 | 54415 | GEN1 | J | ST | 44 | 36.8 | 39.6 | BIT: WDS |  |  | OP |  | N | N | 1993 | 8 |  |  |  | N |  | N |  | Y | 86-807-000 | N |  | N
22371 | 55222 | CTG1 | S | GT | 86.5 | 73.53 | 84.77 | [10 empty] | SB |  | N | N | 2000 | 6 |  |  | 0 | N |  | N |  | N |  | Y | 00-80-000 | N | bar: Y to BIT
22371 | 55222 | CTG2 | S | GT | 86.5 | 73.53 | 84.77 | [10 empty] | SB |  | N | N | 2000 | 6 |  |  | 0 | N |  | N |  | N |  | Y | 00-80-000 | N | bar: Y to BIT
22371 | 55222 | CTG3 | S | GT | 86.5 | 73.53 | 84.77 | [10 empty] | SB |  | N | N | 2000 | 6 |  |  | 0 | N |  | N |  | N |  | Y | 00-80-000 | N | bar: Y to BIT
22371 | 55222 | CTG4 | S | GT | 86.5 | 73.53 | 84.77 | [10 empty] | SB |  | N | N | 2000 | 6 |  |  | 0 | N |  | N |  | N |  | Y | 00-80-000 | N | bar: Y to BIT
22371 | 55222 | CTG5 | S | GT | 86.5 | 73.53 | 84.77 | [10 empty] | SB |  | N | N | 2000 | 6 |  |  | 0 | N |  | N |  | N |  | Y | 00-80-000 | N | bar: Y to BIT
22371 | 55222 | CTG6 | S | GT | 86.5 | 73.53 | 84.77 | [10 empty] | SB |  | N | N | 2000 | 6 |  |  | 0 | N |  | N |  | N |  | Y | 00-80-000 | N | bar: Y to BIT
22371 | 55222 | CTG7 | S | GT | 86.5 | 73.53 | 84.77 | [10 empty] | SB |  | N | N | 2000 | 6 |  |  | 0 | N |  | N |  | N |  | Y | 00-80-000 | N | bar: Y to BIT
22371 | 55222 | CTG8 | S | GT | 86.5 | 73.53 | 84.77 | [10 empty] | SB |  | N | N | 2000 | 6 |  |  | 0 | N |  | N |  | N |  | Y | 00-80-000 | N | bar: Y to BIT
22379 | 540 | UN10 | W | GT | 18.5 | 16.1 | 21.2 | BIT: KER; RR: TK |  |  | OP |  | N | N | 1967 | 11 |  |  |  | N |  | N |  | N |  | Y | 00-36-000 | N
22379 | 542 | UN10 | W | GT | 21.2 | 18.8 | 23.7 | BIT: KER; RR: TK |  |  | SB |  | N | N | 1969 | 9 |  |  |  | N |  | N |  | N |  | Y | 00-36-000 | N
22379 | 542 | UN11 | W | GT | 21.2 | 18.2 | 23.2 | BIT: KER; RR: TK |  |  | SB |  | N | N | 1969 | 9 |  |  |  | N |  | N |  | N |  | Y | 00-36-000 | N
22379 | 542 | UN12 | W | GT | 21.2 | 18.6 | 23.5 | BIT: KER; RR: TK |  |  | SB |  | N | N | 1969 | 10 |  |  |  | N |  | N |  | N |  | Y | 00-36-000 | N
22379 | 561 | UN19 | W | GT | 18.5 | 15.8 | 20.9 | BIT: KER; RR: TK |  |  | SB |  | N | N | 1968 | 11 |  |  |  | N |  | N |  | N |  | Y | 00-36-000 | N
22379 | 562 | 1 | S | ST | 60 | 66.3 | 70 | BIT: RFO |  |  | OS |  | N | N | 1954 | 8 |  |  |  | N |  | N |  | N |  | Y | 00-34-000 | N
22379 | 562 | 10 | S | GT | 18.5 | 14.3 | 19.2 | [10 empty] | SB |  | N | N | 1966 | 8 |  |  |  | N |  | N |  | N |  | Y | 00-34-000 | N | bar: BIT
22379 | 562 | 2 | S | ST | 113.6 | 117 | 120 | BIT: RFO; NG: NG |  |  | OP |  | N | N | 1958 | 10 |  |  |  | N |  | N |  | N |  | Y | 00-34-000 | N
22379 | 562 | 3 | S | ST | 217.6 | 236 | 245 | BIT: RFO; NG: NG |  |  | OP |  | N | N | 1964 | 1 |  |  |  | N |  | N |  | N |  | Y | 00-34-000 | N
22379 | 562 | 4 | S | ST | 414.9 | 400 | 402 | BIT: RFO |  |  | OP |  | N | N | 1973 | 5 |  |  |  | N |  | N |  | N |  | Y | 00-34-000 | N
22379 | 565 | UN10 | W | GT | 18.5 | 16 | 21 | BIT: KER; RR: TK |  |  | SB |  | N | N | 1967 | 11 |  |  |  | N |  | N |  | N |  | Y | 00-36-000 | N
22380 | 546 | UNT5 | S | ST | 75 | 81 | 83 | BIT: RFO; RR: WA; NG: NG; PL: PL |  |  | OP |  | N | N | 1954 | 1 |  |  |  | N |  | N |  | N |  | Y | 00-37-000- | N
22380 | 546 | UNT6 | S | ST | 414.9 | 410 | 410 | BIT: RFO; RR: WA; NG: NG |  |  | OP |  | N | N | 1971 | 1 |  |  |  | N |  | N |  | N |  | Y | 00-37-000 | N
22380 | 546 | UN10 | S | IC | 2.7 | 2.7 | 2.7 | BIT: DFO; RR: TK |  |  | OP |  | N | N | 1967 | 1 |  |  |  | N |  | N |  | N |  | Y | 00-37-000 | N
22380 | 546 | UN11 | S | IC | 2.7 | 2.7 | 2.7 | BIT: DFO; RR: TK |  |  | OP |  | N | N | 1967 | 1 |  |  |  | N |  | N |  | N |  | Y | 00-37-000 | N
22484 | 356 | GEN5 | S | ST | 156.2 | 175 | 175 | [10 empty] | OP |  | N | N | 1954 | 10 |  |  |  | N |  | N |  | N |  | N |  | Y | bar: BIT to RR
22484 | 356 | GEN6 | S | ST | 175 | 175 | 175 | [10 empty] | OP |  | N | N | 1957 | 7 |  |  |  | N |  | N |  | N |  | N |  | Y | bar: BIT to RR
22484 | 356 | GEN7 | S | ST | 495 | 480 | 480 | [10 empty] | OP |  | N | N | 1967 | 2 |  |  |  | N |  | N |  | N |  | N |  | Y | bar: BIT to RR
22484 | 356 | GEN8 | S | ST | 495 | 480 | 480 | [10 empty] | OP |  | N | N | 1967 | 7 |  |  |  | N |  | N |  | N |  | N |  | Y | bar: BIT to RR
22500 | 1248 | GT1 | S | GT | 71 | 52 | 52 | BIT: NG; RR: PL; NG: DFO; PL: TK |  |  | OP |  | N | N | 1974 | 5 |  |  |  | N |  | N |  | N |  | N |  | N
22500 | 1248 | GT2 | S | GT | 71 | 50 | 50 | BIT: NG; RR: PL; NG: DFO; PL: TK |  |  | OP |  | N | N | 1974 | 5 |  |  |  | N |  | N |  | N |  | N |  | N
22500 | 1248 | GT3 | S | GT | 71 | 52 | 52 | BIT: NG; RR: PL; NG: DFO; PL: TK |  |  | OP |  | N | N | 1974 | 5 |  |  |  | N |  | N |  | N |  | N |  | N
22500 | 1248 | GT4 | S | GT | 86 | 78 | 78 | BIT: NG; RR: PL; NG: DFO; PL: TK |  |  | OP |  | N | N | 1975 | 6 |  |  |  | N |  | N |  | N |  | N |  | N
22500 | 1248 | ST1 | S | ST | 23 | 18 | 18 | BIT: NG; RR: PL; NG: RFO; PL: TK |  |  | OP |  | N | N | 1950 | 6 |  |  |  | N |  | N |  | N |  | N |  | N
22500 | 1248 | ST2 | S | ST | 23 | 18 | 18 | BIT: NG; RR: PL; NG: RFO; PL: TK |  |  | OP |  | N | N | 1950 | 6 |  |  |  | N |  | N |  | N |  | N |  | N
22500 | 1248 | ST3 | S | ST | 35 | 31 | 31 | BIT: NG; RR: PL; NG: RFO; PL: TK |  |  | OP |  | N | N | 1950 | 9 |  |  |  | N |  | N |  | N |  | N |  | N
22500 | 1248 | ST4 | S | ST | 172 | 191 | 191 | BIT: NG; RR: PL; NG: RFO; PL: TK |  |  | OP |  | N | N | 1951 | 5 |  |  |  | N |  | N |  | N |  | N |  | N
22500 | 1250 | 2 | S | ST | 38 | 26 | 26 | BIT: BIT; RR: RR; NG: NG; PL: PL |  |  | OP |  | N | N | 1952 | 12 |  |  |  | N |  | N |  | N |  | N |  | N
22500 | 1250 | 3 | S | ST | 49 | 59 | 59 | BIT: BIT; RR: RR; NG: NG; PL: PL |  |  | OP |  | N | N | 1955 | 1 |  |  |  | N |  | N |  | N |  | N |  | N
22500 | 1250 | 4 | S | ST | 113.6 | 119 | 119 | BIT: BIT; RR: RR; NG: NG; PL: PL |  |  | OP |  | N | N | 1960 | 3 |  |  |  | N |  | N |  | N |  | N |  | N
22500 | 1250 | 5 | S | ST | 403 | 394 | 394 | BIT: BIT; RR: RR; NG: NG; PL: PL |  |  | OP |  | N | N | 1971 | 5 |  |  |  | N |  | N |  | N |  | N |  | N
22500 | 1251 | GT1 | S | GT | 77 | 66 | 66 | BIT: NG; RR: PL; NG: DFO; PL: TK |  |  | OP |  | N | N | 1973 | 7 |  |  |  | N |  | N |  | N |  | N |  | N
22500 | 1252 | 1 | S | GT | 29 | 20 | 20 | BIT: NG; RR: PL; NG: DFO; PL: TK |  |  | OP |  | N | N | 1972 | 6 |  |  |  | N |  | N |  | N |  | N |  | N
22500 | 1252 | 2 | S | GT | 29 | 21 | 21 | BIT: NG; RR: PL; NG: DFO; PL: TK |  |  | OP |  | N | N | 1972 | 6 |  |  |  | N |  | N |  | N |  | N |  | N
22500 | 1252 | 7 | S | ST | 82 | 85 | 85 | BIT: BIT; RR: RR; NG: NG; PL: PL |  |  | OP |  | N | N | 1957 | 8 |  |  |  | N |  | N |  | N |  | N |  | N
22500 | 1252 | 8 | S | ST | 150 | 158 | 158 | BIT: BIT; RR: RR; NG: NG; PL: PL |  |  | OP |  | N | N | 1962 | 4 |  |  |  | N |  | N |  | N |  | N |  | N
22500 | 6068 | 1 | J | ST | 720 | 744 | 744 | BIT: SUB; RR: RR |  |  | OP |  | N | N | 1978 | 7 |  |  |  | N |  | N |  | N |  | N |  | N
22500 | 6068 | 2 | J | ST | 720 | 741 | 741 | BIT: SUB; RR: RR |  |  | OP |  | N | N | 1980 | 5 |  |  |  | N |  | N |  | N |  | N |  | N
22500 | 6068 | 3 | J | ST | 720 | 741 | 741 | BIT: SUB; RR: RR |  |  | OP |  | N | N | 1983 | 5 |  |  |  | N |  | N |  | N |  | N |  | N
22502 | 50725 | BJC1 | S | GT | 0.5 | 0.43 | 0.49 | Y: Y; Y: Y; BIT: NG; RR: PL |  |  | OP |  | N | N | 1975 | 1 |  |  |  | N |  | N |  | N |  | N |  | Y
22502 | 50725 | BJC2 | S | GT | 0.5 | 0.43 | 0.49 | Y: Y; Y: Y; BIT: NG; RR: PL |  |  | OP |  | N | N | 1975 | 1 |  |  |  | N |  | N |  | N |  | N |  | Y
22502 | 50725 | BJC3 | S | GT | 0.5 | 0.43 | 0.49 | Y: Y; Y: Y; BIT: NG; RR: PL |  |  | OP |  | N | N | 1975 | 1 |  |  |  | N |  | N |  | N |  | N |  | Y
22502 | 50725 | BJC4 | S | GT | 0.5 | 0.43 | 0.49 | Y: Y; Y: Y; BIT: NG; RR: PL |  |  | OP |  | N | N | 1975 | 1 |  |  |  | N |  | N |  | N |  | N |  | Y
22532 | 50818 | GEN1 | S | WT | 5.7 | 5.7 | 5.7 | Y: Y; Y: Y; BIT: WND |  |  | OP |  | N | N | 1983 | 12 |  |  | 144 | N |  | N |  | Y | 84-14-500 | N |  | N
22532 | 50819 | GEN1 | S | WT | 1.2 | 1.2 | 1.2 | Y: Y; Y: Y; BIT: WND |  |  | OP |  | N | N | 1981 | 12 |  |  | 14 | N |  | N |  | Y | 84-145-000 | N |  | N
22609 | 50168 | GT01 | S | CT | 45 | 40 | 48 | [10 empty] | OP |  | N | N | 1985 | 10 |  |  | 0 | N |  | Y | 85-90-000 | N |  | N |  | N | bar: BIT to RR
22609 | 50168 | GT02 | S | CT | 45 | 40 | 48 | [10 empty] | OP |  | N | N | 1985 | 11 |  |  | 0 | N |  | Y | 85-90-000 | N |  | N |  | N | bar: BIT to RR
22609 | 50168 | TU01 | S | CA | 23 | 20 | 25 | [10 empty] | OP |  | N | N | 1985 | 12 |  |  | 0 | N |  | Y | 85-90-000 | N |  | N |  | N | bar: BIT to RR
22609 | 50169 | GEN1 | S | GT | 32.7 | 25 | 33 | [10 empty] | OP |  | N | N | 1982 | 8 |  |  | 0 | N |  | Y | 82-23-000 | N |  | N |  | N | bar: BIT to RR
22611 | 54752 | NO1 | S | ST | 40 | 40 | 40 |  |  | WDS | TK | NG | PL | BIT | RFO |  |  | OP |  | Y | N | 1968 | 8 |  |  | 0 | Y |  | N |  | N |  | N |  | N
22611 | 54752 | NO2 | S | ST | 32.9 | 30.6 | 30.93 | Y | Y | BLQ | PL | RFO | TK | NG |  |  |  | OP |  | Y | N | 1982 | 11 |  |  | 0 | Y |  | N |  | N |  | N |  | N
22614 | 50228 | GEN1 | S | HY | 1.6 | 1.52 | 1.47 | Y: Y; Y: Y; BIT: WAT |  |  | SB |  | N | N | 1985 | 12 |  |  | 0 | N |  | N |  | Y | NA | N |  | N
22635 | 50233 | 4011 | S | HY | 1 | 1 | 1 | BIT: WAT |  |  | SB |  | N | N | 1986 | 3 |  |  | 0 | N |  | N |  | N |  | N |  | Y
22650 | 55112 | CT01 | S | CT | 212 | 175 | 185 | [10 empty] | OP |  | N | N | 2001 | 7 |  |  |  | N |  | N |  | N |  | Y | 01-24-000 | N | bar: BIT to RR
22650 | 55112 | CT02 | S | CT | 212 | 175 | 185 | [10 empty] | OP |  | N | N | 2001 | 7 |  |  |  | Y |  | N |  | N |  | N |  | N | bar: BIT to RR
22650 | 55112 | ST01 | S | CA | 212 | 180 | 185 | [10 empty] | OP |  | N | N | 2001 | 7 |  |  |  | Y |  | N |  | N |  | N |  | N | bar: BIT to RR
22652 | 52088 | GEN1 | S | CA | 141 | 139 | 139 | [10 empty] | OP |  | Y | N | 1987 | 5 |  |  |  | N |  | Y | 85-116-002 | N |  | N |  | N | bar: BIT
22652 | 52088 | GEN2 | S | CT | 103 | 104 | 115 | [10 empty] | OP |  | Y | N | 1987 | 5 |  |  | 0 | N |  | Y | 85-116-002 | N |  | N |  | N | bar: BIT to RR; PL
22652 | 52088 | GEN3 | S | CT | 103 | 104 | 115 | [10 empty] | OP |  | Y | N | 1987 | 5 |  |  |  | N |  | Y | 85-116-002 | N |  | N |  | N | bar: BIT to RR; PL
22652 | 52088 | GEN4 | S | CT | 103 | 104 | 115 | [10 empty] | OP |  | Y | N | 1987 | 5 |  |  |  | N |  | Y | 85-116-002 | N |  | N |  | N | bar: BIT to RR; PL
22656 | 50760 | OE11 | S | ST | 1.2 | 1.12 | 1.13 | Y: Y; Y: Y; BIT: GEO |  |  | OP |  | N | N | 1987 | 12 |  |  |  | N |  | N |  | Y | 87-512-001 | N |  | N
22656 | 50760 | OE12 | S | ST | 1.2 | 1.12 | 1.13 | Y: Y; Y: Y; BIT: GEO |  |  | OP |  | N | N | 1987 | 12 |  |  | 0 | N |  | N |  | Y | 87-512-001 | N |  | N
22656 | 50760 | OE13 | S | ST | 1.2 | 1.12 | 1.13 | Y: Y; Y: Y; BIT: GEO |  |  | OP |  | N | N | 1987 | 12 |  |  |  | N |  | N |  | Y | 87-512-001 | N |  | N
22656 | 50760 | OE14 | S | ST | 1.2 | 1.12 | 1.13 | Y: Y; Y: Y; BIT: GEO |  |  | OP |  | N | N | 1987 | 12 |  |  |  | N |  | N |  | Y | 87-512-001 | N |  | N
22669 | 50115 | GEN1 | S | GT | 42 | 39 | 43 | [10 empty] | OP |  | Y | N | 1984 | 7 |  |  | 0 | N |  | Y | 82-202-000 | N |  | N |  | N | bar: BIT to RR
22696 | 50718 | HYD1 | S | HY | 1 | 0.95 | 0.92 | Y: Y; Y: Y; BIT: WAT |  |  | OP |  | N | N | 1986 | 9 |  |  |  | N |  | N |  | Y | 88-3-000 | N |  | N
22735 | 54681 | EXIS | S | WT | 7.3 | 7.3 | 7.3 | BIT: WND |  |  | OP |  | N | N | 1986 | 1 |  |  | 68 | N |  | N |  | N |  | N |  | Y
22737 | 54586 | VAX | S | CA | 27.1 | 23.31 | 25.47 | [10 empty] | SB |  | N | N | 1992 | 10 |  |  | 0 | N |  | Y | 87-249-003 | N |  | Y | 97-55-000 | N | bar: Y to BIT
22737 | 54586 | V643 | S | CT | 65.5 | 56.33 | 61.57 | [10 empty] | SB |  | N | N | 1992 | 10 |  |  | 0 | N |  | Y | 87-249-003 | N |  | Y | 97-55-000 | N | bar: Y to BIT
22752 | 54682 | EXIS | S | WT | 5.5 | 5.5 | 5.5 | BIT: WND |  |  | OP |  | N | N | 1986 | 1 |  |  | 67 | N |  | N |  | Y | 87-233-000 | N |  | N
22753 | 54684 | EXIS | S | WT | 9.2 | 9.2 | 9.2 | BIT: WND |  |  | OP |  | N | N | 1987 | 1 |  |  | 84 | N |  | N |  | N |  | N |  | Y
22754 | 54685 | EXIS | S | WT | 11.7 | 11.7 | 11.7 | BIT: WND |  |  | OP |  | N | N | 1987 | 1 |  |  | 109 | N |  | N |  | Y | 87-55-000 | N |  | N
22776 | 7646 | 1 | S | HY | 5 | 11.9 | 11.9 | BIT: WAT |  |  | OP | D005 | N | N | 1983 | 6 |  |  |  | N |  | N |  | N |  | N |  | N
22776 | 7646 | 2 | S | HY | 5 | 0 | 0 | BIT: WAT |  |  | OP | D005 | N | N | 1983 | 6 |  |  |  | N |  | N |  | N |  | N |  | N
22776 | 7646 | 3 | S | HY | 1.5 | 0 | 0 | BIT: WAT |  |  | OP | D005 | N | N | 1983 | 6 |  |  |  | N |  | N |  | N |  | N |  | N
22782 | 55238 | 0001 | S | GT | 166.4 | 155 | 184 | [10 empty] | OP |  | N | N | 2000 | 6 |  |  |  | N |  | N |  | N |  | Y | 00-122-000 | N | bar: BIT to RR
22782 | 55238 | 0002 | S | GT | 166.4 | 156 | 184 | [10 empty] | OP |  | N | N | 2000 | 6 |  |  |  | N |  | N |  | N |  | Y | 00-122-000 | N | bar: BIT to RR
22803 | 50231 | TG2 | S | ST | 5 | 5 | 5 | BIT: WDS; RR: CV |  |  | OP |  | Y | N | 1985 | 7 |  |  | 0 | N |  | Y | 82-15-000 | N |  | N |  | N
22805 | 54686 | EXIS | S | WT | 27.1 | 27.1 | 27.1 | BIT: WND |  |  | OP |  | N | N | 1987 | 1 |  |  | 251 | N |  | N |  | Y | 87-190-000 | N |  | N
22809 | 50096 | 4915 | S | ST | 1.2 | 1.2 | 1.2 | BIT: WDS; RR: UN |  |  | OP |  | N | N | 1980 | 11 |  |  |  | N |  | Y | 87-309-000 | N |  | N |  | N
22809 | 50096 | 5102 | S | ST | 1.2 | 1.2 | 1.2 | BIT: WDS; RR: UN |  |  | OP |  | N | N | 1986 | 1 |  |  |  | N |  | Y | 87-309-000 | N |  | N |  | N
22845 | 54436 | 1AC | S | GT | 0.8 | 0.68 | 0.78 | [10 empty] | OP |  | N | N | 1966 | 6 |  |  | 0 | N |  | N |  | N |  | N |  | Y | bar: Y to BIT
22845 | 54436 | 2AC | S | GT | 0.8 | 0.68 | 0.78 | [10 empty] | SB |  | N | N | 1966 | 6 |  |  | 0 | N |  | N |  | N |  | N |  | Y | bar: Y to BIT
22845 | 54437 | D398 | S | IC | 0.4 | 0.39 | 0.4 | [10 empty] | SB |  | N | N | 1967 | 6 |  |  | 0 | N |  | N |  | N |  | N |  | Y | bar: Y to BIT
22845 | 54437 | G398 | S | IC | 0.4 | 0.39 | 0.4 | Y: Y; Y: Y; BIT: DFO |  |  | SB |  | N | N | 1967 | 6 |  |  | 0 | N |  | N |  | N |  | N |  | Y
22845 | 54437 | SAC | S | GT | 0.8 | 0.68 | 0.78 | Y: Y; Y: Y; BIT: NG; NG: DFO |  |  | OP |  | N | N | 1967 | 6 |  |  | 0 | N |  | N |  | N |  | N |  | Y
22845 | 54438 | 1AC | S | GT | 0.8 | 0.68 | 0.78 | [10 empty] | OP |  | N | N | 1967 | 6 |  |  | 0 | N |  | N |  | N |  | N |  | Y | bar: Y to BIT
22845 | 54438 | 2AC | S | GT | 0.8 | 0.68 | 0.78 | [10 empty] | OP |  | N | N | 1967 | 6 |  |  | 0 | N |  | N |  | N |  | N |  | Y | bar: Y to BIT
22845 | 54438 | 399 | S | IC | 0.6 | 0.59 | 0.59 | Y: Y; Y: Y; BIT: DFO |  |  | SB |  | N | N | 1967 | 6 |  |  | 0 | N |  | N |  | N |  | N |  | Y
22845 | 54439 | 3877 | S | IC | 0.5 | 0.49 | 0.49 | [10 empty] | SB |  | N | N | 1966 | 6 |  |  | 0 | N |  | N |  | N |  | N |  | Y | bar: Y to BIT
22845 | 54439 | 4299 | S | IC | 0.1 | 0.1 | 0.1 | [10 empty] | SB |  | N | N | 1966 | 6 |  |  | 0 | N |  | N |  | N |  | N |  | Y | bar: Y to BIT
22845 | 54439 | 5911 | S | GT | 0.8 | 0.68 | 0.78 | [10 empty] | OP |  | N | N | 1966 | 6 |  |  | 0 | N |  | N |  | N |  | N |  | Y | bar: Y to BIT
22845 | 54440 | 2000 | S | IC | 0.6 | 0.59 | 0.59 | [10 empty] | SB |  | N | N | 1966 | 6 |  |  | 0 | N |  | N |  | N |  | N |  | Y | bar: Y to BIT
22845 | 54440 | 7711 | S | GT | 0.8 | 0.68 | 0.78 | [10 empty] | OP |  | N | N | 1966 | 6 |  |  | 0 | N |  | N |  | N |  | N |  | Y | bar: Y to BIT
22845 | 54440 | 8431 | S | GT | 0.8 | 0.68 | 0.78 | [10 empty] | OP |  | N | N | 1966 | 6 |  |  | 0 | N |  | N |  | N |  | N |  | Y | bar: Y to BIT
22845 | 54441 | 001 | S | GT | 0.8 | 0.68 | 0.78 | [10 empty] | OP |  | N | N | 1979 | 11 |  |  | 0 | Y |  | N |  | N |  | N |  | N | bar: Y to BIT
22845 | 54441 | 002 | S | GT | 0.8 | 0.68 | 0.78 | [10 empty] | OP |  | N | N | 1979 | 11 |  |  | 0 | Y |  | N |  | N |  | N |  | N | bar: Y to BIT
22845 | 54441 | 003 | S | ST | 1 | 0.93 | 0.94 | [10 empty] | OP |  | N | N | 1979 | 11 |  |  | 0 | Y |  | N |  | N |  | N |  | N | bar: Y to BIT
22845 | 54442 | 4104 | S | IC | 0.6 | 0.59 | 0.59 | [10 empty] | SB |  | N | N | 1964 | 6 |  |  | 0 | N |  | N |  | N |  | N |  | Y | bar: Y to BIT
22845 | 54442 | 5711 | S | GT | 0.8 | 0.68 | 0.78 | [10 empty] | OP |  | N | N | 1964 | 6 |  |  | 0 | N |  | N |  | N |  | N |  | Y | bar: Y to BIT
22845 | 54442 | 6742 | S | GT | 0.8 | 0.68 | 0.78 | [10 empty] | OP |  | N | N | 1964 | 6 |  |  | 0 | N |  | N |  | N |  | N |  | Y | bar: Y to BIT
22845 | 54442 | 7711 | S | GT | 0.8 | 0.68 | 0.78 | [10 empty] | OP |  | N | N | 1964 | 6 |  |  | 0 | N |  | N |  | N |  | N |  | Y | bar: Y to BIT
22845 | 54444 | 1510 | S | GT | 0.8 | 0.68 | 0.78 | [10 empty] | OP |  | N | N | 1967 | 6 |  |  | 0 | N |  | N |  | N |  | N |  | Y | bar: Y to BIT
22845 | 54444 | 2711 | S | GT | 0.8 | 0.68 | 0.78 | [10 empty] | OP |  | N | N | 1967 | 6 |  |  | 0 | N |  | N |  | N |  | N |  | Y | bar: Y to BIT
22845 | 54444 | 4731 | S | GT | 0.8 | 0.68 | 0.78 | [10 empty] | OP |  | N | N | 1967 | 6 |  |  | 0 | N |  | N |  | N |  | N |  | Y | bar: Y to BIT
22845 | 54444 | 5011 | S | GT | 0.8 | 0.68 | 0.78 | [10 empty] | OP |  | N | N | 1967 | 6 |  |  | 0 | N |  | N |  | N |  | N |  | Y | bar: Y to BIT
22963 | 50552 | WGNS | J | WT | 39.7 | 39.7 | 39.7 | Y: Y; Y: Y; BIT: WND |  |  | OP |  | N | N | 1999 | 1 |  |  | 53 | N |  | N |  | N |  | Y | 99-21-000 | N
22983 | 8906 | GEN2 | S | ST | 180 | 175 | 175 | [10 empty] | OP |  | N | N | 1954 | 3 | [9 empty] | Y | 99-206-000 | bar: BIT to RR
22983 | 8906 | GEN3 | S | ST | 376 | 369 | 364 | BIT: RFO; RR: WA; NG: NG; PL: PL |  |  | OP |  | N | N | 1958 | 12 | [9 empty] | Y | 99-206-000
22983 | 8906 | GEN4 | S | ST | 387 | 369 | 377 | BIT: RFO; RR: WA; NG: NG; PL: PL |  |  | OP |  | N | N | 1961 | 12 | [9 empty] | Y | 99-206-000
22983 | 8906 | GEN5 | S | ST | 387 | 365 | 368 | BIT: RFO; RR: WA; NG: NG; PL: PL |  |  | OP |  | N | N | 1962 | 12 | [9 empty] | Y | 99-206-000
22983 | 8906 | 1 | S | GT | 15 | 15 | 15 | [10 empty] | SB |  | N | N | 1967 | 3 | [9 empty] | Y | 99-206-000 | bar: BIT to RR
22999 | 50848 | GT1 | S | GT | 3.4 | 3.1 | 3.5 | [10 empty] | OP |  | Y | N | 1988 | 5 |  |  | 0 | N |  | Y | 84-204-000 | N |  | N |  | N | bar: BIT to RR
23005 | 50750 | GEN1 | W | GT | 3.4 | 2.89 | 3.33 | Y: Y; Y: Y; BIT: NG; RR: PL |  |  | OP |  | Y | N | 1988 | 6 |  |  |  | Y |  | N |  | N |  | N |  | N
23005 | 50750 | GEN2 | W | GT | 3.4 | 2.89 | 3.33 | Y: Y; Y: Y; BIT: NG; RR: PL |  |  | OP |  | Y | N | 1988 | 6 |  |  |  | Y |  | N |  | N |  | N |  | N
23013 | 50888 | GEN1 | S | ST | 134 | 108 | 108 | BIT: WC; RR: TK; NG: PC; WDS: PG |  |  | OP |  | Y | N | 1995 | 6 |  |  |  | N |  | N |  | Y | 87-452-001 | N |  | N
23037 | 10570 | 1 | S | HY | 3 | 3 | 3 | BIT: WAT |  |  | OP |  | N | N | 1986 | 11 |  |  | 0 | N |  | N |  | Y | 85-659-000 | N |  | N
23102 | 55312 | 1 | S | IC | 0.8 | 0.8 | 0.8 | BIT: DFO; RR: TK |  |  | SB |  | N | N | 1982 | 1 |  |  |  | Y |  | N |  | N |  | N |  | N
23102 | 55312 | 2 | S | IC | 0.8 | 0.8 | 0.8 | BIT: DFO; RR: TK |  |  | SB |  | N | N | 1982 | 1 |  |  |  | Y |  | N |  | N |  | N |  | N
23102 | 55312 | 3 | S | IC | 0.8 | 0.8 | 0.8 | BIT: DFO; RR: TK |  |  | OS |  | N | N | 1982 | 1 |  |  |  | Y |  | N |  | N |  | N |  | N
23106 | 1619 | GEN1 | S | ST | 241 | 225.82 | 226.54 | Y | Y | BIT | WA | NG | PL | RFO |  |  |  | OP |  | N | N | 1963 | 8 |  |  |  | Y |  | N |  | N |  | N |  | N
23106 | 1619 | GEN2 | S | ST | 241 | 225.82 | 226.54 | Y | Y | BIT | WA | NG | PL | RFO |  |  |  | OP |  | N | N | 1964 | 7 |  |  |  | Y |  | N |  | N |  | N |  | N
23106 | 1619 | GEN3 | S | ST | 642.6 | 602.12 | 604.04 | Y | Y | BIT | WA | NG | PL | RFO |  |  |  | OP |  | N | N | 1958 | 8 |  |  |  | Y |  | N |  | N |  | N |  | N
23106 | 1619 | GEN4 | S | ST | 475.5 | 442.22 | 446.97 | Y | Y | NG | PL | RFO | WA |  |  |  |  | OP |  | N | N | 1974 | 12 |  |  |  | Y |  | N |  | N |  | N |  | N
23106 | 1619 | IC1 | S | IC | 2.7 | 2.64 | 2.67 | Y: Y; Y: Y; BIT: DFO; RR: TK |  |  | SB |  | N | N | 1967 | 3 |  |  |  | Y |  | N |  | N |  | N |  | N
23106 | 1619 | IC2 | S | IC | 2.7 | 2.64 | 2.67 | Y: Y; Y: Y; BIT: DFO; RR: TK |  |  | SB |  | N | N | 1967 | 3 |  |  |  | Y |  | N |  | N |  | N |  | N
23106 | 1619 | IC3 | S | IC | 2.7 | 2.64 | 2.67 | Y: Y; Y: Y; BIT: DFO; RR: TK |  |  | SB |  | N | N | 1967 | 3 |  |  |  | Y |  | N |  | N |  | N |  | N
23106 | 1619 | IC4 | S | IC | 2.7 | 2.64 | 2.67 | Y: Y; Y: Y; BIT: DFO; RR: TK |  |  | SB |  | N | N | 1967 | 3 |  |  |  | Y |  | N |  | N |  | N |  | N
23106 | 1620 | GEN1 | S | HY | 17.5 | 16.63 | 16.1 | Y: Y; Y: Y; BIT: WAT |  |  | OP |  | N | N | 1974 | 10 |  |  |  | N |  | N |  | N |  | Y | 98-91-000 | N
23106 | 1626 | GEN1 | S | ST | 81.9 | 76.74 | 76.99 | Y | Y | BIT | WA | RFO | WA |  |  |  |  | OP |  | N | N | 1952 | 1 |  |  |  | N |  | N |  | N |  | Y | 98-91-000 | N
23106 | 1626 | GEN2 | S | ST | 82 | 76.83 | 77.08 | Y | Y | BIT | WA | RFO | WA |  |  |  |  | OP |  | N | N | 1952 | 9 |  |  |  | N |  | N |  | N |  | Y | 98-91-000 | N
23106 | 1626 | GEN3 | S | ST | 165.7 | 155.26 | 155.76 | Y | Y | BIT | WA | RFO | WA |  |  |  |  | OP |  | N | N | 1958 | 8 |  |  |  | N |  | N |  | N |  | Y | 98-91-000 | N
23106 | 1626 | GEN4 | S | ST | 475.5 | 442.22 | 446.97 | Y: Y; Y: Y; BIT: RFO; RR: WA |  |  | OP |  | N | N | 1972 | 12 |  |  |  | N |  | N |  | N |  | Y | 98-91-000 | N
23106 | 2349 | GEN1 | S | HY | 35.1 | 33.35 | 32.29 | Y: Y; Y: Y; BIT: WAT |  |  | OP |  | N | N | 1930 | 9 |  |  |  | N |  | N |  | N |  | Y | 98-91-000 | N
23106 | 2349 | GEN2 | S | HY | 35.1 | 33.35 | 32.29 | Y: Y; Y: Y; BIT: WAT |  |  | OP |  | N | N | 1930 | 9 |  |  |  | N |  | N |  | N |  | Y | 98-91-000 | N
23106 | 2349 | GEN3 | S | HY | 35.1 | 33.35 | 32.29 | Y: Y; Y: Y; BIT: WAT |  |  | OP |  | N | N | 1930 | 9 |  |  |  | N |  | N |  | N |  | Y | 98-91-000 | N
23106 | 2349 | GEN4 | S | HY | 35.1 | 33.35 | 32.29 | Y: Y; Y: Y; BIT: WAT |  |  | OP |  | N | N | 1930 | 9 |  |  |  | N |  | N |  | N |  | Y | 98-91-000 | N
23106 | 2351 | GEN1 | S | HY | 35.1 | 33.35 | 32.29 | Y: Y; Y: Y; BIT: WAT |  |  | OP |  | N | N | 1957 | 1 |  |  |  | N |  | N |  | N |  | Y | 98-91-000 | N
23106 | 2351 | GEN2 | S | HY | 35.1 | 33.35 | 32.29 | Y: Y; Y: Y; BIT: WAT |  |  | OP |  | N | N | 1957 | 1 |  |  |  | N |  | N |  | N |  | Y | 98-91-000 | N
23106 | 2351 | GEN3 | S | HY | 35.1 | 33.35 | 32.29 | Y: Y; Y: Y; BIT: WAT |  |  | OP |  | N | N | 1957 | 1 |  |  |  | N |  | N |  | N |  | Y | 98-91-000 | N
23106 | 2351 | GEN4 | S | HY | 35.1 | 33.35 | 32.29 | Y: Y; Y: Y; BIT: WAT |  |  | OP |  | N | N | 1957 | 1 |  |  |  | N |  | N |  | N |  | Y | 98-91-000 | N
23106 | 2352 | 1 | S | HY | 2 | 1.9 | 1.84 | Y: Y; Y: Y; BIT: WAT |  |  | OP |  | N | N | 1909 | 8 | [9 empty] | Y | 98-91-000 | N
23106 | 2352 | 10 | S | HY | 4.2 | 3.99 | 3.86 | Y: Y; Y: Y; BIT: WAT |  |  | OP |  | N | N | 1921 | 1 | [9 empty] | Y | 98-91-000
23106 | 2352 | 2 | S | HY | 2 | 1.9 | 1.84 | Y: Y; Y: Y; BIT: WAT |  |  | OP |  | N | N | 1909 | 8 | [9 empty] | Y | 98-91-000
23106 | 2352 | 3 | S | HY | 2 | 1.9 | 1.84 | Y: Y; Y: Y; BIT: WAT |  |  | OP |  | N | N | 1909 | 8 | [9 empty] | Y | 98-91-000
23106 | 2352 | 4 | S | HY | 2 | 1.9 | 1.84 | Y: Y; Y: Y; BIT: WAT |  |  | OP |  | N | N | 1909 | 8 | [9 empty] | Y | 98-91-000
23106 | 2352 | 6 | S | HY | 2 | 1.9 | 1.84 | Y: Y; Y: Y; BIT: WAT |  |  | OP |  | N | N | 1910 | 8 | [9 empty] | Y | 98-91-000
23106 | 2352 | 7 | S | HY | 2 | 1.9 | 1.84 | Y: Y; Y: Y; BIT: WAT |  |  | OP |  | N | N | 1910 | 8 | [9 empty] | Y | 98-91-000
23106 | 2352 | 9 | S | HY | 4.2 | 3.99 | 3.86 | Y: Y; Y: Y; BIT: WAT |  |  | OP |  | N | N | 1921 | 1 | [9 empty] | Y | 98-91-000
23106 | 2353 | GEN1 | S | HY | 16.2 | 15.39 | 14.9 | Y: Y; Y: Y; BIT: WAT |  |  | OP |  | N | N | 1950 | 11 |  |  |  | N |  | N |  | N |  | Y | 98-91-000 | N
23106 | 2353 | GEN2 | S | HY | 18 | 17.1 | 16.56 | Y: Y; Y: Y; BIT: WAT |  |  | OP |  | N | N | 1950 | 11 |  |  |  | N |  | N |  | N |  | Y | 98-91-000 | N
23106 | 2353 | GEN3 | S | HY | 3.2 | 3.04 | 2.94 | Y: Y; Y: Y; BIT: WAT |  |  | OP |  | N | N | 1987 | 10 |  |  |  | N |  | N |  | N |  | Y | 98-91-000 | N
23106 | 3236 | GEN9 | S | GT | 159 | 135.15 | 155.82 | Y | Y | NG | PL | DFO | TK |  |  |  |  | OP |  | N | N | 1941 | 8 |  |  |  | N |  | N |  | N |  | Y | 98-91-000 | N
23106 | 3236 | GE10 | S | GT | 165 | 140.25 | 161.7 | Y | Y | NG | PL | DFO | TK |  |  |  |  | OP |  | N | N | 1947 | 10 |  |  |  | N |  | N |  | N |  | Y | 98-91-000 | N
23106 | 3236 | GE11 | S | GT | 165 | 140.25 | 161.7 | Y | Y | NG | PL | DFO | TK |  |  |  |  | OP |  | N | N | 1949 | 8 |  |  |  | N |  | N |  | N |  | Y | 98-91-000 | N
23106 | 3745 | GEN1 | S | HY | 13.6 | 12.92 | 12.51 | Y: Y; Y: Y; BIT: WAT |  |  | OP |  | N | N | 1928 | 3 |  |  |  | N |  | N |  | N |  | Y | 98-91-000 | N
23106 | 3745 | GEN2 | S | HY | 13.6 | 12.92 | 12.51 | Y: Y; Y: Y; BIT: WAT |  |  | OP |  | N | N | 1928 | 3 |  |  |  | N |  | N |  | N |  | Y | 98-91-000 | N
23106 | 3745 | GEN3 | S | HY | 13.6 | 12.92 | 12.51 | Y: Y; Y: Y; BIT: WAT |  |  | OP |  | N | N | 1928 | 4 |  |  |  | N |  | N |  | N |  | Y | 98-91-000 | N
23106 | 3746 | GEN1 | S | HY | 11.2 | 10.64 | 10.3 | Y: Y; Y: Y; BIT: WAT |  |  | OP |  | N | N | 1924 | 5 |  |  |  | N |  | N |  | N |  | Y | 98-91-000 | N
23106 | 3746 | GEN2 | S | HY | 11.2 | 10.64 | 10.3 | Y: Y; Y: Y; BIT: WAT |  |  | OP |  | N | N | 1924 | 6 |  |  |  | N |  | N |  | N |  | Y | 98-91-000 | N
23106 | 3746 | GEN3 | S | HY | 11.2 | 10.64 | 10.3 | Y: Y; Y: Y; BIT: WAT |  |  | OP |  | N | N | 1924 | 11 |  |  |  | N |  | N |  | N |  | Y | 98-91-000 | N
23106 | 6012 | GEN1 | S | HY | 7.2 | 6.84 | 6.62 | Y: Y; Y: Y; BIT: WAT |  |  | OP |  | N | N | 1926 | 12 |  |  |  | N |  | N |  | N |  | Y | 98-91-000 | N
23106 | 6047 | GEN1 | S | HY | 1.6 | 1.52 | 1.47 | Y: Y; Y: Y; BIT: WAT |  |  | OP |  | N | N | 1913 | 8 |  |  |  | N |  | N |  | N |  | Y | 98-91-000 | N
23106 | 6047 | GEN2 | S | HY | 1.6 | 1.52 | 1.47 | Y: Y; Y: Y; BIT: WAT |  |  | OP |  | N | N | 1913 | 8 |  |  |  | N |  | N |  | N |  | Y | 98-91-000 | N
23106 | 6047 | GEN3 | S | HY | 1.6 | 1.52 | 1.47 | Y: Y; Y: Y; BIT: WAT |  |  | OP |  | N | N | 1913 | 8 |  |  |  | N |  | N |  | N |  | Y | 98-91-000 | N
23106 | 6083 | GEN1 | S | HY | 1.6 | 1.52 | 1.47 | Y: Y; Y: Y; BIT: WAT |  |  | OP |  | N | N | 1912 | 8 |  |  |  | N |  | N |  | N |  | Y | 98-91-000 | N
23106 | 6083 | GEN2 | S | HY | 1.6 | 1.52 | 1.47 | Y: Y; Y: Y; BIT: WAT |  |  | OP |  | N | N | 1912 | 8 |  |  |  | N |  | N |  | N |  | Y | 98-91-000 | N
23106 | 6083 | GEN3 | S | HY | 1.6 | 1.52 | 1.47 | Y: Y; Y: Y; BIT: WAT |  |  | OP |  | N | N | 1912 | 8 |  |  |  | N |  | N |  | N |  | Y | 98-91-000 | N
23106 | 6119 | GEN1 | S | HY | 1.6 | 1.52 | 1.47 | Y: Y; Y: Y; BIT: WAT |  |  | OP |  | N | N | 1912 | 8 |  |  |  | N |  | N |  | N |  | Y | 98-91-000 | N
23106 | 6119 | GEN2 | S | HY | 1.6 | 1.52 | 1.47 | Y: Y; Y: Y; BIT: WAT |  |  | OP |  | N | N | 1912 | 8 |  |  |  | N |  | N |  | N |  | Y | 98-91-000 | N
23106 | 6119 | GEN3 | S | HY | 1.6 | 1.52 | 1.47 | Y: Y; Y: Y; BIT: WAT |  |  | OP |  | N | N | 1912 | 8 |  |  |  | N |  | N |  | N |  | Y | 98-91-000 | N
23106 | 6483 | GEN1 | S | HY | 2.6 | 2.47 | 2.39 | Y: Y; Y: Y; BIT: WAT |  |  | OP |  | N | N | 1931 | 1 |  |  |  | N |  | N |  | N |  | Y | 98-91-000 | N
23106 | 6483 | GEN2 | S | HY | 2.6 | 2.47 | 2.39 | Y: Y; Y: Y; BIT: WAT |  |  | OP |  | N | N | 1931 | 1 |  |  |  | N |  | N |  | N |  | Y | 98-91-000 | N
23106 | 6483 | GEN3 | S | HY | 2.6 | 2.47 | 2.39 | Y: Y; Y: Y; BIT: WAT |  |  | OP |  | N | N | 1931 | 1 |  |  |  | N |  | N |  | N |  | Y | 98-91-000 | N
23106 | 6483 | GEN4 | S | HY | 2.6 | 2.47 | 2.39 | Y: Y; Y: Y; BIT: WAT |  |  | OP |  | N | N | 1931 | 1 |  |  |  | N |  | N |  | N |  | Y | 98-91-000 | N
23106 | 6529 | GEN1 | S | HY | 4.1 | 3.9 | 3.77 | Y: Y; Y: Y; BIT: WAT |  |  | OP |  | N | N | 1922 | 3 |  |  |  | N |  | N |  | N |  | Y | 98-91-000 | N
23106 | 8004 | GEN1 | S | HY | 11.2 | 10.64 | 10.3 | Y: Y; Y: Y; BIT: WAT |  |  | OP |  | N | N | 1974 | 10 |  |  |  | N |  | N |  | N |  | Y | 98-91-000 | N
23106 | 8005 | GEN1 | S | HY | 300 | 285 | 276 | Y: Y; Y: Y; BIT: WAT |  |  | OP |  | N | N | 1974 | 9 |  |  |  | N |  | N |  | N |  | Y | 98-91-000 | N
23106 | 8005 | GEN2 | S | HY | 300 | 285 | 276 | Y: Y; Y: Y; BIT: WAT |  |  | OP |  | N | N | 1974 | 10 |  |  |  | N |  | N |  | N |  | Y | 98-91-000 | N
23279 | 1570 | 11 | S | ST | 75 | 70.28 | 70.5 | Y: Y; Y: Y; BIT: BIT |  |  | SB |  | N | N | 1958 | 11 |  |  |  | N |  | N |  | N |  | N |  | Y
23279 | 1570 | 9 | S | ST | 34.5 | 32.33 | 32.43 | Y: Y; Y: Y; BIT: BIT |  |  | SB |  | N | N | 1947 | 10 |  |  |  | N |  | N |  | N |  | N |  | Y
23279 | 3178 | ARM1 | S | ST | 163.2 | 152.92 | 153.41 | Y: Y; Y: Y; BIT: BIT |  |  | OP |  | N | N | 1958 | 4 |  |  |  | N |  | N |  | Y | N/A | N |  | N
23279 | 3178 | ARM2 | S | ST | 156.2 | 146.36 | 146.83 | Y: Y; Y: Y; BIT: BIT |  |  | OP |  | N | N | 1959 | 6 |  |  |  | N |  | N |  | Y | NA | N |  | N
23279 | 3179 | 1 | S | ST | 576 | 539.71 | 541.44 | Y: Y; Y: Y; BIT: BIT |  |  | OP |  | N | N | 1969 | 11 |  |  |  | N |  | N |  | N |  | N |  | Y
23279 | 3179 | 2 | S | ST | 576 | 539.71 | 541.44 | Y: Y; Y: Y; BIT: BIT |  |  | OP |  | N | N | 1970 | 10 |  |  |  | N |  | N |  | N |  | N |  | Y
23279 | 3179 | 3 | S | ST | 576 | 539.71 | 541.44 | Y: Y; Y: Y; BIT: BIT |  |  | OP |  | N | N | 1971 | 12 |  |  |  | N |  | N |  | N |  | N |  | Y
23279 | 3181 | 1 | S | ST | 74.7 | 69.47 | 70.22 | Y: Y; Y: Y; BIT: DFO |  |  | SB |  | N | N | 1948 | 12 |  |  |  | N |  | N |  | N |  | N |  | Y
23279 | 3181 | 2 | S | ST | 74.7 | 69.47 | 70.22 | Y: Y; Y: Y; BIT: DFO |  |  | SB |  | N | N | 1949 | 10 |  |  |  | N |  | N |  | N |  | N |  | Y
23279 | 3181 | 3 | S | ST | 299.2 | 280.35 | 281.25 | Y: Y; Y: Y; BIT: BIT |  |  | OP |  | N | N | 1963 | 8 |  |  |  | N |  | N |  | N |  | N |  | Y
23279 | 3182 | SPR7 | S | ST | 74.7 | 69.47 | 70.22 | Y: Y; Y: Y; BIT: RFO |  |  | OS |  | N | N | 1945 | 12 |  |  |  | N |  | N |  | N |  | N |  | Y
23279 | 3182 | SPR8 | S | ST | 140.6 | 130.76 | 132.16 | Y: Y; Y: Y; BIT: RFO |  |  | OS |  | N | N | 1954 | 6 |  |  |  | N |  | N |  | N |  | N |  | Y
23279 | 3943 | 1 | J | ST | 576 | 552 | 552 | BIT: BIT; RR: WA |  |  | OP |  | N | N | 1967 | 10 |  |  |  | N |  | N |  | N |  | N |  | Y
23279 | 3943 | 2 | J | ST | 576 | 555 | 555 | BIT: BIT; RR: WA |  |  | OP |  | N | N | 1968 | 12 |  |  |  | N |  | N |  | N |  | N |  | Y
23279 | 3944 | 1 | J | ST | 684 | 640 | 650 | BIT: BIT; RR: TK |  |  | OP |  | N | N | 1972 | 12 |  |  |  | N |  | N |  | N |  | N |  | Y
23279 | 3944 | 2 | J | ST | 684 | 640 | 650 | BIT: BIT; RR: TK |  |  | OP |  | N | N | 1973 | 12 |  |  |  | N |  | N |  | N |  | N |  | Y
23279 | 3944 | 3 | J | ST | 684 | 640 | 650 | BIT: BIT; RR: TK |  |  | OP |  | N | N | 1974 | 12 |  |  |  | N |  | N |  | N |  | N |  | Y
23279 | 6004 | 1 | J | ST | 684 | 639 | 650 | BIT: BIT; RR: WA |  |  | OP |  | N | N | 1979 | 4 |  |  |  | N |  | N |  | N |  | N |  | Y
23279 | 6004 | 2 | J | ST | 684 | 621 | 635 | BIT: BIT; RR: WA |  |  | OP |  | N | N | 1980 | 12 |  |  |  | N |  | N |  | N |  | N |  | Y
23279 | 6636 | 1 | S | HY | 12.8 | 12.16 | 11.78 | Y: Y; Y: Y; BIT: WAT |  |  | SB |  | N | N | 1926 | 9 |  |  |  | N |  | N |  | N |  | N |  | Y
23279 | 6636 | 2 | S | HY | 12.8 | 12.16 | 11.78 | Y: Y; Y: Y; BIT: WAT |  |  | SB |  | N | N | 1929 | 7 |  |  |  | N |  | N |  | N |  | N |  | Y
23279 | 6636 | 3 | S | HY | 12.8 | 12.16 | 11.78 | Y: Y; Y: Y; BIT: WAT |  |  | SB |  | N | N | 1926 | 6 |  |  |  | N |  | N |  | N |  | N |  | Y
23279 | 6636 | 4 | S | HY | 12.8 | 12.16 | 11.78 | Y: Y; Y: Y; BIT: WAT |  |  | SB |  | N | N | 1926 | 5 |  |  |  | N |  | N |  | N |  | N |  | Y
23279 | 55196 | UNT1 | S | GT | 43.8 | 44 | 44 | [10 empty] | SB |  | N | N | 1999 | 12 |  |  |  | N |  | N |  | N |  | Y | 99-145-000 | N | bar: BIT
23279 | 55196 | UNT2 | S | GT | 43.8 | 44 | 44 | [10 empty] | SB |  | N | N | 1999 | 12 |  |  |  | N |  | N |  | N |  | Y | 99-145-000 | N | bar: BIT
23279 | 55377 | UNT8 | S | GT | 43.8 | 37.23 | 42.92 | [10 empty] | SB |  | N | N | 2000 | 11 |  |  |  | N |  | N |  | N |  | N |  | Y | bar: Y to BIT
23279 | 55377 | UNT9 | S | GT | 43.8 | 37.23 | 42.92 | [10 empty] | SB |  | N | N | 2000 | 11 |  |  |  | N |  | N |  | N |  | N |  | Y | bar: Y to BIT
23279 | 55654 | UN12 | S | GT | 43.8 | 37.23 | 42.92 | Y: Y; Y: Y; BIT: NG; RR: PL |  |  | OP |  | N | N | 2001 | 11 |  |  |  | N |  | N |  | N |  | N |  | Y
23279 | 55654 | UN13 | S | GT | 43.8 | 37.23 | 42.92 | Y: Y; Y: Y; BIT: NG; RR: PL |  |  | OP |  | N | N | 2001 | 11 |  |  |  | N |  | N |  | N |  | N |  | Y
23330 | 10250 | GEN1 | S | ST | 13.6 | 10 | 10.5 | BIT: MSW; RR: TK |  |  | OP |  | N | N | 1987 | 3 |  |  |  | N |  | N |  | Y | 87-245-001 | N |  | N
23476 | 10072 | GEN1 | S | ST | 20 | 18.8 | 18.8 | [10 empty] | OP |  | N | N | 1982 | 10 |  |  | 0 | N |  | N |  | Y | 92-52-000 | N |  | N | bar: BIT to RR; PL
23476 | 10187 | GEN1 | S | ST | 10 | 8.9 | 8.9 | [10 empty] | OP |  | N | N | 1985 | 5 |  |  | 0 | N |  | N |  | Y | 84-180-001 | N |  | N | bar: BIT to RR; PL
23576 | 50545 | GEN1 | S | HY | 7.4 | 7.03 | 6.81 | Y: Y; Y: Y; BIT: WAT |  |  | OP |  | N | N | 1981 | 7 |  |  | 0 | N |  | N |  | Y | 01-25-000 | N |  | N
23576 | 50545 | GEN2 | S | HY | 7.4 | 7.03 | 6.81 | Y: Y; Y: Y; BIT: WAT |  |  | OP |  | N | N | 1981 | 7 |  |  | 0 | N |  | N |  | Y | 80-1-000 | N |  | N
23588 | 55141 | CT1 | S | GT | 165 | 165 | 170 | [10 empty] | OP |  | N | N | 2001 | 5 |  |  |  | N |  | N |  | N |  | Y | 99-210-000 | N | bar: BIT to RR
23588 | 55141 | CT2 | S | GT | 165 | 165 | 170 | [10 empty] | OP |  | N | N | 2001 | 5 |  |  |  | N |  | N |  | N |  | Y | 99-210-000 | N | bar: BIT to RR
23588 | 55141 | CT3 | S | GT | 165 | 165 | 170 | [10 empty] | OP |  | N | N | 2001 | 5 |  |  |  | N |  | N |  | N |  | Y | 99-210-000 | N | bar: BIT to RR
23598 | 50191 | TG1 | S | ST | 7.5 | 7.5 | 7.5 |  |  | BLQ | PL | NG | TK | RFO | DFO |  |  | SB |  | N | N | 1949 | 1 |  |  | 0 | Y |  | N |  | N |  | N |  | N
23598 | 50191 | TG2 | S | ST | 5 | 5 | 5 |  |  | BLQ | PL | NG | TK | RFO | DFO |  |  | SB |  | Y | Y | 1949 | 1 |  |  | 0 | Y |  | N |  | N |  | N |  | N
23598 | 50191 | TG3 | S | ST | 12.5 | 12.5 | 12.5 |  |  | BLQ | PL | NG | TK | RFO | DFO |  |  | OP |  | Y | Y | 1953 | 1 |  |  | 0 | Y |  | N |  | N |  | N |  | N
23598 | 50191 | TG4 | S | ST | 40 | 30 | 30 |  |  | BLQ | PL | NG | TK | RFO | DFO |  |  | OP |  | Y | Y | 1980 | 1 |  |  |  | Y |  | N |  | N |  | N |  | N
23693 | 335 | 0001 | S | ST | 215 | 215 | 215 | [10 empty] | SB |  | N | N | 1958 | 6 |  |  |  | N |  | N |  | N |  | N |  | Y | bar: BIT to RR
23693 | 335 | 0002 | S | ST | 215 | 215 | 215 | [10 empty] | OP |  | N | N | 1958 | 12 |  |  |  | N |  | N |  | N |  | N |  | Y | bar: BIT to RR
23693 | 335 | 0005 | S | GT | 133 | 133 | 133 | [10 empty] | SB |  | N | N | 1969 | 4 |  |  |  | N |  | N |  | N |  | N |  | Y | bar: BIT to RR
23815 | 50244 | GEN8 | S | ST | 7.5 | 7.5 | 7.5 |  |  | BIT | RR | BLQ | PL | RFO | WDS |  |  | OP |  | Y | N | 1937 | 1 |  |  | 0 | N |  | N |  | N |  | N |  | Y
23815 | 50244 | GEN9 | S | ST | 7.5 | 7.5 | 7.5 |  |  | BIT | RR | BLQ | PL | RFO | WDS |  |  | OP |  | Y | N | 1941 | 1 |  |  | 0 | N |  | N |  | N |  | N |  | Y
23815 | 50244 | GN10 | S | ST | 7.5 | 7.5 | 7.5 |  |  | BIT | RR | BLQ | PL | RFO | WDS |  |  | OP |  | Y | N | 1946 | 1 |  |  | 0 | N |  | N |  | N |  | N |  | Y
23815 | 50244 | GN11 | S | ST | 7.5 | 7.5 | 7.5 |  |  | BIT | RR | BLQ | PL | RFO | WDS |  |  | OP |  | Y | N | 1949 | 1 |  |  | 0 | N |  | N |  | N |  | N |  | Y
23815 | 50244 | GN12 | S | ST | 10 | 10 | 10 |  |  | BIT | RR | BLQ | PL | RFO | WDS |  |  | OP |  | Y | N | 1952 | 1 |  |  | 0 | N |  | N |  | N |  | N |  | Y
23815 | 50244 | GN13 | S | ST | 12.5 | 12.5 | 12.5 |  |  | BIT | RR | BLQ | PL | RFO | WDS |  |  | OP |  | Y | N | 1979 | 6 |  |  | 0 | N |  | N |  | N |  | N |  | Y
23913 | 55064 | UNT1 | W | GT | 126.9 | 110.7 | 126 | [10 empty] | OP |  | Y | N | 1999 | 6 |  |  |  | N |  | Y | 98-57-000 | N |  | N |  | N | bar: BIT to RR
23913 | 55064 | UNT2 | W | GT | 126.9 | 110.7 | 126 | [10 empty] | OP |  | Y | N | 1999 | 6 |  |  |  | N |  | Y | 98-57-000 | N |  | N |  | N | bar: BIT to RR
23931 | 50956 | GEN1 | S | ST | 19 | 19 | 19 |  |  | BIT | CV | BLQ | PL | WDS | SLW | TDF |  | OP |  | Y | N | 1954 | 5 |  |  | 0 | Y |  | N |  | N |  | N |  | N
23931 | 50956 | GEN2 | S | ST | 19.2 | 20 | 20 |  |  | BIT | CV | BLQ | PL | WDS | SLW | TDF |  | OP |  | Y | N | 1954 | 7 |  |  | 0 | Y |  | N |  | N |  | N |  | N
23931 | 50956 | GEN3 | S | ST | 25 | 27 | 27 |  |  | BLQ | CV | WDS | PL | SLW | TDF | NG |  | OP |  | Y | N | 1957 | 7 |  |  | 0 | Y |  | N |  | N |  | N |  | N
23955 | 50087 | GEN1 | S | ST | 2.5 | 1 | 1 | BIT: RFO; RR: TK; NG: NG; PL: PL |  |  | OP |  | Y | N | 1974 | 4 |  |  | 0 | N |  | Y | 81-14-000 | N |  | N |  | N
23955 | 50087 | GEN2 | S | ST | 2.5 | 1 | 1 | BIT: RFO; RR: TK; NG: NG; PL: PL |  |  | OP |  | Y | N | 1974 | 4 |  |  | 0 | N |  | Y | 81-14-000 | N |  | N |  | N
24008 | 54950 | 001 | S | ST | 1.5 | 0.5 | 1.2 | BIT: NG; RR: PL; NG: DFO; PL: TK |  |  | SB |  | Y | N | 1950 | 1 |  |  |  | Y |  | N |  | N |  | N |  | N
24008 | 54950 | 002 | S | ST | 1.5 | 1.4 | 1.41 | Y | Y | NG | PL | DFO | TK |  |  |  |  | OS |  | Y | N | 1950 | 1 |  |  |  | Y |  | N |  | N |  | N |  | N
24008 | 54950 | 003 | S | ST | 2.5 | 1.5 | 2 | BIT: NG; RR: PL; NG: DFO; PL: TK |  |  | SB |  | Y | N | 1960 | 1 |  |  |  | Y |  | N |  | N |  | N |  | N
24010 | 50089 | S-17 | S | IC | 1.5 | 1.4 | 1.4 | [10 empty] | OP |  | Y | Y | 1987 | 9 |  |  | 0 | N |  | Y | 86-11-000 | N |  | N |  | N | bar: BIT to RR
24031 | 55052 | 620 | S | IC | 0.3 | 0.29 | 0.3 | Y: Y; Y: Y; BIT: NG; RR: PL |  |  | OP |  | N | N | 1981 | 1 |  |  |  | N |  | N |  | N |  | N |  | Y
24031 | 55052 | 621 | S | IC | 0.3 | 0.29 | 0.3 | Y: Y; Y: Y; BIT: NG; RR: PL |  |  | OP |  | N | N | 1981 | 1 |  |  |  | N |  | N |  | N |  | N |  | Y
24031 | 55052 | 622 | S | IC | 0.5 | 0.49 | 0.49 | Y: Y; Y: Y; BIT: NG; RR: PL |  |  | OP |  | N | N | 1986 | 1 |  |  |  | N |  | N |  | N |  | N |  | Y
24031 | 55052 | 623 | S | IC | 0.5 | 0.49 | 0.49 | Y: Y; Y: Y; BIT: NG; RR: PL |  |  | SB |  | N | N | 1986 | 1 |  |  |  | N |  | N |  | N |  | N |  | Y
24033 | 55178 | CT-1 | J | CT | 206 | 160 | 190 | [10 empty] | OP |  | N | N | 2001 | 6 |  |  |  | N |  | N |  | N |  | Y | 99-141-000 | N | bar: BIT to RR
24033 | 55178 | CT-2 | J | CT | 206 | 160 | 190 | [10 empty] | OP |  | N | N | 2001 | 6 |  |  |  | N |  | N |  | N |  | Y | 99-141-000 | N | bar: BIT to RR
24121 | 55391 | 01 | S | GT | 187 | 155 | 183.26 |  | Y | NG | PL | DFO | TK |  |  |  |  | OP |  | N | N | 2001 | 6 |  |  |  | N |  | N |  | N |  | Y | 99-48-00 | N
24121 | 55391 | 02 | S | GT | 187 | 152 | 183.26 |  | Y | NG | PL | DFO | TK |  |  |  |  | OP |  | N | N | 2001 | 6 |  |  |  | N |  | N |  | N |  | Y | 99-48-00 | N
24121 | 55391 | 03 | S | GT | 187 | 155 | 183.26 |  | Y | NG | PL | DFO | TK |  |  |  |  | OP |  | N | N | 2001 | 6 |  |  |  | N |  | N |  | N |  | Y | 99-48-00 | N
24202 | 50978 | GEN1 | S | CT | 48.8 | 36 | 42 | BIT: NG; RR: PL; NG: DFO; PL: TK |  |  | SB |  | N | N | 1993 | 7 |  |  | 0 | N |  | N |  | N |  | N |  | Y
24202 | 50978 | GEN2 | S | CT | 48.8 | 36 | 42 | BIT: NG; RR: PL; NG: DFO; PL: TK |  |  | SB |  | N | N | 1993 | 7 |  |  | 0 | N |  | N |  | N |  | N |  | Y
24202 | 50978 | GEN3 | S | CA | 27.7 | 24 | 25 | [10 empty] | SB |  | N | N | 1993 | 7 |  |  | 0 | N |  | N |  | N |  | N |  | Y | bar: BIT
24205 | 54374 | NO1 | S | ST | 0.4 | 0.4 | 0.4 | BIT: DFO; RR: tk |  |  | OP |  | N | N | 1925 | 1 |  |  |  | Y |  | N |  | N |  | N |  | N
24205 | 54374 | NO2 | S | ST | 0.4 | 0.4 | 0.4 | BIT: DFO; RR: tk |  |  | OP |  | N | N | 1925 | 1 |  |  |  | Y |  | N |  | N |  | N |  | N
24205 | 54374 | NO3 | S | ST | 1.3 | 1.3 | 1.3 | BIT: DFO; RR: tk |  |  | OP |  | N | N | 1954 | 1 |  |  |  | Y |  | N |  | N |  | N |  | N
24205 | 54374 | NO5 | S | IC | 1.1 | 1.1 | 1.1 | BIT: DFO; RR: tk |  |  | SB |  | N | N | 1955 | 1 |  |  |  | Y |  | N |  | N |  | N |  | N
24206 | 54690 | 2250 | S | ST | 2.2 | 2.2 | 2.2 | BIT: BIT; RR: RR; PL: PL |  |  | OP |  | Y | N | 1948 | 10 |  |  | 0 | Y |  | N |  | N |  | N |  | N
24206 | 54690 | 500 | S | ST | 0.5 | 0.5 | 0.5 | BIT: BIT; RR: RR; NG: NG; PL: PL |  |  | SB |  | Y | N | 1950 | 10 |  |  | 0 | Y |  | N |  | N |  | N |  | N
24206 | 54690 | 6500 | S | ST | 6 | 6 | 6 | BIT: BIT; RR: RR; NG: NG; PL: PL |  |  | OP |  | Y | N | 1968 | 10 |  |  | 0 | Y |  | N |  | N |  | N |  | N
24210 | 52168 | GEN1 | S | ST | 6 | 5.58 | 5.64 | Y: Y; Y: Y; BIT: RFO; NG: NG |  |  | OS |  | N | N | 1969 | 1 |  |  |  | N |  | N |  | N |  | N |  | Y
24211 | 124 | GT2 | S | GT | 85 | 72.2 | 83.3 | [10 empty] | OP |  | N | N | 2001 | 6 |  |  |  | N |  | N |  | N |  | N |  | N | bar: BIT to RR
24211 | 126 | GT1 | S | GT | 27 | 24 | 24 | BIT: NG; RR: PL; NG: DFO; PL: RR |  |  | OP |  | N | N | 1972 | 12 |  |  |  | N |  | N |  | N |  | N |  | N
24211 | 126 | GT2 | S | GT | 27 | 25 | 25 | BIT: NG; RR: PL; NG: DFO; PL: RR |  |  | OP |  | N | N | 1972 | 12 |  |  |  | N |  | N |  | N |  | N |  | N
24211 | 126 | ST1 | S | ST | 108.8 | 81 | 81 | BIT: NG; RR: PL; NG: RFO; PL: RR |  |  | OP |  | N | N | 1958 | 12 |  |  |  | N |  | N |  | N |  | N |  | N
24211 | 126 | ST2 | S | ST | 108.8 | 81 | 81 | BIT: NG; RR: PL; NG: RFO; PL: RR |  |  | OP |  | N | N | 1960 | 10 |  |  |  | N |  | N |  | N |  | N |  | N
24211 | 126 | ST3 | S | ST | 113.6 | 105 | 105 | BIT: NG; RR: PL; NG: RFO; PL: RR |  |  | OP |  | N | N | 1962 | 6 |  |  |  | N |  | N |  | N |  | N |  | N
24211 | 126 | 4 | S | ST | 173.3 | 156 | 156 | BIT: SUB; RR: RR; NG: NG; PL: PL |  |  | OP |  | N | N | 1967 | 7 |  |  |  | N |  | N |  | N |  | N |  | N
24211 | 6088 | 1 | S | GT | 27 | 25 | 25 | BIT: NG; RR: PL; NG: DFO; PL: TK |  |  | OP |  | N | N | 1972 | 12 |  |  |  | N |  | N |  | N |  | N |  | N
24211 | 6088 | 2 | S | GT | 27 | 25 | 25 | BIT: NG; RR: PL; NG: DFO; PL: TK |  |  | OP |  | N | N | 1972 | 12 |  |  |  | N |  | N |  | N |  | N |  | N
24211 | 6088 | 3 | S | GT | 27 | 23 | 23 | BIT: NG; RR: PL; NG: DFO; PL: TK |  |  | OP |  | N | N | 1972 | 12 |  |  |  | N |  | N |  | N |  | N |  | N
24211 | 6088 | 5 | S | GT | 26.8 | 23 | 26 | Y: Y; Y: Y; BIT: NG; RR: PL |  |  | OP |  | N | N | 2001 | 7 |  |  |  | N |  | N |  | N |  | N |  | N
24211 | 8223 | 1 | S | ST | 424.8 | 400 | 400 | BIT: SUB; RR: RR |  |  | OP |  | N | N | 1985 | 6 |  |  |  | N |  | N |  | N |  | N |  | N
24211 | 8223 | 2 | S | ST | 424.8 | 400 | 400 | BIT: SUB; RR: RR |  |  | OP |  | N | N | 1990 | 6 |  |  |  | N |  | N |  | N |  | N |  | N
24263 | 52017 | ST1 | S | ST | 1.5 | 1.5 | 1.5 | BIT: BIT; RR: WA |  |  | OS |  | Y | N | 1962 | 6 |  |  | 0 | Y |  | N |  | N |  | N |  | N
24263 | 52017 | ST2 | S | ST | 2.5 | 2.5 | 2.5 | BIT: BIT; RR: WA |  |  | OP |  | Y | N | 1950 | 6 |  |  | 0 | Y |  | N |  | N |  | N |  | N
24457 | 50292 | GEN1 | S | CT | 33.7 | 22.2 | 23.8 | BIT: NG; RR: PL; NG: DFO; PL: TK |  |  | OP |  | Y | N | 1989 | 8 |  |  | 0 | N |  | Y | 87-497-000 | N |  | N |  | N
24457 | 50292 | GEN2 | S | CT | 33.7 | 22.2 | 23.8 | BIT: NG; RR: PL; NG: DFO; PL: TK |  |  | OP |  | Y | N | 1989 | 8 |  |  | 0 | N |  | Y | 87-497-000 | N |  | N |  | N
24457 | 50292 | GEN3 | S | CA | 16.2 | 10.6 | 11.4 | [10 empty] | OP |  | Y | N | 1989 | 8 |  |  | 0 | N |  | Y | 87-497-000 | N |  | N |  | N | bar: BIT
24457 | 50292 | GEN4 | S | IC | 0.4 | 0.4 | 0.4 | Y: Y; BIT: DFO; RR: TK |  |  | SB |  | N | N | 1989 | 8 |  |  | 0 | N |  | N |  | N |  | N |  | Y
24508 | 50109 | GEN1 | J | CT | 80 | 77.5 | 88.7 | BIT: DFO; RR: TK; NG: NG; PL: PL |  |  | OP |  | Y | N | 1989 | 7 |  |  |  | N |  | Y | 88-295-000 | N |  | N |  | N
24508 | 50109 | GEN2 | J | CT | 80 | 77.5 | 88.7 | BIT: DFO; RR: TK; NG: NG; PL: PL |  |  | OP |  | Y | N | 1989 | 7 |  |  |  | N |  | Y | 88-295-000 | N |  | N |  | N
24508 | 50109 | GEN3 | J | CA | 90 | 78 | 78 | [10 empty] | OP |  | Y | N | 1989 | 12 |  |  |  | N |  | Y | 88-295-000 | N |  | N |  | N | bar: BIT
24536 | 55184 | UN-A | S | GT | 3 | 2.8 | 3 | [10 empty] | OP |  | Y | N | 1989 | 7 |  |  |  | Y |  | N |  | N |  | N |  | N | bar: BIT to RR
24536 | 55184 | UN-B | S | GT | 3.2 | 2.8 | 3 | [10 empty] | OP |  | Y | N | 1989 | 7 |  |  |  | Y |  | N |  | N |  | N |  | N | bar: BIT to RR
24540 | 55185 | GENA | S | GT | 3 | 2.7 | 3 | [10 empty] | SB |  | Y | N | 1989 | 9 |  |  |  | Y |  | N |  | N |  | N |  | N | bar: BIT to RR
24540 | 55185 | GENB | S | GT | 3 | 2.7 | 3 | [10 empty] | SB |  | Y | N | 1989 | 9 |  |  |  | Y |  | N |  | N |  | N |  | N | bar: BIT to RR
24540 | 55185 | GENC | S | GT | 3 | 2.7 | 3 | [10 empty] | SB |  | Y | N | 1989 | 9 |  |  |  | Y |  | N |  | N |  | N |  | N | bar: BIT to RR
24591 | 50425 | GEN1 | S | ST | 7.5 | 2.5 | 3.5 | BIT: RFO; RR: TK; PL: PL |  |  | OP |  | Y | N | 1978 | 2 |  |  | 0 | Y |  | N |  | N |  | N |  | N
24591 | 50425 | GEN2 | S | ST | 0.7 | 0.3 | 0.3 | BIT: RFO; RR: TK |  |  | SB |  | Y | N | 1988 | 9 |  |  | 0 | Y |  | N |  | N |  | N |  | N
24591 | 50425 | GEN3 | S | IC | 1 | 0.3 | 0.3 | BIT: DFO; RR: TK |  |  | SB |  | Y | N | 1978 | 2 |  |  | 0 | Y |  | N |  | N |  | N |  | N
24636 | 54538 | MAG1 | J | GT | 180 | 150.4 | 150.4 | BIT: NG; RR: TK; NG: DFO; PL: PL |  |  | OP |  | N | N | 1994 | 4 |  |  |  | N |  | N |  | N |  | Y | 93-3-00 | N
24636 | 54538 | MAG2 | J | GT | 180 | 147.8 | 147.8 | BIT: NG; RR: TK; NG: DFO; PL: PL |  |  | OP |  | N | N | 1994 | 4 |  |  |  | N |  | N |  | N |  | Y | 93-3-00 | N
24793 | 50351 | 1 | S | HY | 4.3 | 4.3 | 4.3 | BIT: WAT |  |  | OP |  | N | N | 1987 | 12 |  |  | 0 | N |  | N |  | Y | 86-713-000 | N |  | N
24793 | 50414 | 1 | S | HY | 3.4 | 3.4 | 3.4 | BIT: WAT |  |  | OP |  | N | N | 1986 | 12 |  |  | 0 | N |  | N |  | Y | 85-230-000 | N |  | N
24900 | 50371 | MI34 | S | ST | 40.5 | 28.6 | 27.2 | BIT: OTH; RR: TK; PL: RR |  |  | OP |  | Y | N | 1988 | 11 |  |  | 0 | N |  | Y | 87-344-000 | N |  | N |  | N
24979 | 50315 | 1100 | S | HY | 1 | 0.95 | 0.92 | Y: Y; Y: Y; BIT: WAT |  |  | OP |  | N | N | 1982 | 3 |  |  | 0 | N |  | N |  | Y | NA | N |  | N
24979 | 50315 | 2600 | S | HY | 0.6 | 0.57 | 0.55 | Y: Y; Y: Y; BIT: WAT |  |  | SB |  | N | N | 1984 | 10 |  |  | 0 | N |  | N |  | Y | NA | N |  | N
25000 | 50024 | 50MW | S | GT | 55.3 | 42 | 49.2 | BIT: DFO; RR: TK |  |  | SB |  | N | N | 1984 | 4 |  |  | 0 | N |  | N |  | N |  | N |  | Y
25049 | 10388 | 1 | S | IC | 0.5 | 0.5 | 5 | BIT: LFG; RR: PL |  |  | OP |  | N | N | 1984 | 9 |  |  | 0 | N |  | N |  | Y | 83-207-000 | N |  | N
25049 | 10388 | 2 | S | IC | 0.5 | 0.5 | 0.5 | BIT: LFG; RR: PL |  |  | OP |  | N | N | 1984 | 9 |  |  | 0 | N |  | N |  | Y | 83-207-000 | N |  | N
25049 | 10388 | 3 | S | IC | 0.5 | 0.5 | 0.5 | BIT: LFG; RR: PL |  |  | OP |  | N | N | 1984 | 9 |  |  | 0 | N |  | N |  | Y | 83-207-000 | N |  | N
25049 | 10388 | 4 | S | IC | 0.5 | 0.5 | 0.5 | BIT: LFG; RR: PL |  |  | OP |  | N | N | 1984 | 9 |  |  | 0 | N |  | N |  | Y | 83-207-000 | N |  | N
25049 | 10389 | 1 | S | IC | 1.1 | 1 | 1 | BIT: LFG; RR: PL |  |  | OP |  | N | N | 1989 | 12 |  |  | 0 | N |  | N |  | Y | 83-207-000 | N |  | N
25049 | 10389 | 2 | S | IC | 1.1 | 1 | 1 | BIT: LFG; RR: PL |  |  | OP |  | N | N | 1989 | 12 |  |  | 0 | N |  | N |  | Y | 83-207-000 | N |  | N
25049 | 10389 | 3 | S | IC | 1.1 | 1 | 1 | BIT: LFG; RR: PL |  |  | OP |  | N | N | 1989 | 12 |  |  | 0 | N |  | N |  | Y | 83-207-000 | N |  | N
25049 | 10390 | 1 | S | IC | 0.5 | 0.5 | 0.5 | BIT: LFG; RR: PL |  |  | OP |  | N | N | 1983 | 10 |  |  | 0 | N |  | N |  | Y | 83-138-000 | N |  | N
25049 | 10390 | 2 | S | IC | 0.5 | 0.5 | 0.5 | BIT: LFG; RR: PL |  |  | OP |  | N | N | 1983 | 10 |  |  | 0 | N |  | N |  | Y | 83-138-000 | N |  | N
25049 | 10390 | 3 | S | IC | 0.5 | 0.5 | 0.5 | BIT: LFG; RR: PL |  |  | OP |  | N | N | 1983 | 10 |  |  | 0 | N |  | N |  | Y | 83-183-000 | N |  | N
25049 | 10390 | 4 | S | IC | 1.1 | 1 | 1 | BIT: LFG; RR: PL |  |  | SB |  | N | N | 1987 | 5 |  |  | 0 | N |  | N |  | Y | 83-138-000 | N |  | N
25049 | 10391 | 1 | S | IC | 0.5 | 0.5 | 0.5 | BIT: LFG; RR: PL |  |  | OP |  | N | N | 1982 | 12 |  |  | 0 | N |  | N |  | Y | 83-208-000 | N |  | N
25049 | 10391 | 2 | S | IC | 0.5 | 0.5 | 0.5 | BIT: LFG; RR: PL |  |  | OP |  | N | N | 1982 | 12 |  |  | 0 | N |  | N |  | Y | 83-208-000 | N |  | N
25049 | 10391 | 3 | S | IC | 0.5 | 0.5 | 0.5 | BIT: LFG; RR: PL |  |  | OP |  | N | N | 1982 | 12 |  |  | 0 | N |  | N |  | Y | 83-208-000 | N |  | N
25049 | 10391 | 4 | S | IC | 0.5 | 0.5 | 0.5 | BIT: LFG; RR: PL |  |  | OP |  | N | N | 1982 | 12 |  |  | 0 | N |  | N |  | Y | 83-208-000 | N |  | N
25049 | 10392 | 1 | S | IC | 0.8 | 0.7 | 0.7 | BIT: LFG; RR: PL |  |  | OP |  | N | N | 1985 | 12 |  |  | 0 | N |  | N |  | Y | 85-675-000 | N |  | N
25049 | 10392 | 2 | S | IC | 0.8 | 0.7 | 0.7 | BIT: LFG; RR: PL |  |  | OP |  | N | N | 1985 | 12 |  |  | 0 | N |  | N |  | Y | 85-675-000 | N |  | N
25049 | 10395 | GEN1 | S | ST | 20 | 17 | 17 | BIT: LFG; RR: PL; NG: NG |  |  | OP |  | N | N | 1989 | 1 |  |  | 0 | N |  | N |  | Y | 88-389-000 | N |  | N
25049 | 55584 | 1 | S | IC | 1 | 0.9 | 0.9 | BIT: LFG; RR: PL |  |  | OP |  | N | N | 1997 | 2 |  |  |  | N |  | N |  | Y | 92-131-000 | N |  | N
25049 | 55584 | 2 | S | IC | 1 | 0.9 | 0.9 | BIT: LFG; RR: PL |  |  | OP |  | N | N | 1997 | 2 |  |  |  | N |  | N |  | Y | 92-131-000 | N |  | N
25049 | 55584 | 3 | S | IC | 1 | 0.9 | 0.9 | BIT: LFG; RR: PL |  |  | OP |  | N | N | 1997 | 2 |  |  |  | N |  | N |  | Y | 92-131-000 | N |  | N
25049 | 55584 | 4 | S | IC | 1 | 0.9 | 0.9 | BIT: LFG; RR: PL |  |  | OP |  | N | N | 1997 | 2 |  |  |  | N |  | N |  | Y | 92-131-000 | N |  | N
25049 | 55584 | 5 | S | IC | 1 | 0.9 | 0.9 | BIT: LFG; RR: PL |  |  | OP |  | N | N | 1997 | 2 |  |  |  | N |  | N |  | Y | 92-131-000 | N |  | N
25049 | 55584 | 6 | S | IC | 1 | 0.9 | 0.9 | BIT: LFG; RR: PL |  |  | OP |  | N | N | 1997 | 2 |  |  |  | N |  | N |  | Y | 92-131-000 | N |  | N
25049 | 55585 | 1 | S | IC | 1 | 0.9 | 0.9 | BIT: LFG; RR: PL |  |  | OP |  | N | N | 2000 | 2 |  |  |  | N |  | N |  | Y | 97-142-000 | N |  | N
25049 | 55585 | 2 | S | IC | 1 | 0.9 | 0.9 | BIT: LFG; RR: PL |  |  | OP |  | N | N | 2000 | 2 |  |  |  | N |  | N |  | Y | 97-142-000 | N |  | N
25049 | 55585 | 3 | S | IC | 1 | 0.9 | 0.9 | BIT: LFG; RR: PL |  |  | OP |  | N | N | 2000 | 2 |  |  |  | N |  | N |  | Y | 97-142-000 | N |  | N
25049 | 55586 | 1 | S | IC | 1 | 0.9 | 0.9 | BIT: LFG; RR: PL |  |  | OP |  | N | N | 1997 | 4 |  |  |  | N |  | N |  | Y | 92-132-000 | N |  | N
25049 | 55586 | 2 | S | IC | 1 | 0.9 | 0.9 | BIT: LFG; RR: PL |  |  | SB |  | N | N | 1997 | 4 |  |  |  | N |  | N |  | Y | 92-132-000 | N |  | N
25049 | 55586 | 3 | S | IC | 1 | 0.9 | 0.9 | BIT: LFG; RR: PL |  |  | OP |  | N | N | 1997 | 4 |  |  |  | N |  | N |  | Y | 92-132-000 | N |  | N
25049 | 55587 | 1 | S | IC | 1 | 0.9 | 0.9 | BIT: LFG; RR: PL |  |  | OP |  | N | N | 1993 | 8 |  |  |  | N |  | N |  | Y | 92-210-000 | N |  | N
25049 | 55587 | 2 | S | IC | 1 | 0.9 | 0.9 | BIT: LFG; RR: PL |  |  | OP |  | N | N | 1993 | 8 |  |  |  | N |  | N |  | Y | 92-210-00 | N |  | N
25049 | 55587 | 3 | S | IC | 1 | 0.9 | 0.9 | BIT: LFG; RR: PL |  |  | OS |  | N | N | 1993 | 8 |  |  |  | N |  | N |  | Y | 92-210-000 | N |  | N
25049 | 55588 | 1 | S | IC | 1 | 0.9 | 0.9 | BIT: LFG; RR: PL |  |  | OP |  | N | N | 1996 | 12 |  |  |  | N |  | N |  | Y | 95-280-000 | N |  | N
25049 | 55588 | 2 | S | IC | 1 | 0.9 | 0.9 | BIT: LFG; RR: PL |  |  | OP |  | N | N | 1996 | 12 |  |  |  | N |  | N |  | Y | 95-280-000 | N |  | N
25049 | 55588 | 3 | S | IC | 1 | 0.9 | 0.9 | BIT: LFG; RR: PL |  |  | OP |  | N | N | 1996 | 12 |  |  |  | N |  | N |  | Y | 95-280-000 | N |  | N
25049 | 55589 | 1 | S | IC | 1 | 0.9 | 0.9 | BIT: LFG; RR: PL |  |  | OP |  | N | N | 2000 | 7 |  |  |  | N |  | N |  | Y | 92-130-000 | N |  | N
25049 | 55589 | 2 | S | IC | 1 | 0.9 | 0.9 | BIT: LFG; RR: PL |  |  | OP |  | N | N | 2000 | 7 |  |  |  | N |  | N |  | Y | 92-130-000 | N |  | N
25049 | 55589 | 3 | S | GT | 5.3 | 4.4 | 4.8 | BIT: LFG; RR: PL |  |  | OP |  | N | N | 2000 | 7 |  |  |  | N |  | N |  | Y | 92-130-000 | N |  | N
25049 | 55590 | 1 | S | IC | 1 | 0.9 | 0.9 | BIT: LFG; RR: PL |  |  | OP |  | N | N | 1993 | 7 |  |  |  | N |  | N |  | Y | 92-128-000 | N |  | N
25049 | 55590 | 2 | S | IC | 1 | 0.9 | 0.9 | BIT: LFG; RR: PL |  |  | OP |  | N | N | 1993 | 7 |  |  |  | N |  | N |  | Y | 92-128-000 | N |  | N
25049 | 55595 | 1 | S | IC | 1 | 0.9 | 0.9 | BIT: LFG; RR: PL |  |  | OP |  | N | N | 1993 | 5 |  |  |  | N |  | N |  | Y | 92-119-003 | N |  | N
25049 | 55595 | 2 | S | IC | 1 | 0.9 | 0.9 | BIT: LFG; RR: PL |  |  | OP |  | N | N | 1993 | 5 |  |  |  | N |  | N |  | Y | 92-119-003 | N |  | N
25049 | 55595 | 3 | S | IC | 1 | 0.9 | 0.9 | BIT: LFG; RR: PL |  |  | OP |  | N | N | 1993 | 5 |  |  |  | N |  | N |  | Y | 92-119-003 | N |  | N
25049 | 55595 | 4 | S | IC | 1 | 0.9 | 0.9 | BIT: LFG; RR: PL |  |  | OP |  | N | N | 1993 | 5 |  |  |  | N |  | N |  | Y | 92-119-003 | N |  | N
25049 | 55595 | 5 | S | IC | 1 | 0.9 | 0.9 | BIT: LFG; RR: PL |  |  | OP |  | N | N | 1993 | 5 |  |  |  | N |  | N |  | Y | 92-119-003 | N |  | N
25049 | 55596 | 0001 | S | CT | 5 | 3.8 | 4.2 | BIT: LFG; RR: PL; NG: DFO; PL: TK |  |  | OP |  | N | N | 1996 | 6 |  |  |  | N |  | N |  | Y | 92-157-003 | N |  | N
25049 | 55596 | 0002 | S | CT | 5 | 3.8 | 4.2 | BIT: LFG; RR: PL; NG: DFO; PL: TK |  |  | OP |  | N | N | 1996 | 6 |  |  |  | N |  | N |  | Y | 92-157-003 | N |  | N
25049 | 55596 | 0003 | S | CT | 5 | 3.8 | 4.2 | BIT: LFG; RR: PL; NG: DFO; PL: TK |  |  | OP |  | N | N | 1996 | 6 |  |  |  | N |  | N |  | Y | 92-157-003 | N |  | N
25049 | 55596 | 0004 | S | CA | 10 | 7.6 | 8.4 | [10 empty] | OP |  | N | N | 1996 | 6 |  |  |  | N |  | N |  | Y | 92-157-003 | N |  | N | bar: BIT
25049 | 55597 | 1 | S | IC | 1 | 0.98 | 0.99 | Y: Y; Y: Y; BIT: LFG; RR: PL |  |  | OP |  | N | N | 1995 | 2 |  |  |  | N |  | N |  | Y | 94-038-000 | N |  | N
25049 | 55597 | 2 | S | IC | 1 | 0.98 | 0.99 | Y: Y; Y: Y; BIT: LFG; RR: PL |  |  | OP |  | N | N | 1995 | 2 |  |  |  | N |  | N |  | Y | 94-038-000 | N |  | N
25049 | 55597 | 3 | S | IC | 1 | 0.98 | 0.99 | Y: Y; Y: Y; BIT: LFG; RR: PL |  |  | OP |  | N | N | 1995 | 2 |  |  |  | N |  | N |  | Y | 94-038-000 | N |  | N
25049 | 55598 | 1 | S | CT | 5 | 3.8 | 4.2 | BIT: LFG; RR: PL; NG: DFO; PL: TK |  |  | OP |  | N | N | 1996 | 4 |  |  |  | N |  | N |  | Y | 95-004-000 | N |  | N
25049 | 55598 | 2 | S | CT | 5 | 3.8 | 4.2 | BIT: LFG; RR: PL; NG: DFO; PL: TK |  |  | OP |  | N | N | 1996 | 4 |  |  |  | N |  | N |  | Y | 95-004-000 | N |  | N
25049 | 55598 | 3 | S | CA | 6.6 | 6 | 6.6 | [10 empty] | OP |  | N | N | 1996 | 4 |  |  |  | N |  | N |  | Y | 95-004-000 | N |  | N | bar: BIT
25049 | 55599 | 1 | S | GT | 5.3 | 4.3 | 4.8 | BIT: LFG; RR: PL; NG: DFO; PL: TK |  |  | OP |  | N | N | 1999 | 12 |  |  |  | N |  | N |  | Y | 97-133-000 | N |  | N
25062 | 54721 | 0001 | S | HY | 19.6 | 18.5 | 18.5 | BIT: WAT |  |  | OP |  | N | N | 1982 | 6 |  |  | 0 | N |  | N |  | N |  | Y | 01-53-000 | N
25104 | 55065 | GEN1 | J | CT | 174.2 | 163 | 162 | [10 empty] | OP |  | N | N | 1999 | 6 |  |  |  | N |  | N |  | N |  | Y | 97-81-000 | N | bar: BIT to RR
25104 | 55065 | GEN2 | J | CT | 174.2 | 163 | 162 | [10 empty] | OP |  | N | N | 1999 | 6 |  |  |  | N |  | N |  | N |  | Y | 97-81-000 | N | bar: BIT to RR
25104 | 55065 | GEN3 | J | CA | 172.6 | 160 | 152 | [10 empty] | OP |  | N | N | 2000 | 4 |  |  |  | N |  | N |  | N |  | Y | 97-81-000 | N | bar: BIT
25438 | 50393 | FR1 | S | HY | 15 | 15 | 5 | BIT: WAT |  |  | OP |  | N | N | 1986 | 1 |  |  | 0 | N |  | N |  | Y | NA | N |  | N
25438 | 50393 | M1 | S | HY | 8 | 8 | 7.36 | Y: Y; BIT: WAT |  |  | SB |  | N | N | 1985 | 7 |  |  | 0 | N |  | N |  | Y | NA | N |  | N
25438 | 50393 | RO1 | S | HY | 2 | 2 | 1 | BIT: WAT |  |  | OP |  | N | N | 1985 | 4 |  |  | 0 | N |  | N |  | Y | NA | N |  | N
25477 | 2124 | 1 | S | HY | 45.2 | 54.7 | 54.7 | BIT: WAT |  |  | OP |  | N | N | 1973 | 3 |  |  |  | N |  | N |  | N |  | N |  | N
25477 | 6141 | 1 | S | PS | 26.9 | 31 | 31 | BIT: WAT |  |  | OP |  | N | N | 1982 | 5 |  |  |  | N |  | N |  | N |  | N |  | N
25477 | 6141 | 2 | S | PS | 26.9 | 31 | 31 | BIT: WAT |  |  | OP |  | N | N | 1982 | 8 |  |  |  | N |  | N |  | N |  | N |  | N
25477 | 6141 | 3 | S | PS | 26.9 | 31 | 31 | BIT: WAT |  |  | OP |  | N | N | 1982 | 7 |  |  |  | N |  | N |  | N |  | N |  | N
25477 | 6141 | 4 | S | PS | 26.9 | 31 | 31 | BIT: WAT |  |  | OP |  | N | N | 1982 | 2 |  |  |  | N |  | N |  | N |  | N |  | N
25477 | 6141 | 5 | S | PS | 26.9 | 31 | 31 | BIT: WAT |  |  | OP |  | N | N | 1981 | 12 |  |  |  | N |  | N |  | N |  | N |  | N
25477 | 6141 | 6 | S | PS | 26.9 | 31 | 31 | BIT: WAT |  |  | OP |  | N | N | 1979 | 12 |  |  |  | N |  | N |  | N |  | N |  | N
25531 | 54445 | GEN1 | J | GT | 3 | 1.6 | 2.2 | [10 empty] | OP |  | N | N | 1992 | 2 |  |  |  | N |  | Y | 92-80-000 | N |  | N |  | N | bar: BIT to RR
25698 | 50318 | 38-1 | S | GT | 2.8 | 2.8 | 3.7 | BIT: NG; RR: PL; NG: DFO; PL: TK |  |  | OP |  | Y | N | 1986 | 11 |  |  | 0 | N |  | Y | 87-431-000 | N |  | N |  | N
25757 | 50602 | GEN1 | S | GT | 6.2 | 5.27 | 6.08 | [10 empty] | OS |  | N | N | 1987 | 2 |  |  | 0 | N |  | Y | 85-250-000 | N |  | N |  | N | bar: Y to BIT
25771 | 54303 | MF | S | HY | 0.1 | 0.1 | 0.09 | Y: Y; Y: Y; BIT: WAT |  |  | OP |  | N | N | 1990 | 4 |  |  | 0 | N |  | N |  | Y | NA | N |  | N
25771 | 54303 | U1 | S | HY | 1.3 | 1.24 | 1.2 | Y: Y; Y: Y; BIT: WAT |  |  | OP |  | N | N | 1990 | 8 |  |  | 0 | N |  | N |  | Y | NA | N |  | N
25771 | 54303 | U2 | S | HY | 0.8 | 0.76 | 0.74 | Y: Y; Y: Y; BIT: WAT |  |  | OP |  | N | N | 1990 | 8 |  |  | 0 | N |  | N |  | Y | NA | N |  | N
25771 | 54303 | 5M | S | HY | 0.2 | 0.19 | 0.18 | Y: Y; Y: Y; BIT: WAT |  |  | OP |  | N | N | 1990 | 11 |  |  | 0 | N |  | N |  | Y | NA | N |  | N
25771 | 55860 | MF | S | HY | 0.6 | 0.57 | 0.55 | Y: Y; Y: Y; BIT: WAT |  |  | OP |  | N | N | 1990 | 4 |  |  |  | N |  | N |  | N |  | N |  | Y
25771 | 55860 | UI | S | HY | 1.3 | 1.24 | 1.2 | Y: Y; Y: Y; BIT: WAT |  |  | OP |  | N | N | 1990 | 8 |  |  |  | N |  | N |  | N |  | N |  | Y
25771 | 55860 | U2 | S | HY | 0.8 | 0.76 | 0.74 | Y: Y; Y: Y; BIT: WAT |  |  | OP |  | N | N | 1990 | 8 |  |  |  | N |  | N |  | N |  | N |  | Y
25835 | 50105 | GPS1 | S | HY | 0.9 | 0 | 0.83 | Y: Y; BIT: WAT |  |  | OS |  | N | N | 1985 | 4 |  |  | 0 | N |  | N |  | Y | 84-86-000 | N |  | N
25835 | 50105 | GPS2 | S | HY | 0.9 | 0 | 0.9 | BIT: WAT |  |  | OS |  | N | N | 1985 | 4 |  |  | 0 | N |  | N |  | Y | 84-86-000 | N |  | N
25835 | 50105 | GPS3 | S | HY | 0.9 | 0 | 0.9 | BIT: WAT |  |  | OS |  | N | N | 1985 | 4 |  |  | 0 | N |  | N |  | Y | 84-86-000 | N |  | N
25835 | 50105 | GPS4 | S | HY | 0.9 | 0 | 0.9 | BIT: WAT |  |  | OS |  | N | N | 1985 | 4 |  |  | 0 | N |  | N |  | Y | 84-86-000 | N |  | N
25835 | 50105 | GPS5 | S | HY | 0.9 | 0 | 0.9 | BIT: WAT |  |  | OS |  | N | N | 1985 | 4 |  |  | 0 | N |  | N |  | Y | 84-86-000 | N |  | N
25835 | 50105 | GPS6 | S | HY | 0.9 | 0 | 0.9 | BIT: WAT |  |  | OS |  | N | N | 1985 | 4 |  |  | 0 | N |  | N |  | Y | 84-86-000 | N |  | N
25915 | 238 | 1 | S | HY | 10 | 6.3 | 6.7 | BIT: WAT |  |  | OS | A198 | N | N | 1924 | 1 |  |  |  | N |  | N |  | N |  | N |  | N
25915 | 238 | 2 | S | HY | 10 | 0 | 0 | BIT: WAT |  |  | OS | A198 | N | N | 1924 | 1 |  |  |  | N |  | N |  | N |  | N |  | N
25983 | 50142 | GEN1 | S | IC | 1.2 | 1.17 | 1.18 | Y: Y; Y: Y; BIT: NG; RR: PL |  |  | SB |  | N | N | 1986 | 9 |  |  | 0 | N |  | Y | 84-381-000 | N |  | N |  | N
25983 | 50142 | GEN2 | S | IC | 1.2 | 1.17 | 1.18 | Y: Y; Y: Y; BIT: NG; RR: PL |  |  | SB |  | N | N | 1986 | 9 |  |  | 0 | N |  | Y | 84-382-000 | N |  | N |  | N
25983 | 50142 | GEN3 | S | IC | 1 | 0.98 | 0.99 | Y: Y; Y: Y; BIT: NG; RR: PL |  |  | SB |  | N | N | 1986 | 9 |  |  | 0 | N |  | Y | 84-382-000 | N |  | N |  | N
25983 | 50142 | GEN4 | S | IC | 1.2 | 1.17 | 1.18 | Y: Y; Y: Y; BIT: NG; RR: PL |  |  | SB |  | N | N | 1986 | 9 |  |  | 0 | N |  | Y | 84-382-000 | N |  | N |  | N
25983 | 50142 | GEN5 | S | IC | 1.2 | 1.17 | 1.18 | Y: Y; Y: Y; BIT: NG; RR: PL |  |  | SB |  | N | N | 1986 | 9 |  |  | 0 | N |  | Y | 84-382-000 | N |  | N |  | N
25983 | 50142 | GEN6 | S | IC | 1.2 | 1.17 | 1.18 | Y: Y; Y: Y; BIT: NG; RR: PL |  |  | SB |  | N | N | 1986 | 9 |  |  | 0 | N |  | Y | 84-382-000 | N |  | N |  | N
26001 | 52118 | GEN1 | S | ST | 45 | 41.85 | 42.3 | Y: Y; Y: Y; BIT: WDS; RR: TK |  |  | SB |  | N | N | 1994 | 3 |  |  | 0 | N |  | N |  | Y | 88-165-001 | N |  | N
26001 | 52118 | GEN2 | S | ST | 45 | 41.85 | 42.3 | Y: Y; Y: Y; BIT: WDS; RR: TK |  |  | SB |  | N | N | 1994 | 3 |  |  | 0 | N |  | N |  | Y | 88-165-001 | N |  | N
26003 | 54525 | 1 | S | HY | 0.4 | 0.4 | 0.4 | BIT: WAT |  |  | OP |  | N | N | 1991 | 7 |  |  | 0 | N |  | N |  | N |  | N |  | Y
26003 | 54525 | 2 | S | HY | 0.4 | 0.4 | 0.4 | BIT: WAT |  |  | OP |  | N | N | 1991 | 7 |  |  | 0 | N |  | N |  | N |  | N |  | Y
26003 | 54525 | 3 | S | HY | 0.4 | 0.4 | 0.4 | BIT: WAT |  |  | OP |  | N | N | 1991 | 7 |  |  | 0 | N |  | N |  | N |  | N |  | Y
26253 | 1453 | 1 | W | IC | 2.3 | 2.1 | 2.3 | BIT: DFO; RR: TK; NG: NG; PL: PL |  |  | OP |  | N | N | 1965 | 88 |  |  |  | N |  | N |  | N |  | N |  | N
26253 | 1453 | 2 | W | IC | 0.6 | 0.6 | 0.6 | BIT: DFO; RR: TK; NG: NG; PL: PL |  |  | OP |  | N | N | 1953 | 88 |  |  |  | N |  | N |  | N |  | N |  | N
26253 | 1453 | 3 | W | IC | 1.1 | 1 | 1.1 | BIT: DFO; RR: TK; NG: NG; PL: PL |  |  | OP |  | N | N | 1957 | 88 |  |  |  | N |  | N |  | N |  | N |  | N
26253 | 1453 | 4 | W | IC | 1.7 | 1.6 | 1.7 | BIT: DFO; RR: TK; NG: NG; PL: PL |  |  | OP |  | N | N | 1957 | 88 |  |  |  | N |  | N |  | N |  | N |  | N
26253 | 1453 | 5 | W | IC | 1.7 | 1.6 | 1.7 | BIT: DFO; RR: TK; NG: NG; PL: PL |  |  | OP |  | N | N | 1951 | 88 |  |  |  | N |  | N |  | N |  | N |  | N
26253 | 1453 | 6 | W | IC | 2 | 1.8 | 2 | BIT: DFO; RR: TK; NG: NG; PL: PL |  |  | OP |  | N | N | 1971 | 88 |  |  |  | N |  | N |  | N |  | N |  | N
26256 | 50317 | GEN1 | S | GT | 0.8 | 0.68 | 0.78 | Y: Y; Y: Y; BIT: NG; RR: PL |  |  | OP |  | Y | N | 1985 | 12 |  |  | 0 | Y |  | N |  | N |  | N |  | N
26256 | 50317 | GEN2 | S | IC | 0.5 | 0.49 | 0.49 | Y: Y; Y: Y; BIT: NG; RR: PL |  |  | SB |  | Y | N | 1985 | 12 |  |  | 0 | Y |  | N |  | N |  | N |  | N
26256 | 50317 | GEN3 | S | IC | 0.8 | 0.78 | 0.79 | Y: Y; Y: Y; BIT: NG; RR: PL |  |  | SB |  | Y | N | 2000 | 4 |  |  |  | Y |  | N |  | N |  | N |  | N
26287 | 50322 | GEN1 | S | HY | 2.1 | 2.1 | 2.1 | BIT: WAT |  |  | OP |  | N | N | 1985 | 4 |  |  | 0 | N |  | N |  | N |  | N |  | Y
26315 | 54702 | G-1A | S | GT | 0.8 | 0.5 | 0.7 | [10 empty] | SB |  | N | N | 1970 | 11 |  |  | 0 | N |  | N |  | N |  | N |  | Y | bar: BIT to RR
26315 | 54702 | G-1B | S | GT | 0.7 | 0.4 | 0.6 | [10 empty] | OP |  | N | N | 1970 | 11 |  |  | 0 | N |  | N |  | N |  | N |  | Y | bar: BIT to RR
26315 | 54702 | G-1C | S | GT | 0.8 | 0.5 | 0.7 | [10 empty] | OP |  | N | N | 1970 | 11 |  |  | 0 | N |  | N |  | N |  | N |  | Y | bar: BIT to RR
26469 | 55313 | CTG1 | J | CT | 160 | 155 | 179 | [10 empty] | OP |  | Y | N | 1999 | 7 |  |  |  | N |  | Y | 98-18-000 | N |  | N |  | N | bar: BIT to RR
26469 | 55313 | CTG2 | J | CT | 160 | 155 | 179 | [10 empty] | OP |  | Y | N | 1999 | 7 |  |  |  | N |  | Y | 98-18-000 | N |  | N |  | N | bar: BIT to RR
26469 | 55313 | STG | J | CA | 208 | 150 | 150 | BIT: PUR; RR: PL |  |  | OP |  | Y | N | 1999 | 7 |  |  |  | N |  | Y | 98-18-000 | N |  | N |  | N
26599 | 50031 | 3983 | S | HY | 1.5 | 1.5 | 1.5 | BIT: WAT |  |  | OP |  | N | N | 1992 | 1 |  |  | 0 | N |  | N |  | Y | 83-27-000 | N |  | N
26599 | 50031 | 3986 | S | HY | 1.5 | 1.5 | 1.5 | BIT: WAT |  |  | OP |  | N | N | 1992 | 1 |  |  | 0 | N |  | N |  | Y | 83-27-000 | N |  | N
26616 | 7482 | PG1 | S | IC | 0.2 | 0.2 | 0.2 | BIT: DFO; RR: TK |  |  | OP |  | N | N | 1986 | 88 |  |  |  | N |  | N |  | N |  | N |  | N
26616 | 7482 | PG2 | S | IC | 0.4 | 0.4 | 0.4 | BIT: DFO; RR: TK |  |  | OP |  | N | N | 1986 | 88 |  |  |  | N |  | N |  | N |  | N |  | N
26616 | 7482 | PG3 | S | IC | 0.6 | 0.6 | 0.6 | BIT: DFO; RR: TK |  |  | OP |  | N | N | 1986 | 88 |  |  |  | N |  | N |  | N |  | N |  | N
26616 | 7483 | PG1A | S | IC | 0.9 | 0.9 | 0.9 | BIT: DFO; RR: WA |  |  | OP |  | N | N | 2000 | 9 |  |  |  | N |  | N |  | N |  | N |  | N
26616 | 7483 | PG2A | S | IC | 0.9 | 0.9 | 0.9 | BIT: DFO; RR: WA |  |  | OP |  | N | N | 2000 | 9 |  |  |  | N |  | N |  | N |  | N |  | N
26616 | 7483 | PG3A | S | IC | 0.4 | 0.4 | 0.4 | BIT: DFO; RR: WA |  |  | OP |  | N | N | 2000 | 9 |  |  |  | N |  | N |  | N |  | N |  | N
26616 | 7483 | PG4A | S | IC | 0.4 | 0.4 | 0.4 | BIT: DFO; RR: WA |  |  | OP |  | N | N | 2000 | 9 |  |  |  | N |  | N |  | N |  | N |  | N
26616 | 7484 | PG1A | S | IC | 0.9 | 0.9 | 0.9 | BIT: DFO; RR: TK |  |  | OP |  | N | N | 1999 | 9 |  |  |  | N |  | N |  | N |  | N |  | N
26616 | 7484 | PG2A | S | IC | 0.9 | 0.9 | 0.9 | BIT: DFO; RR: TK |  |  | OP |  | N | N | 1999 | 9 |  |  |  | N |  | N |  | N |  | N |  | N
26616 | 7484 | PG3A | S | IC | 0.4 | 0.4 | 0.4 | BIT: DFO; RR: TK |  |  | OP |  | N | N | 1999 | 9 |  |  |  | N |  | N |  | N |  | N |  | N
26616 | 7484 | PG4A | S | IC | 0.4 | 0.4 | 0.4 | BIT: DFO; RR: TK |  |  | OP |  | N | N | 1999 | 9 |  |  |  | N |  | N |  | N |  | N |  | N
26616 | 7485 | PG1 | S | IC | 0.3 | 0.3 | 0.3 | BIT: DFO; RR: WA |  |  | OP |  | N | N | 1987 | 88 |  |  |  | N |  | N |  | N |  | N |  | N
26616 | 7485 | PG2 | S | IC | 0.3 | 0.3 | 0.3 | BIT: DFO; RR: WA |  |  | OP |  | N | N | 1987 | 88 |  |  |  | N |  | N |  | N |  | N |  | N
26616 | 7485 | PG3 | S | IC | 0.3 | 0.3 | 0.3 | BIT: DFO; RR: WA |  |  | OP |  | N | N | 1987 | 88 |  |  |  | N |  | N |  | N |  | N |  | N
26616 | 7485 | PG4 | S | IC | 0.4 | 0.4 | 0.4 | BIT: DFO; RR: WA |  |  | OP |  | N | N | 1992 | 88 |  |  |  | N |  | N |  | N |  | N |  | N
26616 | 7485 | PG5 | S | IC | 0.2 | 0.2 | 0.2 | BIT: DFO; RR: WA |  |  | OP |  | N | N | 1980 | 88 |  |  |  | N |  | N |  | N |  | N |  | N
26616 | 7485 | PG6 | S | IC | 0.6 | 0.6 | 0.6 | BIT: DFO; RR: WA |  |  | OP |  | N | N | 1995 | 9 |  |  |  | N |  | N |  | N |  | N |  | N
26616 | 7485 | PG7 | S | IC | 0.6 | 0.6 | 0.6 | BIT: DFO; RR: WA |  |  | OP |  | N | N | 1995 | 9 |  |  |  | N |  | N |  | N |  | N |  | N
26616 | 7486 | PG1A | S | IC | 0.3 | 0.3 | 0.3 | BIT: DFO; RR: WA |  |  | OP |  | N | N | 2000 | 10 |  |  |  | N |  | N |  | N |  | N |  | N
26616 | 7486 | PG2A | S | IC | 0.3 | 0.3 | 0.3 | BIT: DFO; RR: WA |  |  | OP |  | N | N | 2000 | 10 |  |  |  | N |  | N |  | N |  | N |  | N
26616 | 7486 | PG3 | S | IC | 0.2 | 0.2 | 0.2 | BIT: DFO; RR: WA |  |  | OP |  | N | N | 1990 | 88 |  |  |  | N |  | N |  | N |  | N |  | N
26616 | 7486 | PG4 | S | IC | 0.2 | 0.2 | 0.2 | BIT: DFO; RR: WA |  |  | OP |  | N | N | 1990 | 88 |  |  |  | N |  | N |  | N |  | N |  | N
26616 | 7486 | PG5A | S | IC | 0.3 | 0.3 | 0.3 | BIT: DFO; RR: WA |  |  | OP |  | N | N | 2000 | 11 |  |  |  | N |  | N |  | N |  | N |  | N
26616 | 7487 | 1 | S | IC | 0.3 | 0.3 | 0.3 | BIT: DFO; RR: PL |  |  | OP |  | N | N | 1994 | 9 |  |  |  | N |  | N |  | N |  | N |  | N
26616 | 7487 | 2 | S | IC | 0.3 | 0.3 | 0.3 | BIT: DFO; RR: PL |  |  | OP |  | N | N | 1994 | 9 |  |  |  | N |  | N |  | N |  | N |  | N
26616 | 7487 | 3 | S | IC | 0.3 | 0.3 | 0.3 | BIT: DFO; RR: PL |  |  | OP |  | N | N | 1994 | 9 |  |  |  | N |  | N |  | N |  | N |  | N
26616 | 7487 | 4 | S | IC | 0.1 | 0.1 | 0.1 | BIT: DFO; RR: PL |  |  | OP |  | N | N | 1994 | 9 |  |  |  | N |  | N |  | N |  | N |  | N
26616 | 7487 | 5 | S | IC | 0.1 | 0.1 | 0.1 | BIT: DFO; RR: PL |  |  | OP |  | N | N | 1994 | 9 |  |  |  | N |  | N |  | N |  | N |  | N
26616 | 7488 | PG1 | S | IC | 0.4 | 0.4 | 0.4 | BIT: DFO; RR: WA |  |  | OP |  | N | N | 1988 | 88 |  |  |  | N |  | N |  | N |  | N |  | N
26616 | 7488 | PG2 | S | IC | 0.4 | 0.4 | 0.4 | BIT: DFO; RR: WA |  |  | OP |  | N | N | 1988 | 88 |  |  |  | N |  | N |  | N |  | N |  | N
26616 | 7488 | PG3 | S | IC | 0.4 | 0.4 | 0.4 | BIT: DFO; RR: WA |  |  | OP |  | N | N | 1989 | 88 |  |  |  | N |  | N |  | N |  | N |  | N
26616 | 7488 | PG4 | S | IC | 0.3 | 0.3 | 0.3 | BIT: DFO; RR: WA |  |  | OP |  | N | N | 1988 | 88 |  |  |  | N |  | N |  | N |  | N |  | N
26618 | 6140 | 1 | S | HY | 27 | 27 | 27 | BIT: WAT |  |  | OP |  | N | N | 1984 | 11 |  |  |  | N |  | N |  | N |  | N |  | N
26618 | 6140 | 2 | S | PS | 31 | 31 | 31 | BIT: WAT |  |  | OP |  | N | N | 1984 | 11 |  |  |  | N |  | N |  | N |  | N |  | N
26642 | 54541 | 1 | S | IC | 1.3 | 1.3 | 1.3 | BIT: NG; RR: PL; NG: DFO; PL: TK |  |  | OP |  | Y | N | 1994 | 5 |  |  | 0 | N |  | Y | 93-5-0000 | N |  | N |  | N
26642 | 54541 | 2 | S | IC | 1.3 | 1.3 | 1.3 | BIT: NG; RR: PL; NG: DFO; PL: TK |  |  | OP |  | Y | N | 1994 | 5 |  |  | 0 | N |  | Y | 93-5-0000 | N |  | N |  | N
26642 | 54541 | 3 | S | IC | 1.3 | 1.3 | 1.3 | BIT: NG; RR: PL; NG: DFO; PL: TK |  |  | OP |  | Y | N | 1994 | 5 |  |  | 0 | N |  | Y | 93-5-0000 | N |  | N |  | N
26642 | 54541 | 4 | S | IC | 1.3 | 1.3 | 1.3 | BIT: DFO; RR: TK |  |  | SB |  | N | N | 1994 | 5 |  |  | 0 | N |  | Y | 93-5-0000 | N |  | N |  | N
26644 | 50958 | GEN1 | S | ST | 6.2 | 2 | 2 | [10 empty] | OP |  | Y | N | 1985 | 1 |  |  | 0 | Y |  | N |  | N |  | N |  | N | bar: BIT to RR
26651 | 50300 | GEN1 | S | GT | 36 | 39 | 40.5 | [10 empty] | OP |  | Y | N | 1985 | 12 |  |  | 0 | N |  | Y | 85-93-000 | N |  | N |  | N | bar: BIT to RR
26751 | 2511 | GT1 | S | GT | 18 | 17.6 | 20.1 | BIT: NG; RR: PL; NG: DFO; PL: TK |  |  | OP |  | N | N | 1970 | 6 |  |  |  | N |  | N |  | N |  | N |  | N
26751 | 2511 | GT2 | S | GT | 18 | 17.3 | 19.5 | BIT: NG; RR: PL; NG: DFO; PL: TK |  |  | OP |  | N | N | 1970 | 6 |  |  |  | N |  | N |  | N |  | N |  | N
26751 | 2511 | ST1 | S | ST | 188 | 195 | 193.8 | BIT: NG; RR: PL; NG: RFO; PL: WA |  |  | OP |  | N | N | 1956 | 11 |  |  |  | N |  | N |  | N |  | N |  | N
26751 | 2511 | ST2 | S | ST | 188 | 194 | 182.8 | BIT: NG; RR: PL; NG: RFO; PL: WA |  |  | OP |  | N | N | 1963 | 10 |  |  |  | N |  | N |  | N |  | N |  | N
26751 | 2511 | 10 | S | GT | 41.8 | 44.2 | 47.9 | BIT: NG; RR: PL; NG: DFO; PL: TK |  |  | OP |  | N | N | 1971 | 6 |  |  |  | N |  | N |  | N |  | N |  | N
26751 | 2511 | 11 | S | GT | 41.8 | 43 | 49.1 | BIT: NG; RR: PL; NG: DFO; PL: TK |  |  | OP |  | N | N | 1971 | 6 |  |  |  | N |  | N |  | N |  | N |  | N
26751 | 2511 | 12 | S | GT | 41.8 | 44 | 50 | BIT: NG; RR: PL; NG: DFO; PL: TK |  |  | OP |  | N | N | 1971 | 6 |  |  |  | N |  | N |  | N |  | N |  | N
26751 | 2511 | 3 | S | GT | 18 | 17 | 19.6 | BIT: NG; RR: PL; NG: DFO; PL: TK |  |  | OP |  | N | N | 1970 | 6 |  |  |  | N |  | N |  | N |  | N |  | N
26751 | 2511 | 4 | S | GT | 18 | 17.3 | 19.4 | BIT: NG; RR: PL; NG: DFO; PL: TK |  |  | OP |  | N | N | 1970 | 7 |  |  |  | N |  | N |  | N |  | N |  | N
26751 | 2511 | 5 | S | GT | 18 | 17.6 | 19.1 | BIT: NG; RR: PL; NG: DFO; PL: TK |  |  | OP |  | N | N | 1970 | 7 |  |  |  | N |  | N |  | N |  | N |  | N
26751 | 2511 | 6 | S | GT | 18 | 16.9 | 19 | BIT: NG; RR: PL; NG: DFO; PL: TK |  |  | OP |  | N | N | 1970 | 7 |  |  |  | N |  | N |  | N |  | N |  | N
26751 | 2511 | 7 | S | GT | 18 | 19.1 | 19.2 | BIT: NG; RR: PL; NG: DFO; PL: TK |  |  | OP |  | N | N | 1970 | 7 |  |  |  | N |  | N |  | N |  | N |  | N
26751 | 2511 | 8 | S | GT | 18 | 17.3 | 19.2 | BIT: NG; RR: PL; NG: DFO; PL: TK |  |  | OP |  | N | N | 1970 | 7 |  |  |  | N |  | N |  | N |  | N |  | N
26751 | 2511 | 9 | S | GT | 41.8 | 42 | 48.2 | BIT: NG; RR: PL; NG: DFO; PL: TK |  |  | OP |  | N | N | 1971 | 6 |  |  |  | N |  | N |  | N |  | N |  | N
26751 | 2512 | 1 | S | GT | 21.3 | 22.4 | 24.4 | BIT: DFO; RR: TK |  |  | OP |  | N | N | 1970 | 12 |  |  |  | N |  | N |  | N |  | N |  | N
26751 | 2512 | 2 | S | IC | 2 | 2 | 2 | BIT: DFO; RR: TK |  |  | OP |  | N | N | 1962 | 12 |  |  |  | N |  | N |  | N |  | N |  | N
26751 | 2512 | 3 | S | IC | 2 | 2 | 2 | BIT: DFO; RR: TK |  |  | OP |  | N | N | 1962 | 12 |  |  |  | N |  | N |  | N |  | N |  | N
26751 | 2512 | 4 | S | IC | 2 | 2 | 2 | BIT: DFO; RR: TK |  |  | OP |  | N | N | 1962 | 12 |  |  |  | N |  | N |  | N |  | N |  | N
26751 | 2513 | 4 | S | ST | 100 | 110 | 106.6 | BIT: NG; RR: PL; NG: RFO; PL: WA |  |  | OP |  | N | N | 1953 | 12 |  |  |  | N |  | N |  | N |  | N |  | N
26751 | 2514 | GT2 | S | GT | 55 | 51 | 63.5 | BIT: DFO; RR: WA |  |  | OP |  | N | N | 1972 | 6 |  |  |  | N |  | N |  | N |  | N |  | N
26751 | 2514 | GT3 | S | GT | 55 | 54.6 | 62.2 | BIT: DFO; RR: WA |  |  | OP |  | N | N | 1972 | 6 |  |  |  | N |  | N |  | N |  | N |  | N
26751 | 2514 | 4 | S | ST | 114 | 112 | 108.3 | [10 empty] | OP |  | N | N | 1952 | 12 |  |  |  | N |  | N |  | N |  | N |  | N | bar: BIT to RR
26751 | 2514 | 5 | S | ST | 114 | 117 | 95.8 | [10 empty] | OP |  | N | N | 1954 | 11 |  |  |  | N |  | N |  | N |  | N |  | N | bar: BIT to RR
26751 | 2515 | 2 | S | IC | 2 | 2 | 2 | BIT: DFO; RR: TK |  |  | OP |  | N | N | 1962 | 12 |  |  |  | N |  | N |  | N |  | N |  | N
26751 | 2515 | 3 | S | IC | 2 | 2 | 2 | BIT: DFO; RR: TK |  |  | OP |  | N | N | 1965 | 11 |  |  |  | N |  | N |  | N |  | N |  | N
26751 | 2515 | 4 | S | IC | 2 | 2 | 2 | BIT: DFO; RR: TK |  |  | OP |  | N | N | 1965 | 11 |  |  |  | N |  | N |  | N |  | N |  | N
26751 | 2516 | GT1 | S | GT | 16 | 14.7 | 17.8 | BIT: DFO; RR: TK |  |  | OP |  | N | N | 1967 | 3 |  |  |  | N |  | N |  | N |  | N |  | N
26751 | 2516 | ST1 | S | ST | 387 | 371 | 375.5 | BIT: RFO; RR: WA |  |  | OP |  | N | N | 1967 | 7 |  |  |  | N |  | N |  | N |  | N |  | N
26751 | 2516 | 2 | S | ST | 387 | 383 | 367 | BIT: NG; RR: PL; NG: RFO; PL: WA |  |  | OP |  | N | N | 1968 | 6 |  |  |  | N |  | N |  | N |  | N |  | N
26751 | 2516 | 3 | S | ST | 387 | 370 | 357.8 | BIT: RFO; RR: WA |  |  | OP |  | N | N | 1972 | 7 |  |  |  | N |  | N |  | N |  | N |  | N
26751 | 2516 | 4 | S | ST | 387 | 396 | 377.3 | BIT: NG; RR: PL; NG: RFO; PL: WA |  |  | OP |  | N | N | 1977 | 12 |  |  |  | N |  | N |  | N |  | N |  | N
26751 | 2517 | GT1 | S | GT | 16 | 15 | 18.9 | BIT: DFO; RR: TK |  |  | OP |  | N | N | 1966 | 12 |  |  |  | N |  | N |  | N |  | N |  | N
26751 | 2517 | ST1 | S | ST | 46 | 42.2 | 42.4 | BIT: RFO; RR: WA |  |  | SB |  | N | N | 1948 | 12 |  |  |  | N |  | N |  | N |  | N |  | N
26751 | 2517 | 2 | S | ST | 46 | 42.2 | 42.4 | BIT: RFO; RR: WA |  |  | SB |  | N | N | 1950 | 10 |  |  |  | N |  | N |  | N |  | N |  | N
26751 | 2517 | 3 | S | ST | 188 | 190 | 184 | BIT: NG; RR: PL; NG: RFO; PL: WA |  |  | OP |  | N | N | 1958 | 11 |  |  |  | N |  | N |  | N |  | N |  | N
26751 | 2517 | 4 | S | ST | 188 | 196 | 191.8 | BIT: RFO; RR: WA |  |  | OP |  | N | N | 1960 | 11 |  |  |  | N |  | N |  | N |  | N |  | N
26751 | 2518 | GT1 | S | GT | 52.9 | 48.2 | 61 | BIT: DFO; RR: TK |  |  | OP |  | N | N | 1971 | 7 |  |  |  | N |  | N |  | N |  | N |  | N
26751 | 2518 | GT2 | S | GT | 18.6 | 17.2 | 22 | BIT: DFO; RR: TK |  |  | OP |  | N | N | 1966 | 4 |  |  |  | N |  | N |  | N |  | N |  | N
26751 | 2519 | 1 | S | GT | 11.5 | 10 | 14.1 | BIT: DFO; RR: TK |  |  | OP |  | N | N | 1963 | 3 |  |  |  | N |  | N |  | N |  | N |  | N
26751 | 2520 | 1 | S | GT | 14 | 13.7 | 16.7 | BIT: DFO; RR: TK |  |  | OP |  | N | N | 1964 | 8 |  |  |  | N |  | N |  | N |  | N |  | N
26751 | 2521 | 4 | S | GT | 52.4 | 48.3 | 61 | BIT: DFO; RR: TK |  |  | OP |  | N | N | 1971 | 8 |  |  |  | N |  | N |  | N |  | N |  | N
26751 | 7146 | 02 | S | GT | 79.5 | 77.6 | 97.1 | BIT: DFO; RR: TK |  |  | OP |  | N | N | 1989 | 8 |  |  |  | N |  | N |  | N |  | N |  | N
26751 | 7146 | 03 | S | GT | 79.5 | 81.2 | 101.9 | BIT: DFO; RR: TK |  |  | OP |  | N | N | 1989 | 8 |  |  |  | N |  | N |  | N |  | N |  | N
26751 | 7146 | 1 | S | GT | 79.5 | 77.8 | 99 | BIT: DFO; RR: TK |  |  | OP |  | N | N | 1989 | 8 |  |  |  | N |  | N |  | N |  | N |  | N
26751 | 7869 | 1 | S | GT | 16 | 14.5 | 17.9 | BIT: DFO; RR: TK |  |  | OP |  | N | N | 1967 | 4 |  |  |  | N |  | N |  | N |  | N |  | N
26751 | 8007 | 1 | S | GT | 56.7 | 53.6 | 61.3 | BIT: DFO; RR: WA |  |  | OP |  | N | N | 1974 | 7 |  |  |  | N |  | N |  | N |  | N |  | N
26751 | 8007 | 10 | S | GT | 56.7 | 54.5 | 67.2 | BIT: DFO; RR: WA |  |  | OP |  | N | N | 1975 | 7 |  |  |  | N |  | N |  | N |  | N |  | N
26751 | 8007 | 2 | S | GT | 56.7 | 50.2 | 62.1 | BIT: DFO; RR: WA |  |  | OP |  | N | N | 1974 | 7 |  |  |  | N |  | N |  | N |  | N |  | N
26751 | 8007 | 3 | S | GT | 56.7 | 52.3 | 61.6 | BIT: DFO; RR: WA |  |  | OP |  | N | N | 1974 | 7 |  |  |  | N |  | N |  | N |  | N |  | N
26751 | 8007 | 4 | S | GT | 56.7 | 56.2 | 62.1 | BIT: DFO; RR: WA |  |  | OP |  | N | N | 1974 | 7 |  |  |  | N |  | N |  | N |  | N |  | N
26751 | 8007 | 5 | S | GT | 56.7 | 52.2 | 62.3 | BIT: DFO; RR: WA |  |  | OP |  | N | N | 1974 | 7 |  |  |  | N |  | N |  | N |  | N |  | N
26751 | 8007 | 6 | S | GT | 56.7 | 56.1 | 66 | BIT: DFO; RR: WA |  |  | OP |  | N | N | 1975 | 7 |  |  |  | N |  | N |  | N |  | N |  | N
26751 | 8007 | 7 | S | GT | 56.7 | 52 | 60.7 | BIT: DFO; RR: WA |  |  | OP |  | N | N | 1975 | 7 |  |  |  | N |  | N |  | N |  | N |  | N
26751 | 8007 | 8 | S | GT | 56.7 | 52.2 | 67 | BIT: DFO; RR: WA |  |  | OP |  | N | N | 1975 | 7 |  |  |  | N |  | N |  | N |  | N |  | N
26751 | 8007 | 9 | S | GT | 56.7 | 55.9 | 65 | BIT: DFO; RR: WA |  |  | OP |  | N | N | 1975 | 7 |  |  |  | N |  | N |  | N |  | N |  | N
26840 | 50544 | GEN2 | S | ST | 3.5 | 3.26 | 3.29 | Y | Y | BLQ | PL | WO | WA | WDS | SLW |  |  | OP |  | Y | N | 1929 | 1 |  |  | 0 | Y | AP | N |  | N |  | N |  | N
26840 | 50544 | GEN4 | S | ST | 3.5 | 3.26 | 3.29 | Y | Y | BLQ | PL | WO | WA | WDS | SLW |  |  | SB |  | Y | N | 1929 | 1 |  |  | 0 | Y |  | N |  | N |  | N |  | N
26840 | 50544 | GEN5 | S | ST | 7.5 | 6.98 | 7.05 | Y | Y | BLQ | PL | WO | WA | WDS | SLW |  |  | OP |  | Y | N | 1986 | 1 |  |  | 0 | Y |  | N |  | N |  | N |  | N
26840 | 50544 | GEN6 | S | HY | 0.3 | 0.29 | 0.28 | Y Y Y: Y; Y Y Y: Y; DFO BLQ BLQ BLQ: WAT |  |  | OP |  | N | N | 1982 | 8 |  |  | 0 | Y |  | N |  | N |  | N |  | N
26867 | 55265 | EXIS | W | WT | 103.5 | 103.5 | 103.5 | Y Y Y: Y; Y Y Y: Y; DFO BLQ BLQ BLQ: WND |  |  | OP |  | N | N | 1999 | 6 |  |  | 138 | N |  | N |  | N |  | Y | 99-9-000 | N
26940 | 50557 | GEN1 | W | ST | 12 | 11.24 | 11.28 | Y | Y | BIT | RR |  | TK |  |  |  |  | OP |  | Y | N | 1954 | 12 |  |  |  | N |  | Y | 90-175-000 90-198-000 | N |  | N |  | N
26940 | 50557 | GEN2 | S | ST | 12 | 11.24 | 11.28 | Y | Y | BIT | RR |  | TK |  |  |  |  | OP |  | Y | N | 1954 | 12 |  |  |  | N |  | Y | 90-175-000 90-198-000 | N |  | N |  | N
27009 | 55116 | CT1 | S | GT | 161.8 | 160 | 165 | DFO BLQ BLQ BLQ: NG; WA PL PL PL: PL; WA WO WO WO: DFO; WA WA WA WA: TK |  |  | SB |  | N | N | 2000 | 6 |  |  |  | N |  | N |  | N |  | Y | 99-16-000 | N
27009 | 55116 | CT2 | S | GT | 161.8 | 160 | 165 | DFO BLQ BLQ BLQ: NG; WA PL PL PL: PL; WA WO WO WO: DFO; WA WA WA WA: TK |  |  | SB |  | N | N | 2000 | 6 |  |  |  | N |  | N |  | N |  | Y | 99-16-000 | N
27009 | 55116 | CT3 | S | GT | 161.8 | 160 | 165 | DFO BLQ BLQ BLQ: NG; WA PL PL PL: PL; WA WO WO WO: DFO; WA WA WA WA: TK |  |  | SB |  | N | N | 2000 | 6 |  |  |  | N |  | N |  | N |  | Y | 99-16-000 | N
27009 | 55116 | CT4 | S | GT | 161.8 | 160 | 165 | DFO BLQ BLQ BLQ: NG; WA PL PL PL: PL; WA WO WO WO: DFO; WA WA WA WA: TK |  |  | SB |  | N | N | 2000 | 6 |  |  |  | N |  | N |  | N |  | Y | 99-16-000 | N
27009 | 55116 | CT5 | S | GT | 161.8 | 160 | 165 | DFO BLQ BLQ BLQ: NG; WA PL PL PL: PL; WA WO WO WO: DFO; WA WA WA WA: TK |  |  | SB |  | N | N | 2000 | 6 |  |  |  | N |  | N |  | N |  | Y | 99-16-000 | N
27075 | 54242 | AHF | S | HY | 2.1 | 2 | 1.93 | Y Y Y: Y; Y Y Y: Y; DFO BLQ BLQ BLQ: WAT |  |  | OP |  | N | N | 1985 | 1 |  |  | 0 | N |  | Y | 85-327-000 | N |  | N |  | N
27131 | 50146 | GENA | S | ST | 2.7 | 2.7 | 2.8 |  |  | BIT | TK | RFO | PL | NG |  |  |  | SB |  | Y | N | 1948 | 3 |  |  |  | N |  | N |  | N |  | N |  | Y
27131 | 50146 | GENC | S | ST | 1 | 1 | 1 |  |  | BIT | TK | RFO | PL | NG |  |  |  | OP |  | Y | N | 1946 | 8 |  |  |  | N |  | N |  | N |  | N |  | Y
27131 | 50146 | GEND | S | ST | 5 | 4.5 | 4.5 |  |  | BIT | TK | RFO | PL | NG |  |  |  | OP |  | Y | N | 1985 | 3 |  |  |  | N |  | N |  | N |  | N |  | Y
27131 | 50146 | GEN2 | S | ST | 3 | 3 | 3 |  |  | BIT | TK | RFO | PL | NG |  |  |  | OP |  | Y | N | 1959 | 2 |  |  |  | N |  | N |  | N |  | N |  | Y
27207 | 54632 | 3 | W | ST | 4.3 | 4 | 4.04 | Y Y Y: Y; Y Y Y: Y; DFO BLQ BLQ BLQ: NG; WA PL PL PL: PL |  |  | OS |  | N | N | 1982 | 1 |  |  |  | N |  | Y | 88-220-000 | N |  | N |  | N
27211 | 50141 | WGN1 | S | ST | 5 | 5 | 5 | DFO BLQ BLQ BLQ: WDS; WA PL PL PL: CV; WA WA WA WA: TK |  |  | OP |  | Y | N | 1983 | 8 |  |  | 0 | N |  | Y | 83-158-000 | N |  | N |  | N
27248 | 54567 | 1 | S | IC | 0.6 | 0.59 | 0.59 | Y Y Y: Y; Y Y Y: Y; DFO BLQ BLQ BLQ: LFG |  |  | OP |  | N | N | 1990 | 10 |  |  |  | N |  | N |  | Y | 96-117-000 | N |  | N
27248 | 54567 | 2 | S | IC | 0.6 | 0.59 | 0.59 | Y Y Y: Y; Y Y Y: Y; DFO BLQ BLQ BLQ: LFG |  |  | OP |  | N | N | 1990 | 10 |  |  |  | N |  | N |  | Y | 96-117-000 | N |  | N
27248 | 54567 | 3 | S | IC | 0.6 | 0.59 | 0.59 | Y Y Y: Y; Y Y Y: Y; DFO BLQ BLQ BLQ: LFG |  |  | OP |  | N | N | 1990 | 10 |  |  |  | N |  | N |  | Y | 96-117-000 | N |  | N
27248 | 54567 | 4 | S | IC | 0.6 | 0.59 | 0.59 | Y Y Y: Y; Y Y Y: Y; DFO BLQ BLQ BLQ: LFG |  |  | OP |  | N | N | 1993 | 3 |  |  |  | N |  | N |  | Y | 96-117-000 | N |  | N
27248 | 54567 | 5 | S | IC | 0.4 | 0.39 | 0.4 | Y Y Y: Y; Y Y Y: Y; DFO BLQ BLQ BLQ: LFG |  |  | SB |  | N | N | 1998 | 12 |  |  |  | N |  | N |  | Y | 96-117-000 | N |  | N
27378 | 50241 | 9541 | S | IC | 2.1 | 2.1 | 2.1 | DFO BLQ BLQ BLQ: NG; WA PL PL PL: PL; WA WO WO WO: DFO; WA WA WA WA: TK |  |  | SB |  | Y | N | 1987 | 3 |  |  | 0 | N |  | Y | 86-395-000 | N |  | N |  | N
27378 | 50241 | 9542 | S | IC | 2.1 | 2.1 | 2.1 | DFO BLQ BLQ BLQ: NG; WA PL PL PL: PL; WA WO WO WO: DFO; WA WA WA WA: TK |  |  | SB |  | Y | N | 1987 | 3 |  |  | 0 | N |  | Y | 86-395-000 | N |  | N |  | N
27470 | 2984 | 1 | S | HY | 35 | 35 | 35 | DFO BLQ BLQ BLQ: WAT |  |  | OP |  | N | N | 1968 | 5 |  |  |  | N |  | N |  | N |  | N |  | N
27470 | 2984 | 2 | S | HY | 35 | 35 | 35 | DFO BLQ BLQ BLQ: WAT |  |  | OP |  | N | N | 1968 | 5 |  |  |  | N |  | N |  | N |  | N |  | N
27470 | 2985 | 1 | S | HY | 27.5 | 28.5 | 28.5 | DFO BLQ BLQ BLQ: WAT |  |  | OP |  | N | N | 1971 | 10 |  |  |  | N |  | N |  | N |  | N |  | N
27470 | 2985 | 2 | S | HY | 27.5 | 28.5 | 28.5 | DFO BLQ BLQ BLQ: WAT |  |  | OP |  | N | N | 1971 | 7 |  |  |  | N |  | N |  | N |  | N |  | N
27470 | 2985 | 3 | S | HY | 27.5 | 28.5 | 28.5 | DFO BLQ BLQ BLQ: WAT |  |  | OP |  | N | N | 1971 | 9 |  |  |  | N |  | N |  | N |  | N |  | N
27470 | 2985 | 4 | S | HY | 27.5 | 28.5 | 28.5 | DFO BLQ BLQ BLQ: WAT |  |  | OP |  | N | N | 1971 | 11 |  |  |  | N |  | N |  | N |  | N |  | N
27470 | 2987 | 1 | S | HY | 20 | 20 | 20 | DFO BLQ BLQ BLQ: WAT |  |  | OP |  | N | N | 1973 | 8 |  |  |  | N |  | N |  | N |  | N |  | N
27470 | 2987 | 2 | S | HY | 20 | 20 | 20 | DFO BLQ BLQ BLQ: WAT |  |  | OP |  | N | N | 1973 | 9 |  |  |  | N |  | N |  | N |  | N |  | N
27470 | 2987 | 3 | S | HY | 20 | 20 | 20 | DFO BLQ BLQ BLQ: WAT |  |  | OP |  | N | N | 1973 | 11 |  |  |  | N |  | N |  | N |  | N |  | N
27470 | 3003 | 1 | S | HY | 11.2 | 12.5 | 12.5 | DFO BLQ BLQ BLQ: WAT |  |  | OP |  | N | N | 1953 | 3 |  |  |  | N |  | N |  | N |  | N |  | N
27470 | 3003 | 2 | S | HY | 11.2 | 12.5 | 12.5 | DFO BLQ BLQ BLQ: WAT |  |  | OP |  | N | N | 1953 | 3 |  |  |  | N |  | N |  | N |  | N |  | N
27470 | 3003 | 3 | S | HY | 11.2 | 12.5 | 12.5 | DFO BLQ BLQ BLQ: WAT |  |  | OP |  | N | N | 1953 | 5 |  |  |  | N |  | N |  | N |  | N |  | N
27470 | 3003 | 4 | S | HY | 11.2 | 12.5 | 12.5 | DFO BLQ BLQ BLQ: WAT |  |  | OP |  | N | N | 1953 | 9 |  |  |  | N |  | N |  | N |  | N |  | N
27470 | 3004 | 1 | S | HY | 19.5 | 20 | 20 | DFO BLQ BLQ BLQ: WAT |  |  | OP |  | N | N | 1953 | 11 |  |  |  | N |  | N |  | N |  | N |  | N
27470 | 3004 | 2 | S | HY | 19.5 | 20 | 20 | DFO BLQ BLQ BLQ: WAT |  |  | OP |  | N | N | 1953 | 12 |  |  |  | N |  | N |  | N |  | N |  | N
27470 | 6415 | 1 | S | HY | 50 | 57.5 | 57.5 | DFO BLQ BLQ BLQ: WAT |  |  | OP |  | N | N | 1970 | 1 |  |  |  | N |  | N |  | N |  | N |  | N
27470 | 6415 | 2 | S | HY | 50 | 57.5 | 57.5 | DFO BLQ BLQ BLQ: WAT |  |  | OP |  | N | N | 1970 | 6 |  |  |  | N |  | N |  | N |  | N |  | N
27470 | 6416 | 1 | S | HY | 35 | 40 | 40 | DFO BLQ BLQ BLQ: WAT |  |  | OP |  | N | N | 1945 | 3 |  |  |  | N |  | N |  | N |  | N |  | N
27470 | 6416 | 2 | S | HY | 35 | 40 | 40 | DFO BLQ BLQ BLQ: WAT |  |  | OP |  | N | N | 1949 | 9 |  |  |  | N |  | N |  | N |  | N |  | N
27470 | 6419 | 1 | S | HY | 30 | 30 | 30 | DFO BLQ BLQ BLQ: WAT |  |  | OP |  | N | N | 1964 | 7 |  |  |  | N |  | N |  | N |  | N |  | N
27470 | 6419 | 2 | S | HY | 30 | 30 | 30 | DFO BLQ BLQ BLQ: WAT |  |  | OP |  | N | N | 1964 | 9 |  |  |  | N |  | N |  | N |  | N |  | N
27470 | 6419 | 3 | S | HY | 30 | 30 | 30 | DFO BLQ BLQ BLQ: WAT |  |  | OP |  | N | N | 1964 | 8 |  |  |  | N |  | N |  | N |  | N |  | N
27694 | 55250 | UPG1 | S | GT | 58.9 | 50 | 56 | [10 empty] | OP |  | N | N | [5 empty] | N |  | N |  | N |  | N |  | Y | bar: DFO BLQ BLQ BLQ to WA PL PL PL
27694 | 55250 | UPG2 | S | GT | 58.9 | 50 | 56 | [10 empty] | OP |  | N | N | 2001 | 6 |  |  |  | N |  | N |  | N |  | N |  | Y | bar: DFO BLQ BLQ BLQ to WA PL PL PL
27694 | 55250 | UPG3 | S | GT | 58.9 | 50 | 56 | [10 empty] | OP |  | N | N | 2001 | 6 |  |  |  | N |  | N |  | N |  | N |  | Y | bar: DFO BLQ BLQ BLQ to WA PL PL PL
27694 | 55250 | UPG4 | S | GT | 58.9 | 50 | 56 | [10 empty] | OP |  | N | N | 2001 | 6 |  |  |  | N |  | N |  | N |  | N |  | Y | bar: DFO BLQ BLQ BLQ to WA PL PL PL
27694 | 55250 | UPG5 | S | GT | 58.9 | 50 | 56 | [10 empty] | OP |  | N | N | 2001 | 6 |  |  |  | N |  | N |  | N |  | N |  | Y | bar: DFO BLQ BLQ BLQ to WA PL PL PL
27694 | 55250 | UPG6 | S | GT | 58.9 | 50 | 56 | [10 empty] | OP |  | N | N | 2001 | 7 |  |  |  | N |  | N |  | N |  | N |  | Y | bar: DFO BLQ BLQ BLQ to WA PL PL PL
27718 | 50803 | GEN3 | S | ST | 30 | 13 | 16 | DFO BLQ BLQ BLQ: WH; WA WO WO WO: NG; WA WDS WDS WDS: PUR |  |  | OP |  | N | N | 1957 | 2 |  |  | 0 | N |  | Y | 88-220-000 | N |  | N |  | N
27727 | 50532 | WGNS | S | WT | 28.6 | 28.6 | 28.6 | Y Y Y: Y; Y Y Y: Y; DFO BLQ BLQ BLQ: WND |  |  | OP |  | N | N | 1981 | 12 |  |  | 360 | N |  | N |  | Y | 93-48-000 | N |  | N
27727 | 50533 | WGNS | S | WT | 19.1 | 19.1 | 19.1 | Y Y Y: Y; Y Y Y: Y; DFO BLQ BLQ BLQ: WND |  |  | OP |  | N | N | 1985 | 11 |  |  | 231 | N |  | N |  | Y | 85-738-000 | N |  | N
27727 | 50534 | WGNS | S | WT | 18 | 18 | 18 | Y Y Y: Y; Y Y Y: Y; DFO BLQ BLQ BLQ: WND |  |  | OP |  | N | N | 1986 | 1 |  |  | 200 | N |  | N |  | Y | 85-738-000 | N |  | N
27727 | 50535 | WGNS | S | WT | 19.5 | 19.5 | 19.5 | Y Y Y: Y; Y Y Y: Y; DFO BLQ BLQ BLQ: WND |  |  | OP |  | N | N | 1984 | 1 |  |  | 300 | N |  | N |  | Y | 85-738-000 | N |  | N
27727 | 52162 | WGNS | S | WT | 14.9 | 14.9 | 14.9 | Y Y Y: Y; Y Y Y: Y; DFO BLQ BLQ BLQ: WND |  |  | OP |  | N | N | 1985 | 1 |  |  | 168 | N |  | N |  | Y | 85-687-000 | N |  | N
27727 | 52163 | WTGN | S | WT | 21.6 | 21.6 | 21.6 | Y Y Y: Y; Y Y Y: Y; DFO BLQ BLQ BLQ: WND |  |  | OP |  | N | N | 1985 | 1 |  |  | 240 | N |  | N |  | Y | 85-687-000 | N |  | N
27727 | 52164 | WGNS | S | WT | 10.4 | 10.4 | 10.4 | Y Y Y: Y; Y Y Y: Y; DFO BLQ BLQ BLQ: WND |  |  | OP |  | N | N | 1985 | 1 |  |  | 160 | N |  | N |  | Y | 85-738-000 | N |  | N
27727 | 52165 | WGNS | S | WT | 1.8 | 1.8 | 1.8 | Y Y Y: Y; Y Y Y: Y; DFO BLQ BLQ BLQ: WND |  |  | OP |  | N | N | 1986 | 12 |  |  | 20 | N |  | N |  | Y | 84-283-000 91-139-000 | N |  | N
27727 | 54375 | WGNS | S | WT | 6.3 | 6.3 | 6.3 | Y Y Y: Y; Y Y Y: Y; DFO BLQ BLQ BLQ: WND |  |  | OP |  | N | N | 1985 | 12 |  |  | 82 | N |  | N |  | Y | 84-283-000 91-139-000 | N |  | N
27762 | 50206 | GEN1 | S | HY | 0.8 | 0.76 | 0.74 | Y Y Y: Y; Y Y Y: Y; DFO BLQ BLQ BLQ: WAT |  |  | OP |  | N | N | 1989 | 5 |  |  | 0 | N |  | N |  | Y | 3174 | N |  | N
27762 | 50206 | GEN2 | S | HY | 2.5 | 2.38 | 2.3 | Y Y Y: Y; Y Y Y: Y; DFO BLQ BLQ BLQ: WAT |  |  | SB |  | N | N | 1989 | 5 |  |  | 0 | N |  | N |  | Y | 3174 | N |  | N
27762 | 50206 | GEN3 | S | HY | 2.5 | 2.38 | 2.3 | Y Y Y: Y; Y Y Y: Y; DFO BLQ BLQ BLQ: WAT |  |  | SB |  | N | N | 1989 | 5 |  |  | 0 | N |  | N |  | Y | 3174 | N |  | N
27769 | 51030 | GEN1 | S | CT | 82.8 | 71.21 | 77.83 | Y | Y | NG | PL | DFO | TK |  |  |  |  | OP |  | N | N | 1990 | 12 |  |  | 0 | N |  | N |  | N |  | Y | 93-16-000 | N
27769 | 51030 | GEN2 | S | CT | 82.8 | 71.21 | 77.83 | Y | Y | NG | PL | DFO | TK |  |  |  |  | OP |  | N | N | 1990 | 12 |  |  | 0 | N |  | N |  | N |  | Y | 93-16-000 | N
27769 | 51030 | GEN3 | S | CA | 88.6 | 76.2 | 83.28 | [10 empty] | OP |  | N | N | 1990 | 12 |  |  | 0 | N |  | N |  | N |  | Y | 93-16-000 | N | bar: Y Y Y to DFO BLQ BLQ BLQ
27770 | 54324 | GEN1 | S | CT | 82.8 | 71.21 | 77.83 | Y | Y | NG | PL | DFO | TK |  |  |  |  | OP |  | N | N | 1991 | 10 |  |  | 0 | N |  | N |  | N |  | Y | 93-16-000 | N
27770 | 54324 | GEN2 | S | CT | 82.8 | 71.21 | 77.83 | Y | Y | NG | PL | DFO | TK |  |  |  |  | OP |  | N | N | 1991 | 10 |  |  | 0 | N |  | N |  | N |  | Y | 93-16-000 | N
27770 | 54324 | GEN3 | S | CA | 88.6 | 76.2 | 83.28 | [10 empty] | OP |  | N | N | 1991 | 10 |  |  | 0 | N |  | N |  | N |  | Y | 93-16-000 | N | bar: Y Y Y to DFO BLQ BLQ BLQ
27813 | 38 | 1 | S | HY | 33.7 | 30 | 30 | DFO BLQ BLQ BLQ: WAT |  |  | OS |  | N | N | 1970 | 4 |  |  |  | N |  | N |  | N |  | N |  | N
27813 | 38 | 2 | S | HY | 33.7 | 30 | 30 | DFO BLQ BLQ BLQ: WAT |  |  | OP |  | N | N | 1970 | 4 |  |  |  | N |  | N |  | N |  | N |  | N
27813 | 38 | 3 | S | HY | 33.7 | 30 | 30 | DFO BLQ BLQ BLQ: WAT |  |  | OP |  | N | N | 1970 | 5 |  |  |  | N |  | N |  | N |  | N |  | N
27813 | 690 | 1 | S | HY | 10 | 12 | 12 | DFO BLQ BLQ BLQ: WAT |  |  | OP |  | N | N | 1957 | 2 |  |  |  | N |  | N |  | N |  | N |  | N
27813 | 690 | 2 | S | HY | 10 | 12 | 12 | DFO BLQ BLQ BLQ: WAT |  |  | OP |  | N | N | 1957 | 3 |  |  |  | N |  | N |  | N |  | N |  | N
27813 | 690 | 3 | S | HY | 10 | 12 | 12 | DFO BLQ BLQ BLQ: WAT |  |  | OP |  | N | N | 1957 | 4 |  |  |  | N |  | N |  | N |  | N |  | N
27813 | 759 | 1 | S | HY | 40 | 46 | 46 | DFO BLQ BLQ BLQ: WAT |  |  | OP |  | N | N | 1957 | 10 |  |  |  | N |  | N |  | N |  | N |  | N
27813 | 759 | 2 | S | HY | 40 | 46 | 46 | DFO BLQ BLQ BLQ: WAT |  |  | OP |  | N | N | 1957 | 6 |  |  |  | N |  | N |  | N |  | N |  | N
27813 | 759 | 3 | S | HY | 6 | 6 | 6 | DFO BLQ BLQ BLQ: WAT |  |  | OP |  | N | N | 1957 | 7 |  |  |  | N |  | N |  | N |  | N |  | N
27813 | 760 | A | S | HY | 2 | 2 | 2 | DFO BLQ BLQ BLQ: WAT |  |  | OP |  | N | N | 1950 | 2 |  |  |  | N |  | N |  | N |  | N |  | N
27813 | 760 | 1 | S | HY | 42.3 | 40 | 40 | DFO BLQ BLQ BLQ: WAT |  |  | OP |  | N | N | 1950 | 1 |  |  |  | N |  | N |  | N |  | N |  | N
27813 | 760 | 2 | S | HY | 42.3 | 40 | 40 | DFO BLQ BLQ BLQ: WAT |  |  | OP |  | N | N | 1950 | 3 |  |  |  | N |  | N |  | N |  | N |  | N
27813 | 761 | 1 | S | HY | 32.5 | 37.5 | 37.5 | DFO BLQ BLQ BLQ: WAT |  |  | OP |  | N | N | 1963 | 3 |  |  |  | N |  | N |  | N |  | N |  | N
27813 | 761 | 2 | S | HY | 32.5 | 32.5 | 32.5 | DFO BLQ BLQ BLQ: WAT |  |  | OP |  | N | N | 1963 | 5 |  |  |  | N |  | N |  | N |  | N |  | N
27813 | 761 | 3 | S | HY | 32.5 | 37.5 | 37.5 | DFO BLQ BLQ BLQ: WAT |  |  | OP |  | N | N | 1963 | 9 |  |  |  | N |  | N |  | N |  | N |  | N
27813 | 761 | 4 | S | HY | 32.5 | 37.5 | 37.5 | DFO BLQ BLQ BLQ: WAT |  |  | OP |  | N | N | 1963 | 11 |  |  |  | N |  | N |  | N |  | N |  | N
27813 | 6130 | 1 | S | HY | 125 | 137 | 143 | DFO BLQ BLQ BLQ: WAT |  |  | OP |  | N | N | 1975 | 11 |  |  |  | N |  | N |  | N |  | N |  | N
27813 | 6130 | 2 | S | HY | 125 | 137 | 143 | DFO BLQ BLQ BLQ: WAT |  |  | OP |  | N | N | 1975 | 7 |  |  |  | N |  | N |  | N |  | N |  | N
27813 | 6130 | 3 | S | PS | 125 | 138 | 138 | DFO BLQ BLQ BLQ: WAT |  |  | OP |  | N | N | 1977 | 9 |  |  |  | N |  | N |  | N |  | N |  | N
27813 | 6130 | 4 | S | PS | 125 | 138 | 138 | DFO BLQ BLQ BLQ: WAT |  |  | OP |  | N | N | 1977 | 6 |  |  |  | N |  | N |  | N |  | N |  | N
27813 | 6131 | 1 | S | HY | 20.5 | 20.5 | 20.5 | DFO BLQ BLQ BLQ: WAT |  |  | OS |  | N | N | 1975 | 6 |  |  |  | N |  | N |  | N |  | N |  | N
27813 | 6131 | 2 | S | HY | 20.5 | 20.5 | 20.5 | DFO BLQ BLQ BLQ: WAT |  |  | OP |  | N | N | 1975 | 7 |  |  |  | N |  | N |  | N |  | N |  | N
27813 | 6131 | 3 | S | HY | 20.5 | 20.5 | 20.5 | DFO BLQ BLQ BLQ: WAT |  |  | OS |  | N | N | 1975 | 9 |  |  |  | N |  | N |  | N |  | N |  | N
27813 | 6131 | 4 | S | HY | 20.5 | 20.5 | 20.5 | DFO BLQ BLQ BLQ: WAT |  |  | OP |  | N | N | 1975 | 10 |  |  |  | N |  | N |  | N |  | N |  | N
27813 | 6133 | 1 | S | HY | 3.3 | 3 | 3 | DFO BLQ BLQ BLQ: WAT |  |  | OP |  | N | N | 1975 | 4 |  |  |  | N |  | N |  | N |  | N |  | N
27813 | 6133 | 2 | S | HY | 35 | 40.2 | 40.2 | DFO BLQ BLQ BLQ: WAT |  |  | OP |  | N | N | 1975 | 4 |  |  |  | N |  | N |  | N |  | N |  | N
27813 | 6133 | 3 | S | HY | 35 | 40.2 | 40.2 | DFO BLQ BLQ BLQ: WAT |  |  | OP |  | N | N | 1975 | 4 |  |  |  | N |  | N |  | N |  | N |  | N
27972 | 539 | 1 | S | PS | 3.5 | 3.54 | 3.61 | Y Y Y: Y; Y Y Y: Y; DFO BLQ BLQ BLQ: WAT |  |  | OS |  | N | N | 1929 | 1 |  |  |  | N |  | N |  | N |  | Y | 00-94-000 | N
27972 | 539 | 2 | S | PS | 3.5 | 3.54 | 3.61 | Y Y Y: Y; Y Y Y: Y; DFO BLQ BLQ BLQ: WAT |  |  | OS |  | N | N | 1928 | 1 |  |  |  | N |  | N |  | N |  | Y | 00-94-000 | N
27972 | 539 | 3 | S | HY | 24 | 22.8 | 22.08 | Y Y Y: Y; Y Y Y: Y; DFO BLQ BLQ BLQ: WAT |  |  | SB |  | N | N | 1928 | 1 |  |  |  | N |  | N |  | N |  | Y | 00-94-000 | N
27972 | 541 | 1 | S | HY | 1.2 | 1.14 | 1.1 | Y Y Y: Y; Y Y Y: Y; DFO BLQ BLQ BLQ: WAT |  |  | OP |  | N | N | 1903 | 1 |  |  |  | N |  | N |  | N |  | Y | 00-94-000 | N
27972 | 541 | 2 | S | HY | 1.2 | 1.14 | 1.1 | Y Y Y: Y; Y Y Y: Y; DFO BLQ BLQ BLQ: WAT |  |  | OP |  | N | N | 1903 | 1 |  |  |  | N |  | N |  | N |  | Y | 00-94-000 | N
27972 | 541 | 3 | S | HY | 1.2 | 1.14 | 1.1 | Y Y Y: Y; Y Y Y: Y; DFO BLQ BLQ BLQ: WAT |  |  | SB |  | N | N | 1903 | 1 |  |  |  | N |  | N |  | N |  | Y | 00-94-000 | N
27972 | 541 | 4 | S | HY | 1.2 | 1.14 | 1.1 | Y Y Y: Y; Y Y Y: Y; DFO BLQ BLQ BLQ: WAT |  |  | OP |  | N | N | 1903 | 1 |  |  |  | N |  | N |  | N |  | Y | 00-94-000 | N
27972 | 541 | 5 | S | HY | 1.2 | 1.14 | 1.1 | Y Y Y: Y; Y Y Y: Y; DFO BLQ BLQ BLQ: WAT |  |  | OP |  | N | N | 1903 | 1 |  |  |  | N |  | N |  | N |  | Y | 00-94-000 | N
27972 | 541 | 6 | S | HY | 1.2 | 1.14 | 1.1 | Y Y Y: Y; Y Y Y: Y; DFO BLQ BLQ BLQ: WAT |  |  | OP |  | N | N | 1903 | 1 |  |  |  | N |  | N |  | N |  | Y | 00-94-000 | N
27972 | 547 | 1 | S | PS | 211.5 | 270 | 270 | DFO BLQ BLQ BLQ: WAT |  |  | SB |  | N | N | 1973 | 2 |  |  |  | N |  | N |  | N |  | Y | 00-94-000 | N
27972 | 547 | 2 | S | PS | 211.5 | 270 | 270 | DFO BLQ BLQ BLQ: WAT |  |  | SB |  | N | N | 1973 | 10 |  |  |  | N |  | N |  | N |  | Y | 00-94-00 | N
27972 | 547 | 3 | S | PS | 211.5 | 270 | 270 | DFO BLQ BLQ BLQ: WAT |  |  | SB |  | N | N | 1973 | 7 |  |  |  | N |  | N |  | N |  | Y | 00-94-000 | N
27972 | 547 | 4 | S | PS | 211.5 | 270 | 270 | DFO BLQ BLQ BLQ: WAT |  |  | SB |  | N | N | 1972 | 11 |  |  |  | N |  | N |  | N |  | Y | 00-94-000 | N
27972 | 551 | 1 | S | HY | 2 | 1.9 | 1.84 | Y Y Y: Y; Y Y Y: Y; DFO BLQ BLQ BLQ: WAT |  |  | OP |  | N | N | 1937 | 1 |  |  |  | N |  | N |  | N |  | Y | 00-94-000 | N
27972 | 552 | 1 | S | HY | 37.2 | 35.34 | 34.22 | Y Y Y: Y; Y Y Y: Y; DFO BLQ BLQ BLQ: WAT |  |  | SB |  | N | N | 1955 | 1 |  |  |  | N |  | N |  | N |  | Y | 00-94-000 | N
27972 | 553 | 1 | S | HY | 7.5 | 7.13 | 6.9 | Y Y Y: Y; Y Y Y: Y; DFO BLQ BLQ BLQ: WAT |  |  | SB |  | N | N | 1919 | 1 |  |  |  | N |  | N |  | N |  | Y | 00-94-000 | N
27972 | 553 | 2 | S | HY | 7.5 | 7.13 | 6.9 | Y Y Y: Y; Y Y Y: Y; DFO BLQ BLQ BLQ: WAT |  |  | SB |  | N | N | 1919 | 1 |  |  |  | N |  | N |  | N |  | Y | 00-94-000 | N
27972 | 553 | 3 | S | HY | 7.5 | 7.13 | 6.9 | Y Y Y: Y; Y Y Y: Y; DFO BLQ BLQ BLQ: WAT |  |  | SB |  | N | N | 1919 | 1 |  |  |  | N |  | N |  | N |  | Y | 00-94-000 | N
27972 | 553 | 4 | S | HY | 8 | 7.6 | 7.36 | Y Y Y: Y; Y Y Y: Y; DFO BLQ BLQ BLQ: WAT |  |  | SB |  | N | N | 1936 | 1 |  |  |  | N |  | N |  | N |  | Y | 00-94-000 | N
27972 | 554 | 1 | S | HY | 0.4 | 0.38 | 0.37 | Y Y Y: Y; Y Y Y: Y; DFO BLQ BLQ BLQ: WAT |  |  | SB |  | N | N | 1926 | 1 |  |  |  | N |  | N |  | N |  | Y | 00-94-000 | N
27972 | 554 | 2 | S | HY | 0.3 | 0.29 | 0.28 | Y Y Y: Y; Y Y Y: Y; DFO BLQ BLQ BLQ: WAT |  |  | SB |  | N | N | 1906 | 1 |  |  |  | N |  | N |  | N |  | Y | 00-94-000 | N
27972 | 554 | 3 | S | HY | 0.3 | 0.29 | 0.28 | Y Y Y: Y; Y Y Y: Y; DFO BLQ BLQ BLQ: WAT |  |  | SB |  | N | N | 1906 | 1 |  |  |  | N |  | N |  | N |  | Y | 00-94-000 | N
27972 | 554 | 4 | S | HY | 0.3 | 0.29 | 0.28 | Y Y Y: Y; Y Y Y: Y; DFO BLQ BLQ BLQ: WAT |  |  | SB |  | N | N | 1949 | 1 |  |  |  | N |  | N |  | N |  | Y | 00-94-000 | N
27972 | 554 | 5 | S | HY | 0.3 | 0.29 | 0.28 | Y Y Y: Y; Y Y Y: Y; DFO BLQ BLQ BLQ: WAT |  |  | SB |  | N | N | 1949 | 1 |  |  |  | N |  | N |  | N |  | Y | 00-94-000 | N
27972 | 557 | 1 | S | HY | 1 | 0.95 | 0.92 | Y Y Y: Y; Y Y Y: Y; DFO BLQ BLQ BLQ: WAT |  |  | SB |  | N | N | 1919 | 1 |  |  |  | N |  | N |  | N |  | Y | 00-94-000 | N
27972 | 557 | 10 | S | GT | 18.5 | 15.73 | 18.13 | Y Y Y: Y; Y Y Y: Y; DFO BLQ BLQ BLQ: DFO |  |  | SB |  | N | N | 1969 | 1 |  |  |  | N |  | N |  | N |  | Y | 00-94-000 | N
27972 | 557 | 2 | S | HY | 1 | 0.95 | 0.92 | Y Y Y: Y; Y Y Y: Y; DFO BLQ BLQ BLQ: WAT |  |  | SB |  | N | N | 1949 | 1 |  |  |  | N |  | N |  | N |  | Y | 00-94-000 | N
27972 | 560 | 1 | S | HY | 3 | 2.85 | 2.76 | Y Y Y: Y; Y Y Y: Y; DFO BLQ BLQ BLQ: WAT |  |  | SB |  | N | N | 1914 | 1 |  |  |  | N |  | N |  | N |  | Y | 00-94-000 | N
27972 | 560 | 2 | S | HY | 3 | 2.85 | 2.76 | Y Y Y: Y; Y Y Y: Y; DFO BLQ BLQ BLQ: WAT |  |  | OP |  | N | N | 1914 | 1 |  |  |  | N |  | N |  | N |  | Y | 00-94-000 | N
27972 | 560 | 3 | S | HY | 3 | 2.85 | 2.76 | Y Y Y: Y; Y Y Y: Y; DFO BLQ BLQ BLQ: WAT |  |  | OP |  | N | N | 1914 | 1 |  |  |  | N |  | N |  | N |  | Y | 00-94-000 | N
27972 | 1629 | 1 | S | HY | 8.5 | 8.08 | 7.82 | Y Y Y: Y; Y Y Y: Y; DFO BLQ BLQ BLQ: WAT |  |  | OP |  | N | N | 1915 | 1 |  |  |  | N |  | N |  | N |  | Y | 00-94-000 | N
27972 | 1629 | 2 | S | HY | 8.5 | 8.08 | 7.82 | Y Y Y: Y; Y Y Y: Y; DFO BLQ BLQ BLQ: WAT |  |  | OP |  | N | N | 1915 | 1 |  |  |  | N |  | N |  | N |  | Y | 00-94-000 | N
27972 | 1629 | 3 | S | HY | 8.5 | 8.08 | 7.82 | Y Y Y: Y; Y Y Y: Y; DFO BLQ BLQ BLQ: WAT |  |  | SB |  | N | N | 1916 | 1 |  |  |  | N |  | N |  | N |  | Y | 00-94-000 | N
27972 | 1629 | 4 | S | HY | 8.5 | 8.08 | 7.82 | Y Y Y: Y; Y Y Y: Y; DFO BLQ BLQ BLQ: WAT |  |  | SB |  | N | N | 1916 | 1 |  |  |  | N |  | N |  | N |  | Y | 00-94-000 | N
27972 | 1629 | 5 | S | HY | 8.5 | 8.08 | 7.82 | Y Y Y: Y; Y Y Y: Y; DFO BLQ BLQ BLQ: WAT |  |  | SB |  | N | N | 1917 | 1 |  |  |  | N |  | N |  | N |  | Y | 00-94-000 | N
27972 | 1629 | 6 | S | HY | 8.5 | 8.08 | 7.82 | Y Y Y: Y; Y Y Y: Y; DFO BLQ BLQ BLQ: WAT |  |  | SB |  | N | N | 1917 | 1 |  |  |  | N |  | N |  | N |  | Y | 00-94-000 | N
27972 | 1630 | 1 | S | HY | 13 | 12.35 | 11.96 | Y Y Y: Y; Y Y Y: Y; DFO BLQ BLQ BLQ: WAT |  |  | SB |  | N | N | 1930 | 1 |  |  |  | N |  | N |  | N |  | N |  | Y
27972 | 1630 | 2 | S | HY | 7 | 6.65 | 6.44 | Y Y Y: Y; Y Y Y: Y; DFO BLQ BLQ BLQ: WAT |  |  | SB |  | N | N | 1930 | 1 |  |  |  | N |  | N |  | N |  | N |  | Y
27972 | 1630 | 3 | S | HY | 13 | 12.35 | 11.96 | Y Y Y: Y; Y Y Y: Y; DFO BLQ BLQ BLQ: WAT |  |  | SB |  | N | N | 1930 | 1 |  |  |  | N |  | N |  | N |  | N |  | Y
27972 | 6388 | 1 | S | HY | 1.3 | 1.24 | 1.2 | Y Y Y: Y; Y Y Y: Y; DFO BLQ BLQ BLQ: WAT |  |  | SB |  | N | N | 1913 | 1 |  |  |  | N |  | N |  | N |  | Y | 00-94-000 | N
27972 | 6388 | 2 | S | HY | 0.3 | 0.29 | 0.28 | Y Y Y: Y; Y Y Y: Y; DFO BLQ BLQ BLQ: WAT |  |  | SB |  | N | N | 1913 | 1 |  |  |  | N |  | N |  | N |  | Y | 00-94-000 | N
27972 | 6388 | 3 | S | HY | 1.2 | 1.14 | 1.1 | Y Y Y: Y; Y Y Y: Y; DFO BLQ BLQ BLQ: WAT |  |  | SB |  | N | N | 1910 | 1 |  |  |  | N |  | N |  | N |  | Y | 00-94-000 | N
27972 | 6388 | 5 | S | HY | 1.2 | 1.14 | 1.1 | Y Y Y: Y; Y Y Y: Y; DFO BLQ BLQ BLQ: WAT |  |  | SB |  | N | N | 1905 | 1 |  |  |  | N |  | N |  | N |  | Y | 00-94-000 | N
27972 | 6388 | 7 | S | HY | 1.2 | 1.14 | 1.1 | Y Y Y: Y; Y Y Y: Y; DFO BLQ BLQ BLQ: WAT |  |  | SB |  | N | N | 1910 | 1 |  |  |  | N |  | N |  | N |  | Y | 00-94-000 | N
28086 | 55203 | EXIS | S | WT | 5.2 | 5.2 | 532 | DFO BLQ BLQ BLQ: WND |  |  | OP |  | N | N | 1998 | 3 |  |  | 7 | N |  | N |  | N |  | Y | 98-44-000 | N
28120 | 54447 | TI | S | GT | 3.8 | 3.23 | 3.72 | Y Y Y: Y; Y Y Y: Y; DFO BLQ BLQ BLQ: NG; WA PL PL PL: PL |  |  | OP |  | Y | N | 1990 | 3 |  |  | 0 | Y |  | N |  | N |  | N |  | N
28316 | 50561 | GTG1 | S | CT | 90 | 78.5 | 96.5 |  |  | NG | PL | OG |  | JF | KER |  |  | OP |  | Y | N | 1990 | 11 |  |  |  | N |  | N |  | Y | 86-1061-006 | N |  | N
28316 | 50561 | GTG2 | S | CT | 90 | 78.5 | 96.5 |  |  | NG | PL | OG |  | JF | KER |  |  | OP |  | Y | N | 1990 | 11 |  |  |  | N |  | N |  | Y | 86-1061-006 | N |  | N
28316 | 50561 | STG1 | S | CA | 45 | 38 | 27 | [10 empty] | OP |  | Y | N | 1991 | 4 |  |  |  | N |  | N |  | Y | 86-1061-006 | N |  | N | bar: DFO BLQ BLQ BLQ
28473 | 54205 | GENA | S | GT | 2.4 | 2 | 1.7 | [10 empty] | SB |  | N | N | 1981 | 9 |  |  | 0 | Y |  | N |  | N |  | N |  | N | bar: DFO BLQ BLQ BLQ to WA PL PL PL
28473 | 54205 | GENB | S | GT | 2.4 | 2 | 1.7 | [10 empty] | OP |  | N | N | 1981 | 9 |  |  | 0 | Y |  | N |  | N |  | N |  | N | bar: DFO BLQ BLQ BLQ to WA PL PL PL
28473 | 54814 | GO1A | S | GT | 30.4 | 30.4 | 30.4 | [10 empty] | OP |  | Y | N | 1996 | 2 |  |  | 0 | N |  | N |  | N |  | Y | 95-15 | N | bar: DFO BLQ BLQ BLQ to WA PL PL PL
28473 | 54814 | GO1B | S | GT | 30.4 | 30.4 | 30.4 | [10 empty] | OP |  | Y | N | 1996 | 2 |  |  | 0 | N |  | N |  | N |  | Y | 95-15 | N | bar: DFO BLQ BLQ BLQ to WA PL PL PL
28543 | 50381 | COGN | S | IC | 0.4 | 0.39 | 0.4 | [10 empty] | OS |  | N | N | 1989 | 8 |  |  | 0 | N |  | N |  | Y | 87-332-000 87-333-000 | N |  | N | bar: Y Y Y to DFO BLQ BLQ BLQ
28543 | 50381 | TURB | S | ST | 1.6 | 1.49 | 1.5 | [10 empty] | OS |  | N | N | 1989 | 8 |  |  | 0 | N |  | N |  | Y | 87-332-000 87-333-000 | N |  | N | bar: Y Y Y to DFO BLQ BLQ BLQ
28622 | 10347 | GEN1 | S | ST | 7.5 | 6.98 | 7.05 | Y Y Y: Y; Y Y Y: Y; DFO BLQ BLQ BLQ: WDS; WA PL PL PL: TK |  |  | SB |  | N | N | 1990 | 8 |  |  | 0 | N |  | N |  | Y | 83-185-002 | N |  | N
28764 | 55075 | CT01 | S | CT | 180 | 150 | 170 | DFO BLQ BLQ BLQ: NG; WA PL PL PL: PL; WA WA WA WA: TK |  |  | OP |  | Y | N | 2001 | 8 |  |  |  | N |  | Y | 97-61-002 | N |  | N |  | N
28764 | 55075 | ST01 | S | CA | 56 | 53 | 53 | [10 empty] | OP |  | N | N | 2001 | 8 |  |  |  | N |  | Y | 98-61-002 | N |  | N |  | N | bar: DFO BLQ BLQ BLQ
29040 | 50205 | G710 | S | ST | 6.1 | 6.1 | 6.1 | [10 empty] | OP |  | N | N | 1984 | 12 | [5 empty] | Y | 84-76-000 | N | bar: DFO BLQ BLQ BLQ to WA PL PL PL
29116 | 55209 | GT4 | S | GT | 35 | 11 | 12 | [10 empty] | SB |  | N | N | 1999 | 6 |  |  |  | N |  | N |  | N |  | N |  | Y | bar: Y Y Y to DFO BLQ BLQ BLQ
29116 | 55209 | GT5 | S | GT | 35 | 11 | 12 | [10 empty] | SB |  | N | N | 1999 | 6 |  |  |  | N |  | N |  | N |  | N |  | Y | bar: DFO BLQ BLQ BLQ
29295 | 2020 | 1 | S | IC | 1.3 | 1.4 | 1.4 | DFO BLQ BLQ BLQ: DFO; WA PL PL PL: TK; WA WO WO WO: NG; WA WA WA WA: PL |  |  | OP |  | N | N | 1953 | 88 |  |  |  | N |  | N |  | N |  | N |  | N
29295 | 2020 | 2 | S | IC | 1.3 | 1.5 | 1.5 | DFO BLQ BLQ BLQ: DFO; WA PL PL PL: TK; WA WO WO WO: NG; WA WA WA WA: PL |  |  | OP |  | N | N | 1957 | 88 |  |  |  | N |  | N |  | N |  | N |  | N
29295 | 2020 | 3 | S | IC | 1.1 | 1 | 1 | DFO BLQ BLQ BLQ: DFO; WA PL PL PL: TK; WA WO WO WO: NG; WA WA WA WA: PL |  |  | OP |  | N | N | 1950 | 88 |  |  |  | N |  | N |  | N |  | N |  | N
29295 | 2020 | 4 | S | IC | 2.3 | 2.3 | 2.3 | DFO BLQ BLQ BLQ: DFO; WA PL PL PL: TK; WA WO WO WO: NG; WA WA WA WA: PL |  |  | OP |  | N | N | 1966 | 88 |  |  |  | N |  | N |  | N |  | N |  | N
29295 | 2020 | 5 | S | IC | 2.3 | 2.2 | 2.2 | DFO BLQ BLQ BLQ: DFO; WA PL PL PL: TK; WA WO WO WO: NG; WA WA WA WA: PL |  |  | OP |  | N | N | 1975 | 1 |  |  |  | N |  | N |  | N |  | N |  | N
29297 | 6702 | HC1 | S | HY | 0.6 | 0.5 | 0.5 | DFO BLQ BLQ BLQ: WAT |  |  | OP |  | N | N | 1984 | 7 |  |  |  | N |  | N |  | N |  | N |  | N
29297 | 6702 | HC2 | S | HY | 0.1 | 0.9 | 0.9 | DFO BLQ BLQ BLQ: WAT |  |  | OP |  | N | N | 1984 | 5 |  |  |  | N |  | N |  | N |  | N |  | N
29297 | 6702 | IC1 | S | IC | 0.3 | 0.3 | 0.3 | DFO BLQ BLQ BLQ: DFO; WA PL PL PL: PL |  |  | OP |  | N | N | 1989 | 12 |  |  |  | N |  | N |  | N |  | N |  | N
29297 | 6702 | IC2 | S | IC | 0.1 | 0.1 | 0.1 | DFO BLQ BLQ BLQ: DFO; WA PL PL PL: PL |  |  | OP |  | N | N | 1964 | 0 |  |  |  | N |  | N |  | N |  | N |  | N
29297 | 6702 | IC3 | S | IC | 0.2 | 0.2 | 0.2 | DFO BLQ BLQ BLQ: DFO; WA PL PL PL: PL |  |  | OP |  | N | N | 1974 | 9 |  |  |  | N |  | N |  | N |  | N |  | N
29297 | 6702 | IC4 | S | IC | 0.2 | 0.2 | 0.2 | DFO BLQ BLQ BLQ: DFO; WA PL PL PL: PL |  |  | OP |  | N | N | 1980 | 6 |  |  |  | N |  | N |  | N |  | N |  | N
29297 | 6702 | IC5 | S | IC | 0.4 | 0.4 | 0.4 | DFO BLQ BLQ BLQ: DFO; WA PL PL PL: PL |  |  | OP |  | N | N | 1990 | 7 |  |  |  | N |  | N |  | N |  | N |  | N
29299 | 10297 | GEN1 | S | ST | 3 | 2 | 2.5 | [10 empty] | SB |  | Y | N | 1959 | 1 |  |  | 0 | Y |  | N |  | N |  | N |  | N | bar: DFO BLQ BLQ BLQ to WA PL PL PL
29299 | 10297 | GEN2 | S | ST | 3 | 2 | 2.5 | [10 empty] | SB |  | Y | N | 1959 | 1 |  |  | 0 | Y |  | N |  | N |  | N |  | N | bar: DFO BLQ BLQ BLQ to WA PL PL PL
29305 | 30 | 1 | S | IC | 3.1 | 3 | 3.1 | DFO BLQ BLQ BLQ: DFO; WA WO WO WO: NG |  |  | OP |  | N | Y | 2001 | 5 |  |  |  | N |  | N |  | N |  | N |  | N
29305 | 30 | 2 | S | IC | 2 | 1.5 | 1.6 | DFO BLQ BLQ BLQ: NG; WA WO WO WO: DFO |  |  | OP |  | N | Y | 1965 | 6 |  |  |  | N |  | N |  | N |  | N |  | N
29305 | 30 | 3 | S | IC | 1.1 | 0.9 | 0.9 | DFO BLQ BLQ BLQ: NG; WA WO WO WO: DFO |  |  | OP |  | N | Y | 1959 | 1 |  |  |  | N |  | N |  | N |  | N |  | N
29305 | 30 | 4 | S | IC | 4.3 | 3.7 | 3.8 | DFO BLQ BLQ BLQ: NG; WA WO WO WO: DFO |  |  | OP |  | N | Y | 1973 | 6 |  |  |  | N |  | N |  | N |  | N |  | N
29305 | 30 | 5 | S | IC | 1.3 | 1.1 | 1.2 | DFO BLQ BLQ BLQ: NG; WA WO WO WO: DFO |  |  | OP |  | N | Y | 1954 | 3 |  |  |  | N |  | N |  | N |  | N |  | N
29615 | 50759 | GEN1 | S | HY | 2.2 | 2.09 | 2.02 | Y Y Y: Y; Y Y Y: Y; DFO BLQ BLQ BLQ: WAT |  |  | OP |  | N | N | 1985 | 10 |  |  | 0 | N |  | N |  | Y | 84-353-000 | N |  | N
29615 | 50759 | GEN2 | S | HY | 2.2 | 2.09 | 2.02 | Y Y Y: Y; Y Y Y: Y; DFO BLQ BLQ BLQ: WAT |  |  | OP |  | N | N | 1985 | 10 |  |  | 0 | N |  | N |  | Y | 84-353-000 | N |  | N
29729 | 55035 | GEN1 | S | IC | 0.8 | 0.8 | 0.8 | DFO BLQ BLQ BLQ: OBG; WA PL PL PL: PL; WA WO WO WO: NG; WA WA WA WA: PL |  |  | OP |  | Y | N | 1995 | 5 |  |  | 0 | Y |  | N |  | N |  | N |  | N
29729 | 55035 | GEN2 | S | IC | 0.8 | 0.8 | 0.8 | DFO BLQ BLQ BLQ: OBG; WA PL PL PL: PL; WA WO WO WO: NG; WA WA WA WA: PL |  |  | OP |  | Y | N | 1995 | 5 |  |  |  | Y |  | N |  | N |  | N |  | N
29762 | 55176 | GEN1 | S | CT | 170 | 146.2 | 159.8 | Y Y Y: Y; Y Y Y: Y; DFO BLQ BLQ BLQ: NG; WA PL PL PL: PL |  |  | OP |  | Y | N | 2001 | 4 |  |  |  | N |  | Y | 01-080-000 | N |  | N |  | N
29762 | 55176 | GEN2 | S | CT | 170 | 146.2 | 159.8 | Y Y Y: Y; Y Y Y: Y; DFO BLQ BLQ BLQ: NG; WA PL PL PL: PL |  |  | OP |  | Y | N | 2001 | 7 |  |  |  | N |  | Y | 01-080-000 | N |  | N |  | N
29762 | 55176 | GEN3 | S | CA | 127.7 | 109.82 | 120.04 | [10 empty] | OP |  | Y | N | 2001 | 7 |  |  |  | N |  | Y | 01-080-000 | N |  | N |  | N | bar: Y Y Y to DFO BLQ BLQ BLQ
29767 | 52021 | GEN1 | S | GT | 3.7 | 3.5 | 3.7 | DFO BLQ BLQ BLQ: NG; WA PL PL PL: PL; WA WO WO WO: DFO; WA WA WA WA: TK |  |  | SB |  | Y | N | 1991 | 5 |  |  | 0 | Y |  | N |  | N |  | N |  | N
29767 | 52021 | GEN2 | S | GT | 3.7 | 3.5 | 3.7 | DFO BLQ BLQ BLQ: NG; WA PL PL PL: PL; WA WO WO WO: DFO; WA WA WA WA: TK |  |  | SB |  | Y | N | 1991 | 5 |  |  | 0 | Y |  | N |  | N |  | N |  | N
29820 | 50812 | GEN1 | S | ST | 15.6 | 11.6 | 11 | DFO BLQ BLQ BLQ: BIT; WA PL PL PL: WA; WA WO WO WO: NG; WA WA WA WA: PL |  |  | OP |  | Y | N | 1966 | 5 |  |  | 0 | Y |  | N |  | N |  | N |  | N
29849 | 55302 | 1 | S | ST | 1.6 | 1.4 | 1.4 | DFO BLQ BLQ BLQ: MSW; WA PL PL PL: TK |  |  | OP |  | Y | N | 1986 | 8 |  |  |  | Y |  | N |  | N |  | N |  | N
29864 | 54458 | BG3A | S | IC | 1 | 1 | 1 | [10 empty] | OP |  | N | N | 1996 | 11 |  |  | 0 | N |  | N |  | N |  | N |  | Y | bar: DFO BLQ BLQ BLQ to WA PL PL PL
29864 | 54458 | BG6 | S | IC | 1 | 1 | 1 | [10 empty] | OP |  | N | N | 1998 | 9 |  |  |  | N |  | N |  | N |  | N |  | Y | bar: DFO BLQ BLQ BLQ to WA PL PL PL
29864 | 54459 | 1 | S | IC | 1.2 | 1.2 | 1.2 | [10 empty] | OP |  | N | N | 1990 | 5 |  |  | 0 | N |  | N |  | N |  | N |  | Y | bar: DFO BLQ BLQ BLQ to WA PL PL PL
29864 | 54459 | 2 | S | IC | 1.2 | 1.2 | 1.2 | [10 empty] | OP |  | N | N | 1990 | 5 |  |  | 0 | N |  | N |  | N |  | N |  | Y | bar: DFO BLQ BLQ BLQ to WA PL PL PL
29864 | 54459 | 3 | S | IC | 1.2 | 1.2 | 1.2 | [10 empty] | OP |  | N | N | 1990 | 5 |  |  | 0 | N |  | N |  | N |  | N |  | Y | bar: DFO BLQ BLQ BLQ to WA PL PL PL
29864 | 54705 | EG-1 | S | IC | 0.8 | 0.8 | 0.8 | [10 empty] | OP |  | N | N | 1958 | 6 |  |  | 0 | N |  | N |  | N |  | N |  | Y | bar: DFO BLQ BLQ BLQ to WA PL PL PL
29864 | 54705 | EG-3 | S | IC | 0.8 | 0.8 | 0.8 | [10 empty] | SB |  | N | N | 1958 | 6 |  |  | 0 | N |  | N |  | N |  | N |  | Y | bar: DFO BLQ BLQ BLQ to WA PL PL PL
29864 | 54705 | EG-4 | S | IC | 0.7 | 0.7 | 0.7 | [10 empty] | OP |  | N | N | 1997 | 2 |  |  |  | N |  | N |  | N |  | N |  | Y | bar: DFO BLQ BLQ BLQ to WA PL PL PL
29864 | 54705 | EG2A | S | IC | 0.5 | 0.5 | 0.5 | [10 empty] | OP |  | N | N | 2001 | 8 | [11 empty] | Y | bar: DFO BLQ BLQ BLQ to WA PL PL PL
29878 | 1613 | JET1 | S | GT | 25 | 21.25 | 24.5 | Y Y Y: Y; Y Y Y: Y; DFO BLQ BLQ BLQ: DFO |  |  | SB |  | N | N | 1970 | 11 |  |  |  | N |  | N |  | N |  | Y | 99-123-000 | N
29878 | 1613 | JET2 | S | GT | 25 | 18.3 | 23 | DFO BLQ BLQ BLQ: DFO |  |  | SB |  | N | N | 1971 | 5 |  |  |  | N |  | N |  | N |  | Y | 99-123-000 | N
29878 | 1613 | SOM6 | S | ST | 100 | 108 | 108 | DFO BLQ BLQ BLQ: BIT |  |  | OP |  | N | N | 1959 | 7 |  |  |  | N |  | N |  | N |  | Y | 99-122-000 | N
29925 | 10261 | GEN1 | J | GT | 2.5 | 2.2 | 2.2 | [10 empty] | OP |  | Y | N | 1984 | 9 |  |  | 0 | N |  | Y | 84-306-000 | N |  | N |  | N | bar: DFO BLQ BLQ BLQ to WA PL PL PL
29925 | 10261 | GEN2 | J | GT | 2.5 | 2.3 | 2.2 | [10 empty] | OP |  | Y | N | 1984 | 9 |  |  | 0 | N |  | Y | 84-306-000 | N |  | N |  | N | bar: DFO BLQ BLQ BLQ to WA PL PL PL
29925 | 10261 | GEN3 | S | GT | 3.4 | 2.9 | 3 | [10 empty] | OP |  | Y | N | 1991 | 11 |  |  | 0 | N |  | Y | 84-306-000 | N |  | N |  | N | bar: DFO BLQ BLQ BLQ to WA PL PL PL
29925 | 10261 | GEN4 | S | GT | 3.4 | 2.9 | 2.9 | [10 empty] | OP |  | Y | N | 1991 | 11 |  |  |  | N |  | Y | 84-306-000 | N |  | N |  | N | bar: DFO BLQ BLQ BLQ to WA PL PL PL
29925 | 10261 | GEN5 | S | GT | 3.4 | 2.9 | 2.9 | [10 empty] | OP |  | Y | N | 1991 | 11 |  |  |  | N |  | Y | 84-306-000 | N |  | N |  | N | bar: DFO BLQ BLQ BLQ to WA PL PL PL
29925 | 10261 | GEN6 | S | GT | 3.5 | 2.9 | 3.2 | [10 empty] | OP |  | Y | N | 1996 | 12 |  |  |  | N |  | Y | 84-306-000 | N |  | N |  | N | bar: DFO BLQ BLQ BLQ to WA PL PL PL
29925 | 10261 | GEN7 | S | GT | 3.5 | 2.9 | 3.2 | [10 empty] | OP |  | N | N | 1996 | 12 |  |  |  | N |  | Y | 84-306-000 | N |  | N |  | N | bar: DFO BLQ BLQ BLQ to WA PL PL PL
29925 | 10261 | GEN8 | S | GT | 3.5 | 2.9 | 3.1 | [10 empty] | OP |  | Y | N | 1996 | 12 |  |  |  | N |  | Y | 84-306-000 | N |  | N |  | N | bar: DFO BLQ BLQ BLQ to WA PL PL PL
29926 | 1590 | 1 | S | ST | 670 | 666.7 | 667.3 | DFO BLQ BLQ BLQ: NUC; WA PL PL PL: TK |  |  | OP |  | N | N | 1972 | 12 |  |  |  | N |  | N |  | N |  | Y | 99-187-000 | N
29941 | 55129 | CTG1 | S | GT | 220 | 176 | 180 | [10 empty] | OP |  | N | N | 2001 | 10 |  |  |  | N |  | N |  | N |  | Y | 00-6-000 | N | bar: DFO BLQ BLQ BLQ to WA PL PL PL
29941 | 55129 | CTG2 | S | GT | 220 | 176 | 180 | [10 empty] | OP |  | N | N | 2001 | 10 |  |  |  | N |  | N |  | N |  | Y | 00-6-000 | N | bar: DFO BLQ BLQ BLQ to WA PL PL PL
29941 | 55129 | STG | S | ST | 269 | 246 | 250 | [10 empty] | OP |  | N | N | 2001 | 10 |  |  |  | N |  | N |  | N |  | Y | 00-6-000 | N | bar: DFO BLQ BLQ BLQ to WA PL PL PL
29945 | 55237 | CTG1 | S | GT | 60.5 | 43 | 59.29 | Y Y Y: Y; DFO BLQ BLQ BLQ: NG; WA PL PL PL: PL |  |  | OP |  | N | N | 2000 | 6 |  |  |  | N |  | N |  | N |  | N |  | Y
29945 | 55237 | CTG2 | S | GT | 60.5 | 43 | 59.29 | Y Y Y: Y; DFO BLQ BLQ BLQ: NG; WA PL PL PL: PL |  |  | OP |  | N | N | 2000 | 6 |  |  |  | N |  | N |  | N |  | N |  | Y
29945 | 55237 | CTG3 | S | GT | 60.5 | 43 | 59.29 | Y Y Y: Y; DFO BLQ BLQ BLQ: NG; WA PL PL PL: PL |  |  | OP |  | N | N | 2000 | 6 |  |  |  | N |  | N |  | N |  | N |  | Y
29945 | 55237 | CTG4 | S | GT | 60.5 | 43 | 59.29 | Y Y Y: Y; DFO BLQ BLQ BLQ: NG; WA PL PL PL: PL |  |  | OP |  | N | N | 2000 | 6 |  |  |  | N |  | N |  | N |  | N |  | Y
29945 | 55237 | CTG5 | S | GT | 60.5 | 43 | 59.29 | Y Y Y: Y; DFO BLQ BLQ BLQ: NG; WA PL PL PL: PL |  |  | OP |  | N | N | 2000 | 6 |  |  |  | N |  | N |  | N |  | N |  | Y
29945 | 55237 | CTG6 | S | GT | 60.5 | 43 | 59.29 | Y Y Y: Y; DFO BLQ BLQ BLQ: NG; WA PL PL PL: PL |  |  | OP |  | N | N | 2000 | 6 |  |  |  | N |  | N |  | N |  | N |  | Y
29945 | 55237 | CTG7 | S | GT | 60 | 43 | 58.8 | Y Y Y: Y; DFO BLQ BLQ BLQ: NG; WA PL PL PL: PL |  |  | OP |  | N | N | 2001 | 5 |  |  |  | N |  | N |  | N |  | N |  | Y
29945 | 55237 | CTG8 | S | GT | 60 | 43 | 58.8 | Y Y Y: Y; DFO BLQ BLQ BLQ: NG; WA PL PL PL: PL |  |  | OP |  | N | N | 2001 | 5 |  |  |  | N |  | N |  | N |  | N |  | Y
29945 | 55279 | CTG2 | S | GT | 213 | 160 | 170 | [10 empty] | OP |  | N | N | 2001 | 6 |  |  |  | N |  | N |  | N |  | N |  | Y | bar: DFO BLQ BLQ BLQ to WA PL PL PL
29945 | 55279 | CTG3 | S | GT | 210 | 160 | 170 | [10 empty] | OP |  | N | N | 2001 | 6 |  |  |  | N |  | N |  | N |  | N |  | Y | bar: DFO BLQ BLQ BLQ to WA PL PL PL
29945 | 55279 | CTG4 | S | GT | 213 | 160 | 170 | [10 empty] | OP |  | N | N | 2001 | 5 |  |  |  | N |  | N |  | N |  | N |  | Y | bar: DFO BLQ BLQ BLQ to WA PL PL PL
29945 | 55279 | CTG5 | S | GT | 71 | 45 | 69.58 | Y Y Y: Y; DFO BLQ BLQ BLQ: NG; WA PL PL PL: PL |  |  | OP |  | N | N | 2001 | 5 |  |  |  | N |  | N |  | N |  | N |  | Y
29945 | 55279 | CTG6 | S | GT | 71 | 45 | 69.58 | Y Y Y: Y; DFO BLQ BLQ BLQ: NG; WA PL PL PL: PL |  |  | OP |  | N | N | 2001 | 5 |  |  |  | N |  | N |  | N |  | N |  | Y
29945 | 55279 | CTG7 | S | GT | 71 | 45 | 69.58 | Y Y Y: Y; DFO BLQ BLQ BLQ: NG; WA PL PL PL: PL |  |  | OP |  | N | N | 2001 | 6 |  |  |  | N |  | N |  | N |  | N |  | Y
29945 | 55279 | CTG8 | S | GT | 71 | 45 | 69.58 | Y Y Y: Y; DFO BLQ BLQ BLQ: NG; WA PL PL PL: PL |  |  | OP |  | N | N | 2001 | 5 |  |  |  | N |  | N |  | N |  | N |  | Y
29945 | 55279 | CTG9 | S | GT | 71 | 45 | 69.58 | Y Y Y: Y; DFO BLQ BLQ BLQ: NG; WA PL PL PL: PL |  |  | OP |  | N | N | 2001 | 6 |  |  |  | N |  | N |  | N |  | N |  | Y
29945 | 55279 | CT10 | S | GT | 71 | 45 | 69.58 | Y Y Y: Y; DFO BLQ BLQ BLQ: NG; WA PL PL PL: PL |  |  | OP |  | N | N | 2001 | 6 |  |  |  | N |  | N |  | N |  | N |  | Y
29959 | 54537 | CT1A | J | CT | 86.9 | 84 | 98 | DFO BLQ BLQ BLQ: DFO; WA PL PL PL: TK; WA WO WO WO: NG; WA WA WA WA: PL |  |  | OP |  | Y | N | 1994 | 4 |  |  |  | Y |  | N |  | N |  | N |  | N
29959 | 54537 | CT1B | J | CT | 86.9 | 84 | 98 | DFO BLQ BLQ BLQ: DFO; WA PL PL PL: TK; WA WO WO WO: NG; WA WA WA WA: PL |  |  | OP |  | Y | N | 1994 | 4 |  |  |  | Y |  | N |  | N |  | N |  | N
29959 | 54537 | ST1 | J | CA | 71.8 | 95 | 95 | [10 empty] | OP |  | Y | N | 1994 | 4 |  |  |  | Y |  | N |  | N |  | N |  | N | bar: DFO BLQ BLQ BLQ
29986 | 54931 | WGN1 | S | WT | 13 | 13 | 13 | DFO BLQ BLQ BLQ: WND |  |  | OP |  | N | N | 1994 | 4 |  |  | 28 | N |  | N |  | Y | 94-50-000 | N |  | N
29988 | 10597 | WGN1 | S | WT | 60.4 | 60.4 | 60.4 | DFO BLQ BLQ BLQ: WND |  |  | OP |  | N | N | 1984 | 1 |  |  | 611 | N |  | N |  | Y | 92-55-000 | N |  | N
30002 | 50398 | GEN5 | S | ST | 7.5 | 6.98 | 7.05 | Y | Y | WDS | TK | NG | PL |  |  |  |  | OP |  | Y | N | 1949 | 6 |  |  | 0 | N |  | Y | 80-23-000 | N |  | N |  | N
30002 | 50398 | GEN9 | S | ST | 71.2 | 66.71 | 66.93 | Y Y Y: Y; Y Y Y: Y; DFO BLQ BLQ BLQ: BIT; WA PL PL PL: RR |  |  | OP |  | Y | N | 1981 | 6 |  |  | 0 | N |  | Y | 80-23-000 | N |  | N |  | N
30002 | 50398 | GE10 | S | ST | 82.8 | 82.8 | 82.8 |  |  | BIT | RR | BLQ | TK | NG |  |  |  | OP |  | Y | N | 1998 | 4 |  |  | 0 | N |  | Y | 80-23-000 | N |  | N |  | N
30038 | 54513 | E-1 | S | IC | 0.7 | 0.7 | 0.7 | [10 empty] | SB |  | N | N | 1992 | 6 |  |  | 0 | N |  | N |  | N |  | N |  | Y | bar: DFO BLQ BLQ BLQ to WA PL PL PL
30038 | 54513 | E2-A | S | IC | 0.7 | 0.7 | 0.7 | [10 empty] | SB |  | N | N | 1992 | 6 |  |  | 0 | N |  | N |  | N |  | N |  | Y | bar: DFO BLQ BLQ BLQ to WA PL PL PL
30038 | 54513 | E2-B | S | IC | 0.7 | 0.7 | 0.7 | [10 empty] | SB |  | N | N | 1992 | 6 |  |  | 0 | N |  | N |  | N |  | N |  | Y | bar: DFO BLQ BLQ BLQ to WA PL PL PL
30038 | 54513 | E3 | S | IC | 0.8 | 0.8 | 0.8 | [10 empty] | SB |  | N | N | 1992 | 6 |  |  | 0 | N |  | N |  | N |  | N |  | Y | bar: DFO BLQ BLQ BLQ to WA PL PL PL
30052 | 54637 | GCG1 | J | GT | 38.6 | 30 | 35.5 | [10 empty] | OP |  | Y | N | 1992 | 9 |  |  |  | N |  | Y | 90-174-000 | N |  | N |  | N | bar: DFO BLQ BLQ BLQ to WA PL PL PL
30052 | 54637 | GCG2 | J | GT | 38.6 | 30.5 | 35.5 | [10 empty] | OP |  | Y | N | 1992 | 9 |  |  |  | N |  | Y | 90-174-000 | N |  | N |  | N | bar: DFO BLQ BLQ BLQ to WA PL PL PL
30067 | 54286 | N8OT | W | ST | 5 | 4.65 | 4.7 | Y | Y | LFG | PL | NG | PL |  |  |  |  | OP |  | Y | N | 2000 | 6 |  |  |  | Y |  | N |  | N |  | N |  | N
30067 | 54286 | RIOT | W | GT | 4 | 3.4 | 3.92 | Y Y Y: Y; Y Y Y: Y; DFO BLQ BLQ BLQ: NG; WA PL PL PL: PL |  |  | SB |  | N | N | 1999 | 6 |  |  |  | Y |  | N |  | N |  | N |  | N
30067 | 54286 | RO9T | W | GT | 4 | 3.4 | 3.92 | Y Y Y: Y; Y Y Y: Y; DFO BLQ BLQ BLQ: NG; WA PL PL PL: PL |  |  | SB |  | N | N | 1999 | 10 |  |  |  | Y |  | N |  | N |  | N |  | N
30067 | 54286 | 63F5 | S | GT | 2.5 | 2.13 | 2.45 | Y Y Y: Y; Y Y Y: Y; DFO BLQ BLQ BLQ: NG; WA PL PL PL: PL |  |  | SB |  | N | N | 1963 | 8 |  |  |  | Y |  | N |  | N |  | N |  | N
30076 | 50375 | GEN1 | S | HY | 1.2 | 1.2 | 1.2 | DFO BLQ BLQ BLQ: WAT |  |  | OP |  | N | N | 1987 | 1 |  |  | 0 | N |  | N |  | Y | NA | N |  | N
30119 | 10759 | GEN1 | W | ST | 53.9 | 47.5 | 47.5 | DFO BLQ BLQ BLQ: GEO |  |  | OP |  | N | N | 1989 | 2 |  |  |  | N |  | N |  | Y | 86-1043-00 | N |  | N
30141 | 50925 | 1 | S | IC | 1.5 | 1.46 | 1.48 | Y Y Y: Y; Y Y Y: Y; DFO BLQ BLQ BLQ: NG; WA PL PL PL: PL |  |  | OP |  | Y | N | 1990 | 5 |  |  | 0 | Y |  | N |  | N |  | N |  | N
30146 | 55128 | 101G | S | GT | 204 | 161 | 150 | [10 empty] | OP |  | N | N | 2001 | 6 |  |  |  | N |  | N |  | N |  | N |  | Y | bar: DFO BLQ BLQ BLQ to WA PL PL PL
30146 | 55128 | 102G | S | GT | 204 | 161 | 150 | [10 empty] | OP |  | N | N | 2001 | 6 |  |  |  | N |  | N |  | N |  | N |  | Y | bar: DFO BLQ BLQ BLQ to WA PL PL PL
30146 | 55128 | 103G | S | GT | 204 | 161 | 150 | [10 empty] | OP |  | N | N | 2001 | 6 |  |  |  | N |  | N |  | N |  | N |  | Y | bar: DFO BLQ BLQ BLQ to WA PL PL PL
30150 | 6637 | 2A | S | IC | 0.8 | 0.8 | 0.8 | DFO BLQ BLQ BLQ: DFO; WA PL PL PL: TK |  |  | OP |  | Y | N | 1984 | 2 |  |  |  | N |  | N |  | N |  | N |  | N
30150 | 6637 | 3 | S | IC | 0.6 | 0.6 | 0.6 | DFO BLQ BLQ BLQ: DFO; WA PL PL PL: TK |  |  | OP |  | N | N | 1973 | 99 |  |  |  | N |  | N |  | N |  | N |  | N
30150 | 6637 | 4 | S | IC | 1.1 | 1.1 | 1.1 | DFO BLQ BLQ BLQ: DFO; WA PL PL PL: TK |  |  | OP |  | Y | N | 1973 | 99 |  |  |  | N |  | N |  | N |  | N |  | N
30150 | 6637 | 5 | S | IC | 0.3 | 0.3 | 0.3 | DFO BLQ BLQ BLQ: DFO |  |  | OP |  | N | N | 1989 | 6 |  |  |  | N |  | N |  | N |  | N |  | N
30151 | 87 | 1 | S | ST | 257 | 247 | 247 | DFO BLQ BLQ BLQ: SUB; WA PL PL PL: RR |  |  | OP |  | N | N | 1984 | 12 |  |  |  | N |  | N |  | N |  | N |  | N
30151 | 527 | ST4 | S | ST | 79.3 | 64 | 64 | DFO BLQ BLQ BLQ: BIT; WA PL PL PL: TK |  |  | OP |  | N | N | 1991 | 1 |  |  |  | N |  | N |  | N |  | N |  | N
30151 | 527 | 1 | S | ST | 11.5 | 12 | 12 | DFO BLQ BLQ BLQ: BIT; WA PL PL PL: TK |  |  | OP |  | N | N | 1959 | 11 |  |  |  | N |  | N |  | N |  | N |  | N
30151 | 527 | 2 | S | ST | 11.5 | 12 | 12 | DFO BLQ BLQ BLQ: BIT; WA PL PL PL: TK |  |  | OP |  | N | N | 1959 | 11 |  |  |  | N |  | N |  | N |  | N |  | N
30151 | 527 | 3 | S | ST | 11.5 | 12 | 12 | DFO BLQ BLQ BLQ: BIT; WA PL PL PL: TK |  |  | OP |  | N | N | 1959 | 11 |  |  |  | N |  | N |  | N |  | N |  | N
30151 | 6021 | 1 | J | ST | 446.4 | 428 | 428 | DFO BLQ BLQ BLQ: BIT; WA PL PL PL: TK |  |  | OP |  | N | N | 1980 | 7 |  |  |  | N |  | N |  | N |  | N |  | N
30151 | 6021 | 2 | J | ST | 446.4 | 428 | 428 | DFO BLQ BLQ BLQ: BIT; WA PL PL PL: TK |  |  | OP |  | N | N | 1979 | 11 |  |  |  | N |  | N |  | N |  | N |  | N
30151 | 6021 | 3 | S | ST | 446.4 | 408 | 408 | DFO BLQ BLQ BLQ: BIT; WA PL PL PL: RR |  |  | OP |  | N | N | 1984 | 10 |  |  |  | N |  | N |  | N |  | N |  | N
30151 | 6619 | 1 | S | GT | 64.7 | 50 | 60 | DFO BLQ BLQ BLQ: DFO; WA PL PL PL: TK |  |  | SB |  | N | N | 1977 | 6 |  |  |  | N |  | N |  | N |  | N |  | N
30151 | 6619 | 2 | S | GT | 64.7 | 50 | 60 | DFO BLQ BLQ BLQ: DFO; WA PL PL PL: TK |  |  | SB |  | N | N | 1977 | 7 |  |  |  | N |  | N |  | N |  | N |  | N
30347 | 50037 | UNT1 | S | HY | 7 | 6.65 | 6.44 | Y Y Y: Y; Y Y Y: Y; DFO BLQ BLQ BLQ: WAT |  |  | SB |  | N | N | 1989 | 5 |  |  | 0 | N |  | N |  | Y | 86-982-000 | N |  | N
30347 | 50037 | UNT2 | S | HY | 7 | 6.65 | 6.44 | Y Y Y: Y; Y Y Y: Y; DFO BLQ BLQ BLQ: WAT |  |  | OP |  | N | N | 1989 | 6 |  |  | 0 | N |  | N |  | Y | 86-982-000 | N |  | N
30415 | 54789 | 1TG | S | ST | 12.5 | 10.2 | 11 |  |  | NG | PL | DFO |  | RFO | BLQ |  |  | OP |  | N | N | 1957 | 10 |  |  | 0 | Y |  | N |  | N |  | N |  | N
30415 | 54789 | 2TG | S | ST | 12.5 | 10.4 | 11 |  |  | NG | CV | DFO | PL | RFO | BLQ | WDS |  | OP |  | N | N | 1964 | 4 |  |  | 0 | Y |  | N |  | N |  | N |  | N
30415 | 54789 | 3TG | S | ST | 13.9 | 12 | 13 |  |  | NG | CV | RFO | PL | BLQ | WDS | SLW |  | OP |  | N | N | 1982 | 1 |  |  | 0 | Y |  | N |  | N |  | N |  | N
30772 | 55161 | UNT1 | S | IC | 3 | 2.93 | 2.96 | Y Y Y: Y; Y Y Y: Y; DFO BLQ BLQ BLQ: LFG |  |  | OP |  | N | N | 1998 | 12 |  |  |  | N |  | N |  | Y | 99-14-000 | N |  | N
30772 | 55161 | UNT2 | S | IC | 3 | 2.93 | 2.96 | Y Y Y: Y; Y Y Y: Y; DFO BLQ BLQ BLQ: LFG |  |  | OP |  | N | N | 1998 | 12 |  |  |  | N |  | N |  | Y | 99-14-000 | N |  | N
30803 | 50117 | GEN1 | S | GT | 3.5 | 2.8 | 2.8 | [10 empty] | OP |  | Y | N | 1981 | 11 |  |  | 0 | N |  | Y | 85-502-000 | N |  | N |  | N | bar: DFO BLQ BLQ BLQ to WA PL PL PL
30897 | 50745 | GEN1 | S | CT | 26 | 22 | 22 | [10 empty] | SB |  | N | N | 1986 | 5 |  |  | 0 | N |  | N |  | N |  | Y | 98-87-000 | N | bar: DFO BLQ BLQ BLQ to WA PL PL PL
30897 | 50745 | GEN2 | S | CA | 7 | 6 | 6 | [10 empty] | SB |  | N | N | 1986 | 5 |  |  |  | N |  | N |  | N |  | Y | 98-87-000 | N | bar: DFO BLQ BLQ BLQ
30897 | 50746 | GEN1 | S | CT | 26 | 22 | 22 | [10 empty] | SB |  | N | N | 1986 | 7 |  |  |  | N |  | N |  | N |  | Y | 98-82-000 | N | bar: DFO BLQ BLQ BLQ to WA PL PL PL
30897 | 50746 | GEN2 | S | CA | 7 | 6 | 6 | [10 empty] | SB |  | N | N | 1986 | 7 |  |  |  | N |  | N |  | N |  | Y | 98-87-000 | N | bar: DFO BLQ BLQ BLQ
31041 | 55110 | CT1 | S | GT | 85.4 | 72.59 | 83.69 | Y Y Y: Y; Y Y Y: Y; DFO BLQ BLQ BLQ: NG; WA PL PL PL: PL |  |  | SB |  | N | N | 2000 | 6 |  |  |  | N |  | N |  | N |  | Y | 00-109-000 | N
31041 | 55110 | CT2 | S | GT | 85.4 | 72.59 | 83.69 | Y Y Y: Y; Y Y Y: Y; DFO BLQ BLQ BLQ: NG; WA PL PL PL: PL |  |  | SB |  | N | N | 2000 | 6 |  |  |  | N |  | N |  | N |  | Y | 00-109-000 | N
31041 | 55110 | CT3 | S | GT | 85.4 | 72.59 | 83.69 | Y Y Y: Y; Y Y Y: Y; DFO BLQ BLQ BLQ: NG; WA PL PL PL: PL |  |  | SB |  | N | N | 2000 | 6 |  |  |  | N |  | N |  | N |  | Y | 00-109-000 | N
31041 | 55110 | CT4 | S | GT | 85.4 | 72.59 | 83.69 | Y Y Y: Y; Y Y Y: Y; DFO BLQ BLQ BLQ: NG; WA PL PL PL: PL |  |  | SB |  | N | N | 2000 | 6 |  |  |  | N |  | N |  | N |  | Y | 00-109-000 | N
31041 | 55110 | CT5 | S | GT | 85.4 | 72.59 | 83.69 | Y Y Y: Y; Y Y Y: Y; DFO BLQ BLQ BLQ: NG; WA PL PL PL: PL |  |  | SB |  | N | N | 2000 | 6 |  |  |  | N |  | N |  | N |  | Y | 00-109-000 | N
31041 | 55110 | CT6 | S | GT | 85.4 | 72.59 | 83.69 | Y Y Y: Y; Y Y Y: Y; DFO BLQ BLQ BLQ: NG; WA PL PL PL: PL |  |  | SB |  | N | N | 2000 | 6 |  |  |  | N |  | N |  | N |  | Y | 00-109-000 | N
31041 | 55110 | CT7 | S | GT | 85.4 | 72.59 | 83.69 | Y Y Y: Y; Y Y Y: Y; DFO BLQ BLQ BLQ: NG; WA PL PL PL: PL |  |  | SB |  | N | N | 2000 | 6 |  |  |  | N |  | N |  | N |  | Y | 00-109-000 | N
31041 | 55110 | CT8 | S | GT | 85.4 | 72.59 | 83.69 | Y Y Y: Y; Y Y Y: Y; DFO BLQ BLQ BLQ: NG; WA PL PL PL: PL |  |  | SB |  | N | N | 2000 | 6 |  |  |  | N |  | N |  | N |  | Y | 00-109-000 | N
31164 | 54226 | GEN1 | S | GT | 25 | 25 | 25 | [10 empty] | OP |  | Y | N | 1964 | 1 |  |  |  | Y |  | N |  | N |  | N |  | N | bar: DFO BLQ BLQ BLQ to WA PL PL PL
31216 | 54471 | 01 | S | HY | 0.5 | 0.48 | 0.46 | Y Y Y: Y; Y Y Y: Y; DFO BLQ BLQ BLQ: WAT |  |  | OP |  | N | N | 1988 | 12 |  |  | 0 | N |  | N |  | Y | NA | N |  | N
31216 | 54471 | 02 | S | HY | 0.5 | 0.48 | 0.46 | Y Y Y: Y; Y Y Y: Y; DFO BLQ BLQ BLQ: WAT |  |  | OP |  | N | N | 1988 | 12 |  |  | 0 | N |  | N |  | Y | NA | N |  | N
31216 | 54471 | 03 | S | HY | 0.5 | 0.48 | 0.46 | Y Y Y: Y; Y Y Y: Y; DFO BLQ BLQ BLQ: WAT |  |  | OP |  | N | N | 1988 | 12 |  |  | 0 | N |  | N |  | Y | NA | N |  | N
31349 | 55267 | 712 | S | GT | 175.3 | 150 | 170 | DFO BLQ BLQ BLQ: NG; WA PL PL PL: PL; WA WO WO WO: DFO; WA WA WA WA: TK |  |  | SB |  | N | N | 2000 | 6 |  |  |  | N |  | N |  | N |  | Y | 97-42-000 | N
31349 | 55267 | 713 | S | GT | 175.3 | 150 | 170 | DFO BLQ BLQ BLQ: NG; WA PL PL PL: PL; WA WO WO WO: DFO; WA WA WA WA: TK |  |  | SB |  | N | N | 2000 | 6 |  |  |  | N |  | N |  | N |  | Y | 97-42-000 | N
31349 | 55267 | 714 | S | GT | 175.3 | 150 | 170 | DFO BLQ BLQ BLQ: NG; WA PL PL PL: PL; WA WO WO WO: DFO; WA WA WA WA: TK |  |  | SB |  | N | N | 2000 | 6 |  |  |  | N |  | N |  | N |  | Y | 97-42-000 | N
31349 | 55267 | 715 | S | GT | 175.3 | 150 | 170 | DFO BLQ BLQ BLQ: NG; WA PL PL PL: PL; WA WO WO WO: DFO; WA WA WA WA: TK |  |  | SB |  | N | N | 2000 | 6 |  |  |  | N |  | N |  | N |  | Y | 97-42-000 | N
31396 | 55111 | CT1 | S | GT | 85.4 | 70 | 90 | [10 empty] | OP |  | N | N | 2000 | 6 |  |  |  | N |  | N |  | N |  | Y | 00-108-000 | N | bar: DFO BLQ BLQ BLQ to WA PL PL PL
31396 | 55111 | CT2 | S | GT | 85.4 | 70 | 90 | [10 empty] | OP |  | N | N | 2000 | 6 |  |  |  | N |  | N |  | N |  | Y | 00-108-000 | N | bar: DFO BLQ BLQ BLQ to WA PL PL PL
31396 | 55111 | CT3 | S | GT | 85.4 | 70 | 90 | [10 empty] | OP |  | N | N | 2000 | 6 |  |  |  | N |  | N |  | N |  | Y | 00-108-000 | N | bar: DFO BLQ BLQ BLQ to WA PL PL PL
31396 | 55111 | CT4 | S | GT | 85.4 | 70 | 90 | [10 empty] | OP |  | N | N | 2000 | 6 |  |  |  | N |  | N |  | N |  | Y | 00-108-000 | N | bar: DFO BLQ BLQ BLQ to WA PL PL PL
31396 | 55111 | CT5 | S | GT | 85.4 | 70 | 90 | [10 empty] | OP |  | N | N | 2000 | 6 |  |  |  | N |  | N |  | N |  | Y | 00-108-000 | N | bar: DFO BLQ BLQ BLQ to WA PL PL PL
31396 | 55111 | CT6 | S | GT | 85.4 | 70 | 90 | [10 empty] | OP |  | N | N | 2000 | 6 |  |  |  | N |  | N |  | N |  | Y | 00-108-000 | N | bar: DFO BLQ BLQ BLQ to WA PL PL PL
31396 | 55111 | CT7 | S | GT | 85.4 | 70 | 90 | [10 empty] | OP |  | N | N | 2000 | 6 |  |  |  | N |  | N |  | N |  | Y | 00-108-000 | N | bar: DFO BLQ BLQ BLQ to WA PL PL PL
31396 | 55111 | CT8 | S | GT | 85.4 | 70 | 90 | DFO BLQ BLQ BLQ: NG; WA PL PL PL: PL; WA WO WO WO: DFO |  |  | OP |  | N | N | 2000 | 6 |  |  |  | N |  | N |  | N |  | Y | 00-108-000 | N
31431 | 55007 | LS1 | S | HY | 0.1 | 0.1 | 0.09 | Y Y Y: Y; Y Y Y: Y; DFO BLQ BLQ BLQ: WAT |  |  | OP |  | Y | N | 1985 | 6 |  |  | 0 | Y |  | N |  | N |  | N |  | N
31431 | 55007 | LS2 | S | HY | 0.1 | 0.1 | 0.09 | Y Y Y: Y; Y Y Y: Y; DFO BLQ BLQ BLQ: WAT |  |  | OP |  | Y | N | 1985 | 6 |  |  | 0 | Y |  | N |  | N |  | N |  | N
31431 | 55007 | LS3 | S | HY | 0.1 | 0.1 | 0.09 | Y Y Y: Y; Y Y Y: Y; DFO BLQ BLQ BLQ: WAT |  |  | OP |  | Y | N | 1985 | 6 |  |  | 0 | Y |  | N |  | N |  | N |  | N
31431 | 55007 | LS4 | S | HY | 0.1 | 0.1 | 0.09 | Y Y Y: Y; Y Y Y: Y; DFO BLQ BLQ BLQ: WAT |  |  | OP |  | Y | N | 1985 | 6 |  |  | 0 | Y |  | N |  | N |  | N |  | N
31431 | 55007 | LS5 | S | HY | 0.1 | 0.1 | 0.09 | Y Y Y: Y; Y Y Y: Y; DFO BLQ BLQ BLQ: WAT |  |  | OP |  | Y | N | 1985 | 6 |  |  | 0 | Y |  | N |  | N |  | N |  | N
31431 | 55007 | UE5 | S | HY | 0.1 | 0.1 | 0.09 | Y Y Y: Y; Y Y Y: Y; DFO BLQ BLQ BLQ: WAT |  |  | OP |  | Y | N | 1997 | 4 |  |  | 0 | Y |  | N |  | N |  | N |  | N
31431 | 55007 | UW1 | S | HY | 0.2 | 0.19 | 0.18 | Y Y Y: Y; Y Y Y: Y; DFO BLQ BLQ BLQ: WAT |  |  | OP |  | Y | N | 1983 | 12 |  |  |  | Y |  | N |  | N |  | N |  | N
31431 | 55007 | UW2 | S | HY | 0.2 | 0.19 | 0.18 | Y Y Y: Y; Y Y Y: Y; DFO BLQ BLQ BLQ: WAT |  |  | OP |  | Y | N | 1983 | 12 |  |  |  | Y |  | N |  | N |  | N |  | N
31431 | 55007 | UW3 | S | HY | 0.2 | 0.19 | 0.18 | Y Y Y: Y; Y Y Y: Y; DFO BLQ BLQ BLQ: WAT |  |  | OP |  | Y | N | 1983 | 12 |  |  |  | Y |  | N |  | N |  | N |  | N
31431 | 55007 | UW4 | S | HY | 0.2 | 0.19 | 0.18 | Y Y Y: Y; Y Y Y: Y; DFO BLQ BLQ BLQ: WAT |  |  | OP |  | Y | Y | 1983 | 12 |  |  |  | Y |  | N |  | N |  | N |  | N
31518 | 54283 | 0209 | S | HY | 1.3 | 1 | 1.3 | DFO BLQ BLQ BLQ: WAT |  |  | SB |  | N | N | 1992 | 11 |  |  | 0 | N |  | N |  | N |  | N |  | Y
31613 | 52039 | 1 | S | HY | 2.3 | 2.19 | 2.3 | Y Y Y: Y; DFO BLQ BLQ BLQ: WAT |  |  | SB |  | N | N | 1985 | 6 |  |  | 0 | N |  | N |  | N |  | Y | 88-11-000 | N
31719 | 1507 | WI | S | ST | 50 | 46.5 | 47 | Y Y Y: Y; Y Y Y: Y; DFO BLQ BLQ BLQ: RFO |  |  | SB |  | N | N | 1957 | 1 |  |  |  | N |  | N |  | N |  | Y | 99-144-000, 99-37-000 | N
31719 | 1507 | W2 | S | ST | 50 | 46.5 | 47 | Y Y Y: Y; Y Y Y: Y; DFO BLQ BLQ BLQ: RFO |  |  | SB |  | N | N | 1958 | 1 |  |  |  | N |  | N |  | N |  | Y | 99-144-000, 99-37-000 | N
31719 | 1507 | W3 | S | ST | 113.6 | 105.65 | 106.78 | Y Y Y: Y; Y Y Y: Y; DFO BLQ BLQ BLQ: RFO |  |  | SB |  | N | N | 1965 | 1 |  |  |  | N |  | N |  | N |  | Y | 99-144-000, 99-37-000 | N
31719 | 1507 | W4 | S | ST | 632.4 | 588.13 | 594.46 | Y Y Y: Y; Y Y Y: Y; DFO BLQ BLQ BLQ: RFO |  |  | SB |  | N | N | 1978 | 1 |  |  |  | N |  | N |  | N |  | Y | 99-144-000, 99-37-000 | N
31724 | 54692 | 1 | S | GT | 43.4 | 30 | 30 | [10 empty] | OP |  | N | N | 1985 | 12 |  |  |  | N |  | Y | 83-347-000 | N |  | N |  | N | bar: DFO BLQ BLQ BLQ to WA PL PL PL
32080 | 54878 | 01 | S | HY | 0.4 | 0.38 | 0.37 | Y Y Y: Y; Y Y Y: Y; DFO BLQ BLQ BLQ: WAT |  |  | OP |  | N | N | 1959 | 1 |  |  |  | N |  | N |  | Y | NA | N |  | N
32080 | 54878 | 02 | S | HY | 0.3 | 0.29 | 0.28 | Y Y Y: Y; Y Y Y: Y; DFO BLQ BLQ BLQ: WAT |  |  | OP |  | N | N | 1959 | 1 |  |  |  | N |  | N |  | Y | NA | N |  | N
32080 | 54878 | 03 | S | HY | 0.3 | 0.29 | 0.28 | Y Y Y: Y; Y Y Y: Y; DFO BLQ BLQ BLQ: WAT |  |  | OP |  | N | N | 1959 | 1 |  |  |  | N |  | N |  | Y | NA | N |  | N
32384 | 10154 | GEN1 | S | GT | 41 | 30 | 38 | [10 empty] | OP |  | Y | N | 1985 | 11 |  |  |  | N |  | Y | 84-510-000 | N |  | N |  | N | bar: DFO BLQ BLQ BLQ to WA PL PL PL
32487 | 55037 | GTO1 | S | GT | 4.5 | 3.1 | 3.2 | [10 empty] | OP |  | Y | N | 1995 | 7 |  |  | 0 | Y |  | N |  | N |  | N |  | N | bar: DFO BLQ BLQ BLQ to WA PL PL PL
33205 | 55301 | GE1 | S | CT | 80 | 74 | 78 | [10 empty] | OP |  | N | N | 2001 | 6 |  |  |  | N |  | N |  | N |  | N |  | Y | bar: DFO BLQ BLQ BLQ to WA PL PL PL
33205 | 55301 | GE2 | S | CA | 40 | 38 | 39 | [10 empty] | OP |  | N | N | 2001 | 6 |  |  |  | N |  | N |  | N |  | N |  | Y | bar: DFO BLQ BLQ BLQ
33308 | 54313 | GEN1 | S | GT | 0.8 | 0.68 | 0.78 | [10 empty] | SB |  | N | N | 1990 | 7 |  |  | 0 | N |  | N |  | N |  | N |  | Y | bar: Y Y Y to DFO BLQ BLQ BLQ
33308 | 54313 | GEN2 | S | GT | 0.8 | 0.68 | 0.78 | [10 empty] | SB |  | N | N | 1990 | 7 |  |  | 0 | N |  | N |  | N |  | N |  | Y | bar: Y Y Y to DFO BLQ BLQ BLQ
33308 | 54313 | GEN3 | S | GT | 1 | 0.85 | 0.98 | [10 empty] | SB |  | N | N | 1992 | 7 |  |  | 0 | N |  | N |  | N |  | N |  | Y | bar: Y Y Y to DFO BLQ BLQ BLQ
34012 | 50074 | GEN1 | S | GT | 50.5 | 50 | 50 | [10 empty] | SB |  | Y | N | 1987 | 11 |  |  | 0 | N |  | N |  | N |  | Y | 99-89-000 | N | bar: DFO BLQ BLQ BLQ to WA PL PL PL
34026 | 50799 | GEN1 | S | CT | 45.9 | 37 | 42 | DFO BLQ BLQ BLQ: NG; WA PL PL PL: PL; WA WA WA WA: TK |  |  | SB |  | Y | N | 1991 | 6 |  |  |  | N |  | N |  | N |  | Y | 96-60-000 | N
34026 | 50799 | GEN2 | S | CT | 45.9 | 37 | 42 | DFO BLQ BLQ BLQ: NG; WA PL PL PL: PL; WA WO WO WO: KER; WA WA WA WA: TK |  |  | OP |  | Y | N | 1991 | 6 |  |  |  | N |  | N |  | N |  | Y | 96-60-000 | N
34026 | 50799 | GEN3 | S | CA | 23.5 | 22 | 23.5 | [10 empty] | SB |  | Y | N | 1991 | 6 |  |  |  | N |  | N |  | N |  | Y | 96-60-000 | N | bar: DFO BLQ BLQ BLQ
34026 | 50799 | S | S | CA | 24.5 | 22 | 23.5 | [10 empty] | OP |  | Y | N | 1991 | 6 |  |  |  | N |  | N |  | N |  | Y | 96-60-000 | N | bar: DFO BLQ BLQ BLQ
34359 | 50969 | GEN1 | S | ST | 6.2 | 6 | 6.1 |  |  | BIT | TK | NG | PL | TDF | DFO |  |  | OP |  | Y | N | 1961 | 7 |  |  | 0 | N |  | Y | 89-281-000 | N |  | N |  | N
34359 | 50969 | GEN2 | S | ST | 12.5 | 12.2 | 12.3 |  |  | BIT | TK | NG | PL | DFO |  |  |  | OP |  | Y | N | 1974 | 7 |  |  | 0 | N |  | Y | 89-281-000 | N |  | N |  | N
34359 | 50969 | GEN3 | S | ST | 19.8 | 19.2 | 19.4 |  |  | BIT | TK | NG | PL | DFO |  |  |  | OP |  | Y | N | 1986 | 8 |  |  | 0 | N |  | Y | 89-281-000 | N |  | N |  | N
34359 | 50969 | GEN4 | S | ST | 14.5 | 13.3 | 13.4 |  |  | BIT | TK | NG | PL | TDF | DFO |  |  | OP |  | Y | N | 1988 | 7 |  |  | 0 | N |  | Y | 89-281-000 | N |  | N |  | N
34359 | 50969 | GEN6 | S | IC | 0.5 | 0.5 | 0.5 | DFO BLQ BLQ BLQ: DFO; WA PL PL PL: TK |  |  | SB |  | N | N | 1994 | 5 |  |  | 0 | N |  | Y | 89-281-000 | N |  | N |  | N
34359 | 50969 | GEN7 | S | IC | 1 | 1 | 1 | DFO BLQ BLQ BLQ: DFO; WA PL PL PL: TK |  |  | SB |  | N | N | 1997 | 6 |  |  | 0 | N |  | Y | 89-281-000 | N |  | N |  | N
34362 | 55399 | WGNS | S | WT | 30 | 30 | 30 | Y Y Y: Y; Y Y Y: Y; DFO BLQ BLQ BLQ: WND |  |  | OP |  | N | N | 1999 | 6 |  |  | 40 | N |  | N |  | N |  | N |  | Y
34363 | 1496 | 3 | S | ST | 34.5 | 32.09 | 32.43 | Y Y Y: Y; Y Y Y: Y; DFO BLQ BLQ BLQ: RFO |  |  | SB |  | N | N | 1952 | 1 |  |  |  | N |  | N |  | N |  | Y | 99-36-000 | N
34363 | 1496 | 4 | S | ST | 34.5 | 32.09 | 32.43 | Y Y Y: Y; Y Y Y: Y; DFO BLQ BLQ BLQ: RFO |  |  | SB |  | N | N | 1952 | 1 |  |  |  | N |  | N |  | N |  | Y | 99-36-000 | N
34363 | 1496 | 5 | S | ST | 37.5 | 32.09 | 32.43 | Y Y Y: Y; Y Y Y: Y; DFO BLQ BLQ BLQ: RFO |  |  | SB |  | N | N | 1955 | 1 |  |  |  | N |  | N |  | N |  | Y | 99-36-000 | N
34688 | 10538 | GEN1 | S | HY | 0.5 | 0.48 | 0.46 | Y Y Y: Y; Y Y Y: Y; DFO BLQ BLQ BLQ: WAT |  |  | OP |  | N | N | 1931 | 1 |  |  | 0 | N |  | N |  | Y | 80-14-000 | N |  | N
34688 | 10538 | GEN2 | S | HY | 0.5 | 0.48 | 0.46 | Y Y Y: Y; Y Y Y: Y; DFO BLQ BLQ BLQ: WAT |  |  | OP |  | N | N | 1931 | 1 |  |  | 0 | N |  | N |  | Y | 80-14-000 | N |  | N
34688 | 10538 | GEN3 | S | HY | 0.2 | 0.19 | 0.18 | Y Y Y: Y; Y Y Y: Y; DFO BLQ BLQ BLQ: WAT |  |  | OP |  | N | N | 1958 | 1 |  |  | 0 | N |  | N |  | Y | 80-14-000 | N |  | N
34688 | 10538 | GEN4 | S | HY | 0.2 | 0.19 | 0.18 | Y Y Y: Y; Y Y Y: Y; DFO BLQ BLQ BLQ: WAT |  |  | OP |  | N | N | 1986 | 7 |  |  | 0 | N |  | N |  | Y | 80-14-000 | N |  | N
34688 | 10538 | GEN5 | S | HY | 0.2 | 0.19 | 0.18 | Y Y Y: Y; Y Y Y: Y; DFO BLQ BLQ BLQ: WAT |  |  | OP |  | N | N | 1986 | 7 |  |  | 0 | N |  | N |  | Y | 80-14-000 | N |  | N
34688 | 10538 | GEN6 | S | HY | 1.3 | 1.24 | 1.2 | Y Y Y: Y; Y Y Y: Y; DFO BLQ BLQ BLQ: WAT |  |  | OP |  | N | N | 1988 | 7 |  |  | 0 | N |  | N |  | Y | 80-14-000 | N |  | N
34688 | 10538 | GEN7 | S | HY | 1.3 | 1.24 | 1.2 | Y Y Y: Y; Y Y Y: Y; DFO BLQ BLQ BLQ: WAT |  |  | OP |  | N | N | 1988 | 5 |  |  | 0 | N |  | N |  | Y | 80-147-000 | N |  | N
34688 | 10539 | GEN1 | S | HY | 1 | 0.95 | 0.92 | Y Y Y: Y; Y Y Y: Y; DFO BLQ BLQ BLQ: WAT |  |  | OP |  | N | N | 1929 | 1 |  |  | 0 | N |  | N |  | N |  | N |  | Y
34688 | 10539 | GEN2 | S | HY | 0.3 | 0.29 | 0.28 | Y Y Y: Y; Y Y Y: Y; DFO BLQ BLQ BLQ: WAT |  |  | OP |  | N | N | 1927 | 1 |  |  | 0 | N |  | N |  | N |  | N |  | Y
34688 | 10544 | GEN1 | S | HY | 0.8 | 0.76 | 0.74 | Y Y Y: Y; Y Y Y: Y; DFO BLQ BLQ BLQ: WAT |  |  | OP |  | N | N | 1922 | 1 |  |  | 0 | N |  | N |  | N |  | N |  | Y
34688 | 10544 | GEN2 | S | HY | 0.6 | 0.57 | 0.55 | Y Y Y: Y; Y Y Y: Y; DFO BLQ BLQ BLQ: WAT |  |  | OP |  | N | N | 1922 | 1 |  |  | 0 | N |  | N |  | N |  | N |  | Y
34688 | 10545 | GEN1 | S | HY | 1.5 | 1.43 | 1.38 | Y Y Y: Y; Y Y Y: Y; DFO BLQ BLQ BLQ: WAT |  |  | OP |  | N | N | 1984 | 6 |  |  | 0 | N |  | N |  | N |  | N |  | Y
34688 | 10545 | GEN2 | S | HY | 1.5 | 1.43 | 1.38 | Y Y Y: Y; Y Y Y: Y; DFO BLQ BLQ BLQ: WAT |  |  | OP |  | N | N | 1984 | 6 |  |  | 0 | N |  | N |  | N |  | N |  | Y
34688 | 10545 | GEN3 | S | HY | 0.3 | 0.29 | 0.28 | Y Y Y: Y; Y Y Y: Y; DFO BLQ BLQ BLQ: WAT |  |  | OP |  | N | N | 1984 | 8 |  |  | 0 | N |  | N |  | N |  | N |  | Y
34688 | 10546 | GEN1 | S | HY | 0.4 | 0.38 | 0.37 | Y Y Y: Y; Y Y Y: Y; DFO BLQ BLQ BLQ: WAT |  |  | OP |  | N | N | 1982 | 9 |  |  | 0 | N |  | N |  | N |  | N |  | Y
34688 | 10546 | GEN2 | S | HY | 0.4 | 0.38 | 0.37 | Y Y Y: Y; Y Y Y: Y; DFO BLQ BLQ BLQ: WAT |  |  | OP |  | N | N | 1982 | 9 |  |  | 0 | N |  | N |  | N |  | N |  | Y
34688 | 10546 | GEN3 | S | HY | 0.4 | 0.38 | 0.37 | Y Y Y: Y; Y Y Y: Y; DFO BLQ BLQ BLQ: WAT |  |  | OP |  | N | N | 1982 | 9 |  |  | 0 | N |  | N |  | N |  | N |  | Y
34688 | 10547 | GEN1 | S | HY | 1.2 | 1.14 | 1.1 | Y Y Y: Y; Y Y Y: Y; DFO BLQ BLQ BLQ: WAT |  |  | OP |  | N | N | 1949 | 1 |  |  | 0 | N |  | N |  | Y | 80-14-000 | N |  | N
34688 | 10547 | GEN2 | S | HY | 3.5 | 3.33 | 3.22 | Y Y Y: Y; Y Y Y: Y; DFO BLQ BLQ BLQ: WAT |  |  | OP |  | N | N | 1985 | 12 |  |  | 0 | N |  | N |  | Y | 80-14-000 | N |  | N
34688 | 10547 | GEN3 | S | HY | 3.5 | 3.33 | 3.22 | Y Y Y: Y; Y Y Y: Y; DFO BLQ BLQ BLQ: WAT |  |  | OP |  | N | N | 1985 | 12 |  |  | 0 | N |  | N |  | Y | 80-14-000 | N |  | N
34688 | 10687 | DE1 | J | HY | 1.6 | 1.52 | 1.47 | Y Y Y: Y; Y Y Y: Y; DFO BLQ BLQ BLQ: WAT |  |  | OP |  | N | N | 1984 | 1 |  |  |  | N |  | N |  | Y | 84-446-000 | N |  | N
34688 | 10687 | PL1 | J | HY | 2.2 | 2.09 | 2.02 | Y Y Y: Y; Y Y Y: Y; DFO BLQ BLQ BLQ: WAT |  |  | OP |  | N | N | 1984 | 1 |  |  |  | N |  | N |  | Y | 85-49-000 | N |  | N
34688 | 10687 | RI1 | J | HY | 1.9 | 1.81 | 1.75 | Y Y Y: Y; Y Y Y: Y; DFO BLQ BLQ BLQ: WAT |  |  | OP |  | N | N | 1984 | 1 |  |  |  | N |  | N |  | Y | 95-234-000 | N |  | N
34688 | 50079 | GEN1 | S | HY | 0.8 | 0.76 | 0.74 | Y Y Y: Y; Y Y Y: Y; DFO BLQ BLQ BLQ: WAT |  |  | OP |  | N | N | 1980 | 8 |  |  | 0 | N |  | N |  | Y | 90-113-000 | N |  | N
34688 | 50079 | GEN2 | S | HY | 0.6 | 0.57 | 0.55 | Y Y Y: Y; Y Y Y: Y; DFO BLQ BLQ BLQ: WAT |  |  | OP |  | N | N | 1980 | 8 |  |  | 0 | N |  | N |  | Y | 90-113-000 | N |  | N
34689 | 50093 | WT | S | HY | 1.7 | 1.62 | 1.56 | Y Y Y: Y; Y Y Y: Y; DFO BLQ BLQ BLQ: WAT |  |  | OP |  | N | N | 1988 | 12 |  |  | 0 | N |  | N |  | Y | 87-439-000 | N |  | N
34690 | 10287 | GEN1 | S | ST | 17 | 14.1 | 15 | DFO BLQ BLQ BLQ: GEO |  |  | OP |  | N | N | 1985 | 12 |  |  | 0 | N |  | N |  | Y | 85-527-000 | N |  | N
34691 | 10763 | GEN1 | S | ST | 20 | 18.5 | 18.5 | DFO BLQ BLQ BLQ: GEO |  |  | OP |  | N | N | 1989 | 5 |  |  | 0 | N |  | N |  | N |  | N |  | Y
34691 | 50762 | OE11 | S | ST | 1.2 | 1 | 1.2 | DFO BLQ BLQ BLQ: GEO |  |  | OP |  | N | N | 1989 | 12 |  |  | 0 | N |  | N |  | Y | 88-532-003 | N |  | N
34691 | 50762 | OE12 | S | ST | 1.2 | 1 | 1.2 | DFO BLQ BLQ BLQ: GEO |  |  | OP |  | N | N | 1989 | 12 |  |  | 0 | N |  | N |  | Y | 88-532-003 | N |  | N
34691 | 50762 | OE13 | S | ST | 1.2 | 1 | 1.2 | DFO BLQ BLQ BLQ: GEO |  |  | OP |  | N | N | 1989 | 12 |  |  | 0 | N |  | N |  | Y | 88-532-003 | N |  | N
34691 | 50762 | OE14 | S | ST | 1.2 | 1 | 1.2 | DFO BLQ BLQ BLQ: GEO |  |  | OP |  | N | N | 1989 | 12 |  |  | 0 | N |  | N |  | Y | 88-532-003 | N |  | N
34691 | 50762 | OE15 | S | ST | 1.2 | 1 | 1.2 | DFO BLQ BLQ BLQ: GEO |  |  | OP |  | N | N | 1989 | 12 |  |  | 0 | N |  | N |  | Y | 88-532-003 | N |  | N
34691 | 50762 | OE16 | S | ST | 1.2 | 1 | 1.2 | DFO BLQ BLQ BLQ: GEO |  |  | OP |  | N | N | 1989 | 12 |  |  | 0 | N |  | N |  | Y | 88-532-003 | N |  | N
34691 | 50762 | OE21 | S | ST | 1.2 | 0.6 | 0.8 | DFO BLQ BLQ BLQ: GEO |  |  | OP |  | N | N | 1989 | 12 |  |  | 0 | N |  | N |  | Y | 88-532-003 | N |  | N
34691 | 50762 | OE22 | S | ST | 1.2 | 0.6 | 0.8 | DFO BLQ BLQ BLQ: GEO |  |  | OP |  | N | N | 1989 | 12 |  |  | 0 | N |  | N |  | Y | 88-532-003 | N |  | N
34691 | 50762 | OE23 | S | ST | 1.2 | 0.6 | 0.8 | DFO BLQ BLQ BLQ: GEO |  |  | OP |  | N | N | 1989 | 12 |  |  | 0 | N |  | N |  | Y | 88-532-003 | N |  | N
34691 | 50762 | OE24 | S | ST | 1.2 | 0.6 | 0.8 | DFO BLQ BLQ BLQ: GEO |  |  | OP |  | N | N | 1989 | 12 |  |  | 0 | N |  | N |  | Y | 88-532-003 | N |  | N
34691 | 50762 | OE25 | S | ST | 1.2 | 0.6 | 0.8 | DFO BLQ BLQ BLQ: GEO |  |  | OP |  | N | N | 1989 | 12 |  |  | 0 | N |  | N |  | Y | 88-532-003 | N |  | N
34691 | 50762 | OE26 | S | ST | 1.2 | 0.6 | 0.8 | DFO BLQ BLQ BLQ: GEO |  |  | OP |  | N | N | 1989 | 12 |  |  | 0 | N |  | N |  | Y | 88-532-003 | N |  | N
34691 | 50764 | OEC1 | S | ST | 1.2 | 1 | 1.2 | DFO BLQ BLQ BLQ: GEO |  |  | OP |  | N | N | 1988 | 12 |  |  | 0 | N |  | N |  | Y | 88-381-000 | N |  | N
34691 | 50764 | OEC2 | S | ST | 1.2 | 0.6 | 0.8 | DFO BLQ BLQ BLQ: GEO |  |  | OP |  | N | N | 1988 | 12 |  |  | 0 | N |  | N |  | Y | 88-381-000 | N |  | N
34691 | 50764 | OEC3 | S | ST | 1.2 | 1 | 1.2 | DFO BLQ BLQ BLQ: GEO |  |  | OP |  | N | N | 1988 | 12 |  |  | 0 | N |  | N |  | Y | 88-381-000 | N |  | N
34691 | 50764 | OEC4 | S | ST | 1.2 | 0.6 | 0.8 | DFO BLQ BLQ BLQ: GEO |  |  | OP |  | N | N | 1988 | 12 |  |  | 0 | N |  | N |  | Y | 88-381-000 | N |  | N
34691 | 50764 | OEC5 | S | ST | 1.2 | 1 | 1.2 | DFO BLQ BLQ BLQ: GEO |  |  | OP |  | N | N | 1988 | 12 |  |  | 0 | N |  | N |  | Y | 88-381-000 | N |  | N
34691 | 50764 | OEC6 | S | ST | 1.2 | 0.6 | 0.8 | DFO BLQ BLQ BLQ: GEO |  |  | OP |  | N | N | 1988 | 12 |  |  | 0 | N |  | N |  | Y | 88-381-000 | N |  | N
34691 | 50764 | OEC7 | S | ST | 1.2 | 1 | 1.2 | DFO BLQ BLQ BLQ: GEO |  |  | OP |  | N | N | 1988 | 12 |  |  | 0 | N |  | N |  | Y | 88-381-000 | N |  | N
34691 | 50764 | OEC8 | S | ST | 1.2 | 0.6 | 0.8 | DFO BLQ BLQ BLQ: GEO |  |  | OP |  | N | N | 1988 | 12 |  |  | 0 | N |  | N |  | Y | 88-381-000 | N |  | N
34691 | 50764 | OEC9 | S | ST | 1.2 | 1 | 1.2 | DFO BLQ BLQ BLQ: GEO |  |  | OP |  | N | N | 1988 | 12 |  |  | 0 | N |  | N |  | Y | 88-381-000 | N |  | N
34691 | 50764 | OE10 | S | ST | 1.2 | 0.6 | 0.8 | DFO BLQ BLQ BLQ: GEO |  |  | OP |  | N | N | 1988 | 12 |  |  | 0 | N |  | N |  | Y | 88-381-000 | N |  | N
34691 | 50764 | OE11 | S | ST | 1.2 | 1 | 1.2 | DFO BLQ BLQ BLQ: GEO |  |  | OP |  | N | N | 1988 | 12 |  |  | 0 | N |  | N |  | Y | 88-381-000 | N |  | N
34691 | 50764 | OE12 | S | ST | 1.2 | 0.6 | 0.8 | DFO BLQ BLQ BLQ: GEO |  |  | OP |  | N | N | 1988 | 12 |  |  | 0 | N |  | N |  | Y | 88-381-000 | N |  | N
34691 | 50766 | OE1 | S | ST | 1.2 | 0.7 | 0.9 | DFO BLQ BLQ BLQ: GEO |  |  | OP |  | N | Y | 1986 | 12 |  |  | 0 | N |  | N |  | N |  | N |  | Y
34691 | 50766 | OE10 | S | ST | 1.2 | 0.7 | 0.9 | DFO BLQ BLQ BLQ: GEO |  |  | OP |  | N | N | 1986 | 12 |  |  | 0 | N |  | N |  | N |  | N |  | Y
34691 | 50766 | OE11 | S | ST | 1.2 | 0.7 | 0.9 | DFO BLQ BLQ BLQ: GEO |  |  | OP |  | N | N | 1986 | 12 |  |  | 0 | N |  | N |  | N |  | N |  | Y
34691 | 50766 | OE12 | S | ST | 1.2 | 0.7 | 0.9 | DFO BLQ BLQ BLQ: GEO |  |  | OP |  | N | N | 1986 | 12 |  |  | 0 | N |  | N |  | N |  | N |  | Y
34691 | 50766 | OE13 | S | ST | 1.2 | 0.7 | 0.9 | DFO BLQ BLQ BLQ: GEO |  |  | OP |  | N | N | 1986 | 12 |  |  | 0 | N |  | N |  | N |  | N |  | Y
34691 | 50766 | OE14 | S | ST | 1.2 | 0.7 | 0.9 | DFO BLQ BLQ BLQ: GEO |  |  | OP |  | N | N | 1986 | 12 |  |  | 0 | N |  | N |  | N |  | N |  | Y
34691 | 50766 | OE15 | S | ST | 1.2 | 0.7 | 0.9 | DFO BLQ BLQ BLQ: GEO |  |  | OP |  | N | N | 1986 | 12 |  |  | 0 | N |  | N |  | N |  | N |  | Y
34691 | 50766 | OE16 | S | ST | 1.2 | 0.7 | 0.9 | DFO BLQ BLQ BLQ: GEO |  |  | OP |  | N | N | 1986 | 12 |  |  | 0 | N |  | N |  | N |  | N |  | Y
34691 | 50766 | OE2 | S | ST | 1.2 | 0.7 | 0.9 | DFO BLQ BLQ BLQ: GEO |  |  | OP |  | N | N | 1986 | 12 |  |  | 0 | N |  | N |  | N |  | N |  | Y
34691 | 50766 | OE21 | S | ST | 1.2 | 0.9 | 1.1 | DFO BLQ BLQ BLQ: GEO |  |  | OP |  | N | N | 1986 | 12 |  |  | 0 | N |  | N |  | N |  | N |  | Y
34691 | 50766 | OE22 | S | ST | 1.2 | 0.9 | 1.1 | DFO BLQ BLQ BLQ: GEO |  |  | OP |  | N | N | 1986 | 12 |  |  | 0 | N |  | N |  | N |  | N |  | Y
34691 | 50766 | OE23 | S | ST | 1.2 | 0.9 | 1.1 | DFO BLQ BLQ BLQ: GEO |  |  | OP |  | N | N | 1986 | 12 |  |  | 0 | N |  | N |  | N |  | N |  | Y
34691 | 50766 | OE24 | S | ST | 1.2 | 0.9 | 1.1 | DFO BLQ BLQ BLQ: GEO |  |  | OP |  | N | N | 1986 | 12 |  |  | 0 | N |  | N |  | N |  | N |  | Y
34691 | 50766 | OE25 | S | ST | 1.2 | 0.9 | 1.1 | DFO BLQ BLQ BLQ: GEO |  |  | OP |  | N | N | 1986 | 12 |  |  | 0 | N |  | N |  | N |  | N |  | Y
34691 | 50766 | OE26 | S | ST | 1.2 | 0.9 | 1.1 | DFO BLQ BLQ BLQ: GEO |  |  | OP |  | N | N | 1986 | 12 |  |  | 0 | N |  | N |  | N |  | N |  | Y
34691 | 50766 | OE27 | S | ST | 1.2 | 0.9 | 1.1 | DFO BLQ BLQ BLQ: GEO |  |  | OP |  | N | N | 1986 | 12 |  |  | 0 | N |  | N |  | N |  | N |  | Y
34691 | 50766 | OE28 | S | ST | 1.2 | 0.9 | 1.1 | DFO BLQ BLQ BLQ: GEO |  |  | OP |  | N | N | 1986 | 12 |  |  | 0 | N |  | N |  | N |  | N |  | Y
34691 | 50766 | OE3 | S | ST | 1.2 | 0.9 | 1.1 | DFO BLQ BLQ BLQ: GEO |  |  | OP |  | N | N | 1986 | 12 |  |  | 0 | N |  | N |  | N |  | N |  | Y
34691 | 50766 | OE31 | S | ST | 1.2 | 0.9 | 1.1 | DFO BLQ BLQ BLQ: GEO |  |  | OP |  | N | N | 1986 | 12 |  |  | 0 | N |  | N |  | N |  | N |  | Y
34691 | 50766 | OE32 | S | ST | 1.2 | 0.9 | 1.1 | DFO BLQ BLQ BLQ: GEO |  |  | OP |  | N | N | 1986 | 12 |  |  | 0 | N |  | N |  | N |  | N |  | Y
34691 | 50766 | OE4 | S | ST | 1.2 | 0.7 | 0.9 | DFO BLQ BLQ BLQ: GEO |  |  | OP |  | N | N | 1986 | 12 |  |  |  | N |  | N |  | N |  | N |  | Y
34691 | 50766 | OE5 | S | ST | 1.2 | 1.12 | 1.13 | Y Y Y: Y; Y Y Y: Y; DFO BLQ BLQ BLQ: GEO |  |  | OP |  | N | N | 1986 | 12 |  |  | 0 | N |  | N |  | N |  | N |  | Y
34691 | 50766 | OE6 | S | ST | 1.2 | 1.12 | 1.13 | Y Y Y: Y; Y Y Y: Y; DFO BLQ BLQ BLQ: GEO |  |  | OP |  | N | N | 1986 | 12 |  |  | 0 | N |  | N |  | N |  | N |  | Y
34691 | 50766 | OE7 | S | ST | 1.2 | 0.7 | 0.9 | DFO BLQ BLQ BLQ: GEO |  |  | OP |  | N | N | 1986 | 12 |  |  | 0 | N |  | N |  | N |  | N |  | Y
34691 | 50766 | OE8 | S | ST | 1.2 | 0.7 | 0.9 | DFO BLQ BLQ BLQ: GEO |  |  | OP |  | N | N | 1986 | 12 |  |  | 0 | N |  | N |  | N |  | N |  | Y
34691 | 50766 | OE9 | S | ST | 1.2 | 0.7 | 0.9 | DFO BLQ BLQ BLQ: GEO |  |  | OP |  | N | N | 1986 | 12 |  |  | 0 | N |  | N |  | N |  | N |  | Y
34691 | 54038 | GEN1 | S | ST | 20 | 18.5 | 18.5 | DFO BLQ BLQ BLQ: GEO |  |  | SB |  | N | N | 1989 | 4 |  |  | 0 | N |  | N |  | N |  | N |  | Y
34691 | 54724 | OEC1 | S | ST | 1.2 | 0.9 | 1.1 | DFO BLQ BLQ BLQ: GEO |  |  | OP |  | N | N | 1987 | 12 |  |  | 0 | N |  | N |  | Y | 86-681-001 | N |  | N
34691 | 54724 | OEC2 | S | ST | 1.2 | 0.9 | 1.1 | DFO BLQ BLQ BLQ: GEO |  |  | OP |  | N | N | 1987 | 12 |  |  | 0 | N |  | N |  | Y | 86-681-001 | N |  | N
34691 | 54724 | OEC3 | S | ST | 1.2 | 0.9 | 1.1 | DFO BLQ BLQ BLQ: GEO |  |  | OP |  | N | N | 1987 | 12 |  |  | 0 | N |  | N |  | Y | 86-681-001 | N |  | N
34691 | 54724 | OEC4 | S | ST | 1.2 | 0.9 | 1.1 | DFO BLQ BLQ BLQ: GEO |  |  | OP |  | N | N | 1987 | 12 |  |  | 0 | N |  | N |  | Y | 86-681-001 | N |  | N
34691 | 54724 | OEC5 | S | ST | 1.2 | 0.9 | 1.1 | DFO BLQ BLQ BLQ: GEO |  |  | OP |  | N | N | 1987 | 12 |  |  | 0 | N |  | N |  | Y | 86-681-001 | N |  | N
34691 | 54724 | OEC6 | S | ST | 1.2 | 0.9 | 1.1 | DFO BLQ BLQ BLQ: GEO |  |  | OP |  | N | N | 1987 | 12 |  |  |  | N |  | N |  | Y | 86-681-001 | N |  | N
34691 | 54724 | OEC7 | S | ST | 1.2 | 0.9 | 1.1 | DFO BLQ BLQ BLQ: GEO |  |  | OP |  | N | N | 1987 | 12 |  |  | 0 | N |  | N |  | Y | 86-681-001 | N |  | N
34691 | 54724 | OEC8 | S | ST | 1.2 | 0.9 | 1.1 | DFO BLQ BLQ BLQ: GEO |  |  | OP |  | N | N | 1987 | 12 |  |  | 0 | N |  | N |  | Y | 86-681-001 | N |  | N
34691 | 54724 | OEC9 | S | ST | 1.2 | 0.9 | 1.1 | DFO BLQ BLQ BLQ: GEO |  |  | OP |  | N | N | 1987 | 12 |  |  | 0 | N |  | N |  | Y | 86-681-001 | N |  | N
34691 | 54724 | OE10 | S | ST | 1.2 | 0.9 | 1.1 | DFO BLQ BLQ BLQ: GEO |  |  | OP |  | N | N | 1987 | 12 |  |  | 0 | N |  | N |  | Y | 86-681-001 | N |  | N
34691 | 54724 | OE11 | S | ST | 1.2 | 0.9 | 1.1 | DFO BLQ BLQ BLQ: GEO |  |  | OP |  | N | N | 1987 | 12 |  |  | 0 | N |  | N |  | Y | 86-681-001 | N |  | N
34691 | 54724 | OE12 | S | ST | 1.2 | 0.9 | 1.1 | DFO BLQ BLQ BLQ: GEO |  |  | OP |  | N | N | 1987 | 12 |  |  | 0 | N |  | N |  | Y | 86-681-001 | N |  | N
34691 | 54724 | OE13 | S | ST | 1.2 | 0.9 | 1.1 | DFO BLQ BLQ BLQ: GEO |  |  | OP |  | N | N | 1987 | 12 |  |  | 0 | N |  | N |  | Y | 86-681-001 | N |  | N
34691 | 54724 | OE21 | S | ST | 1.2 | 0.9 | 1.1 | DFO BLQ BLQ BLQ: GEO |  |  | OP |  | N | N | 1987 | 12 |  |  | 0 | N |  | N |  | Y | 86-681-001 | N |  | N
34691 | 54724 | OE22 | S | ST | 1.2 | 0.9 | 1.1 | DFO BLQ BLQ BLQ: GEO |  |  | OP |  | N | N | 1987 | 12 |  |  | 0 | N |  | N |  | Y | 86-681-001 | N |  | N
34691 | 54724 | OE23 | S | ST | 1.2 | 0.9 | 1.1 | DFO BLQ BLQ BLQ: GEO |  |  | OP |  | N | N | 1987 | 12 |  |  | 0 | N |  | N |  | Y | 86-681-001 | N |  | N
34691 | 54724 | OE24 | S | ST | 1.2 | 0.9 | 1.1 | DFO BLQ BLQ BLQ: GEO |  |  | OP |  | N | N | 1987 | 12 |  |  | 0 | N |  | N |  | Y | 86-681-001 | N |  | N
34691 | 54724 | OE25 | S | ST | 1.2 | 0.9 | 1.1 | DFO BLQ BLQ BLQ: GEO |  |  | OP |  | N | N | 1987 | 12 |  |  | 0 | N |  | N |  | Y | 86-681-001 | N |  | N
34691 | 54724 | OE26 | S | ST | 1.2 | 0.9 | 1.1 | DFO BLQ BLQ BLQ: GEO |  |  | OP |  | N | N | 1987 | 12 |  |  | 0 | N |  | N |  | Y | 86-681-001 | N |  | N
34691 | 54724 | OE27 | S | ST | 1.2 | 0.9 | 1.1 | DFO BLQ BLQ BLQ: GEO |  |  | OP |  | N | N | 1987 | 12 |  |  | 0 | N |  | N |  | Y | 86-681-001 | N |  | N
34981 | 55053 | 324 | S | IC | 0.3 | 0.1 | 0.1 | [10 empty] | OP |  | N | N | 1958 | 1 |  |  |  | N |  | N |  | N |  | N |  | Y | bar: DFO BLQ BLQ BLQ to WA PL PL PL
34981 | 55053 | 325 | S | IC | 0.3 | 0.1 | 0.1 | [10 empty] | OP |  | N | N | 1958 | 1 |  |  |  | N |  | N |  | N |  | N |  | Y | bar: DFO BLQ BLQ BLQ to WA PL PL PL
34981 | 55053 | 326 | S | IC | 0.3 | 0.1 | 0.1 | [10 empty] | OP |  | N | N | 1958 | 1 |  |  |  | N |  | N |  | N |  | N |  | Y | bar: DFO BLQ BLQ BLQ to WA PL PL PL
34981 | 55053 | 327 | S | IC | 0.3 | 0.1 | 0.1 | [10 empty] | SB |  | N | N | 1958 | 1 |  |  |  | N |  | N |  | N |  | N |  | Y | bar: DFO BLQ BLQ BLQ to WA PL PL PL
34981 | 55053 | 654 | S | IC | 0.8 | 0.4 | 0.4 | [10 empty] | OP |  | N | N | 2000 | 7 |  |  |  | N |  | N |  | N |  | N |  | Y | bar: DFO BLQ BLQ BLQ to WA PL PL PL
34981 | 55053 | 655 | S | IC | 0.8 | 0.4 | 0.4 | [10 empty] | OP |  | N | N | 2001 | 2 |  |  |  | N |  | N |  | N |  | N |  | Y | bar: DFO BLQ BLQ BLQ to WA PL PL PL
34981 | 55053 | 656 | S | IC | 0.8 | 0.4 | 0.4 | [10 empty] | OP |  | N | N | 2001 | 2 |  |  |  | N |  | N |  | N |  | N |  | Y | bar: DFO BLQ BLQ BLQ to WA PL PL PL
34981 | 55053 | 657 | S | IC | 0.8 | 0.4 | 0.4 | [10 empty] | OP |  | N | N | 2001 | 4 |  |  |  | N |  | N |  | N |  | N |  | Y | bar: DFO BLQ BLQ BLQ to WA PL PL PL
34981 | 55053 | 658 | S | IC | 0.8 | 0.4 | 0.4 | [10 empty] | OP |  | N | N | 2001 | 2 |  |  |  | N |  | N |  | N |  | N |  | Y | bar: DFO BLQ BLQ BLQ to WA PL PL PL
34981 | 55053 | 666 | S | IC | 0.8 | 0.4 | 0.4 | [10 empty] | OP |  | N | N | 2001 | 9 |  |  |  | N |  | N |  | N |  | N |  | Y | bar: DFO BLQ BLQ BLQ to WA PL PL PL
34981 | 55053 | 667 | S | IC | 0.8 | 0.4 | 0.4 | [10 empty] | OP |  | N | N | 2001 | 9 |  |  |  | N |  | N |  | N |  | N |  | Y | bar: DFO BLQ BLQ BLQ to WA PL PL PL
35006 | 54290 | BUG1 | S | IC | 1.3 | 1.27 | 1.28 | Y Y Y: Y; Y Y Y: Y; DFO BLQ BLQ BLQ: DFO; WA PL PL PL: TK |  |  | SB |  | Y | N | 1989 | 10 |  |  | 0 | Y |  | N |  | N |  | N |  | N
35120 | 54972 | 8511 | S | ST | 2 | 1 | 1 | DFO BLQ BLQ BLQ: LIG; WA PL PL PL: TK; WA WO WO WO: NG; WA WA WA WA: PL |  |  | OP |  | N | N | 1921 | 1 |  |  |  | N |  | N |  | N |  | N |  | Y
35475 | 55148 | 1 | S | GT | 185 | 157.25 | 181.3 | [10 empty] | SB |  | N | N | 2000 | 6 |  |  |  | N |  | N |  | N |  | N |  | Y | bar: Y Y Y to DFO BLQ BLQ BLQ
35475 | 55148 | 2 | S | GT | 185 | 157.25 | 181.3 | [10 empty] | SB |  | N | N | 2000 | 6 |  |  |  | N |  | N |  | N |  | N |  | Y | bar: Y Y Y to DFO BLQ BLQ BLQ
35475 | 55148 | 3 | S | GT | 185 | 157.25 | 181.3 | [10 empty] | SB |  | N | N | 2000 | 6 |  |  |  | N |  | N |  | N |  | N |  | Y | bar: Y Y Y to DFO BLQ BLQ BLQ
35475 | 55148 | 4 | S | GT | 185 | 157.25 | 181.3 | [10 empty] | SB |  | N | N | 2000 | 6 |  |  |  | N |  | N |  | N |  | N |  | Y | bar: Y Y Y to DFO BLQ BLQ BLQ
36055 | 50324 | 1 | J | HY | 0.7 | 0.67 | 0.64 | Y Y Y: Y; Y Y Y: Y; DFO BLQ BLQ BLQ: WAT |  |  | SB |  | N | N | 1983 | 12 |  |  |  | N |  | N |  | N |  | N |  | Y
36055 | 50324 | 2 | S | HY | 0.7 | 0.67 | 0.64 | Y Y Y: Y; Y Y Y: Y; DFO BLQ BLQ BLQ: WAT |  |  | SB |  | N | N | 1983 | 12 |  |  |  | N |  | N |  | N |  | N |  | Y
36737 | 50026 | FCCE | S | OT | 9.7 | 9.7 | 9.7 | DFO BLQ BLQ BLQ: NG; WA WO WO WO: BLQ; WA WDS WDS WDS: WDS |  |  | OS |  | N | N | 1985 | 5 |  |  |  | N |  | Y | 83-180-000 | N |  | N |  | N
36737 | 50026 | FR6 | S | GT | 55 | 46.75 | 53.9 | Y | Y | NG |  | BLQ |  | WDS |  |  |  | OP |  | N | N | 1988 | 5 |  |  |  | N |  | Y | 83-180-000 | N |  | N |  | N
36740 | 55094 | UNT1 | S | IC | 1.6 | 1.56 | 1.58 | Y Y Y: Y; Y Y Y: Y; DFO BLQ BLQ BLQ: LFG; WA WO WO WO: OBG |  |  | OP |  | N | N | 1997 | 7 |  |  |  | N |  | Y | 96-23-000 | Y | 96-23-000 | N |  | N
36740 | 55094 | UNT2 | S | IC | 1.6 | 1.56 | 1.58 | Y Y Y: Y; Y Y Y: Y; DFO BLQ BLQ BLQ: LFG |  |  | OP |  | N | N | 1997 | 7 |  |  |  | N |  | Y | 93-23-000 | Y | 93-23-000 | N |  | N
36740 | 55094 | UNT3 | S | IC | 1.6 | 1.56 | 1.58 | Y Y Y: Y; Y Y Y: Y; DFO BLQ BLQ BLQ: LFG |  |  | OP |  | N | N | 1997 | 7 |  |  |  | N |  | Y | 96-23-000 | Y | 96-23-000 | N |  | N
36740 | 55094 | UNT4 | S | IC | 1.6 | 1.56 | 1.58 | Y Y Y: Y; Y Y Y: Y; DFO BLQ BLQ BLQ: LFG |  |  | OP |  | N | N | 1997 | 7 |  |  |  | N |  | Y | 96-23-000 | Y | 96-23-000 | N |  | N
38001 | 50126 | 1 | S | HY | 1.2 | 1.14 | 1.1 | Y Y Y: Y; Y Y Y: Y; DFO BLQ BLQ BLQ: WAT |  |  | OP |  | N | N | 1987 | 7 |  |  |  | N |  | N |  | Y | 83-21-000 | N |  | N
38001 | 50126 | 2 | S | HY | 0.6 | 0.57 | 0.55 | Y Y Y: Y; Y Y Y: Y; DFO BLQ BLQ BLQ: WAT |  |  | OP |  | N | N | 1983 | 4 |  |  | 0 | N |  | N |  | Y | 83-21-000 | N |  | N
38002 | 10848 | GEN1 | S | HY | 1.2 | 1.14 | 1.1 | Y Y Y: Y; Y Y Y: Y; DFO BLQ BLQ BLQ: WAT |  |  | OP |  | N | N | 1986 | 4 |  |  | 0 | N |  | N |  | Y | 01-30-000 | N |  | N
38002 | 10848 | GEN2 | S | HY | 0.8 | 0.76 | 0.74 | Y Y Y: Y; Y Y Y: Y; DFO BLQ BLQ BLQ: WAT |  |  | OP |  | N | N | 1986 | 4 |  |  | 0 | N |  | N |  | Y | 01-30-000 | N |  | N
38002 | 10848 | GEN3 | S | HY | 0.4 | 0.38 | 0.37 | Y Y Y: Y; Y Y Y: Y; DFO BLQ BLQ BLQ: WAT |  |  | OP |  | N | N | 1986 | 4 |  |  | 0 | N |  | N |  | Y | 01-30-000 | N |  | N
38009 | 1631 | DORE | S | OT | 21.1 | 21.1 | 21.1 | Y Y Y: Y; Y Y Y: Y; DFO BLQ BLQ BLQ: KER |  |  | SB |  | N | N | 1969 | 7 |  |  |  | N |  | N |  | N |  | N |  | Y
38009 | 1634 | GF2 | S | HY | 0.4 | 0.38 | 0.37 | Y Y Y: Y; Y Y Y: Y; DFO BLQ BLQ BLQ: WAT |  |  | OS |  | N | N | 1964 | 1 |  |  |  | N |  | N |  | N |  | N |  | Y
38009 | 1634 | GF3 | S | HY | 0.9 | 0.86 | 0.83 | Y Y Y: Y; Y Y Y: Y; DFO BLQ BLQ BLQ: WAT |  |  | SB |  | N | N | 1914 | 1 |  |  |  | N |  | N |  | N |  | N |  | Y
38009 | 1634 | GF4 | S | HY | 0.9 | 0.86 | 0.83 | Y Y Y: Y; Y Y Y: Y; DFO BLQ BLQ BLQ: WAT |  |  | OP |  | N | N | 1914 | 1 |  |  |  | N |  | N |  | N |  | N |  | Y
38009 | 1634 | GF5 | S | HY | 1.3 | 1.24 | 1.2 | Y Y Y: Y; Y Y Y: Y; DFO BLQ BLQ BLQ: WAT |  |  | OP |  | N | N | 1925 | 1 |  |  |  | N |  | N |  | N |  | N |  | Y
38009 | 1637 | PB2 | S | HY | 1.6 | 1.52 | 1.47 | Y Y Y: Y; Y Y Y: Y; DFO BLQ BLQ BLQ: WAT |  |  | SB |  | N | N | 1918 | 1 |  |  |  | N |  | N |  | Y | NA | N |  | N
38009 | 1637 | PB3 | S | HY | 1.6 | 1.52 | 1.47 | Y Y Y: Y; Y Y Y: Y; DFO BLQ BLQ BLQ: WAT |  |  | OP |  | N | N | 1918 | 1 |  |  |  | N |  | N |  | Y | NA | N |  | N
38009 | 1638 | RB3 | S | HY | 1.8 | 1.71 | 1.66 | Y Y Y: Y; Y Y Y: Y; DFO BLQ BLQ BLQ: WAT |  |  | SB |  | N | N | 1934 | 1 |  |  |  | N |  | N |  | Y | AP | N |  | N
38009 | 1638 | RB4 | S | HY | 1.8 | 1.71 | 1.66 | Y Y Y: Y; Y Y Y: Y; DFO BLQ BLQ BLQ: WAT |  |  | OP |  | N | N | 1926 | 1 |  |  |  | N |  | N |  | Y | AP | N |  | N
38009 | 1642 | WS1 | S | ST | 51 | 47.43 | 47.94 | Y Y Y: Y; Y Y Y: Y; DFO BLQ BLQ BLQ: RFO |  |  | OS |  | N | N | 1949 | 1 |  |  |  | N |  | N |  | N |  | N |  | Y
38009 | 1642 | WS10 | S | GT | 17 | 14.45 | 16.66 | Y Y Y: Y; Y Y Y: Y; DFO BLQ BLQ BLQ: RFO |  |  | SB |  | N | N | 1968 | 1 |  |  |  | N |  | N |  | N |  | N |  | Y
38009 | 1642 | WS2 | S | ST | 51 | 47.43 | 47.94 | Y Y Y: Y; Y Y Y: Y; DFO BLQ BLQ BLQ: RFO |  |  | OS |  | N | N | 1952 | 1 |  |  |  | N |  | N |  | N |  | N |  | Y
38009 | 1642 | WS3 | S | ST | 112 | 104.16 | 105.28 | Y Y Y: Y; Y Y Y: Y; DFO BLQ BLQ BLQ: RFO |  |  | SB |  | N | N | 1957 | 1 |  |  |  | N |  | N |  | N |  | N |  | Y
38009 | 1643 | WOOD | S | GT | 20.4 | 17.34 | 19.99 | Y Y Y: Y; Y Y Y: Y; DFO BLQ BLQ BLQ: KER |  |  | SB |  | N | N | 1969 | 1 |  |  |  | N |  | N |  | N |  | N |  | Y
38009 | 6378 | DW2 | S | HY | 0.4 | 0.38 | 0.37 | Y Y Y: Y; Y Y Y: Y; DFO BLQ BLQ BLQ: WAT |  |  | SB |  | N | N | 1920 | 1 |  |  |  | N |  | N |  | Y | NA | N |  | N
38009 | 6378 | DW3 | S | HY | 0.4 | 0.38 | 0.37 | Y Y Y: Y; Y Y Y: Y; DFO BLQ BLQ BLQ: WAT |  |  | SB |  | N | N | 1920 | 1 |  |  |  | N |  | N |  | Y | NA | N |  | N
38009 | 6378 | DW4 | S | HY | 0.4 | 0.38 | 0.37 | Y Y Y: Y; Y Y Y: Y; DFO BLQ BLQ BLQ: WAT |  |  | OP |  | N | N | 1920 | 1 |  |  |  | N |  | N |  | Y | NA | N |  | N
38009 | 6379 | IO3 | S | HY | 1.5 | 1.43 | 1.38 | Y Y Y: Y; Y Y Y: Y; DFO BLQ BLQ BLQ: WAT |  |  | SB |  | N | N | 1928 | 1 |  |  |  | N |  | N |  | Y | NA | N |  | N
38009 | 6379 | IO4 | S | HY | 2.2 | 2.09 | 2.02 | Y Y Y: Y; Y Y Y: Y; DFO BLQ BLQ BLQ: WAT |  |  | SB |  | N | N | 1928 | 1 |  |  |  | N |  | N |  | Y | NA | N |  | N
38021 | 55319 | CT1 | S | IC | 0.7 | 0.68 | 0.69 | Y Y Y: Y; Y Y Y: Y; DFO BLQ BLQ BLQ: DFO; WA PL PL PL: TK |  |  | SB |  | N | N | 1994 | 1 |  |  |  | N |  | N |  | N |  | N |  | Y
38021 | 55319 | CT3 | S | IC | 0.7 | 0.68 | 0.69 | Y Y Y: Y; Y Y Y: Y; DFO BLQ BLQ BLQ: DFO; WA PL PL PL: TK |  |  | SB |  | N | N | 1994 | 1 |  |  |  | N |  | N |  | N |  | N |  | Y
38021 | 55319 | CU1 | S | IC | 0.7 | 0.68 | 0.69 | Y Y Y: Y; Y Y Y: Y; DFO BLQ BLQ BLQ: DFO; WA PL PL PL: TK |  |  | SB |  | N | N | 1979 | 1 |  |  |  | N |  | N |  | N |  | N |  | Y
38084 | 7831 | 1 | S | IC | 1.2 | 1 | 1 | DFO BLQ BLQ BLQ: DFO; WA PL PL PL: TK |  |  | SB |  | N | N | 2000 | 9 |  |  |  | N |  | N |  | N |  | N |  | N
38084 | 7831 | 2 | S | IC | 1.2 | 1 | 1 | DFO BLQ BLQ BLQ: DFO; WA PL PL PL: TK |  |  | SB |  | N | N | 2000 | 9 |  |  |  | N |  | N |  | N |  | N |  | N
38084 | 7831 | 3 | S | IC | 0.9 | 0.8 | 0.8 | DFO BLQ BLQ BLQ: DFO; WA PL PL PL: TK |  |  | SB |  | N | N | 2001 | 1 |  |  |  | N |  | N |  | N |  | N |  | N
38120 | 55093 | UNT1 | S | IC | 0.9 | 0.88 | 0.89 | Y Y Y: Y; Y Y Y: Y; DFO BLQ BLQ BLQ: LFG |  |  | OP |  | N | N | 1997 | 9 |  |  | 0 | N |  | N |  | Y | AP | N |  | N
38120 | 55093 | UNT2 | S | IC | 0.9 | 0.88 | 0.89 | Y Y Y: Y; Y Y Y: Y; DFO BLQ BLQ BLQ: LFG |  |  | OP |  | N | N | 1997 | 9 |  |  | 0 | N |  | N |  | Y | AP | N |  | N
38127 | 50821 | GEN1 | S | WT | 30 | 30 | 30 | DFO BLQ BLQ BLQ: WND |  |  | OP |  | N | N | 1989 | 12 |  |  | 120 | N |  | N |  | Y | 88-364-000 | N |  | N
38127 | 50822 | GEN1 | S | WT | 25 | 25 | 25 | DFO BLQ BLQ BLQ: WND |  |  | OP |  | N | N | 1989 | 11 |  |  | 100 | N |  | N |  | Y | 88-364-000 | N |  | N
38127 | 50823 | GEN1 | S | WT | 30 | 30 | 30 | DFO BLQ BLQ BLQ: WND |  |  | OP |  | N | N | 1989 | 12 |  |  | 120 | N |  | N |  | Y | 88-368-000 | N |  | N
38215 | 54451 | G1 | S | OT | 10 | 6 | 7 | [10 empty] | OS |  | N | N | 1984 | 5 |  |  | 0 | Y |  | N |  | N |  | N |  | N | bar: DFO BLQ BLQ BLQ
38215 | 54451 | G2 | S | GT | 58.5 | 45 | 48 | DFO BLQ BLQ BLQ: OG; WA PL PL PL: PL; WA WO WO WO: NG; WA WA WA WA: PL |  |  | OP |  | Y | N | 1988 | 5 |  |  | 0 | Y |  | N |  | N |  | N |  | N
38658 | 50299 | GEN1 | S | GT | 49.5 | 46.5 | 49.6 | [10 empty] | OP |  | Y | N | 1988 | 4 |  |  | 0 | N |  | N |  | Y | 88-110-000 | N |  | N | bar: DFO BLQ BLQ BLQ to WA PL PL PL
39006 | 805 | M-1 | S | HY | 14.2 | 13.49 | 13.06 | Y Y Y: Y; Y Y Y: Y; DFO BLQ BLQ BLQ: WAT |  |  | OP |  | N | N | 1990 | 1 |  |  |  | N |  | N |  | N |  | Y | 99-35-000 | N
39006 | 805 | M2 | S | HY | 14.2 | 13.49 | 13.06 | Y Y Y: Y; Y Y Y: Y; DFO BLQ BLQ BLQ: WAT |  |  | OP |  | N | N | 1990 | 1 |  |  |  | N |  | N |  | N |  | Y | 99-35-000 | N
39006 | 1480 | 328 | S | HY | 3.6 | 3.42 | 3.31 | Y Y Y: Y; Y Y Y: Y; DFO BLQ BLQ BLQ: WAT |  |  | OP |  | N | N | 1928 | 1 |  |  |  | N |  | N |  | N |  | Y | 99-35-000 | N
39006 | 1481 | 1 | S | HY | 2 | 1.9 | 1.84 | Y Y Y: Y; Y Y Y: Y; DFO BLQ BLQ BLQ: WAT |  |  | OP |  | N | N | 1956 | 1 |  |  |  | N |  | N |  | N |  | Y | 99-35-000 | N
39006 | 1481 | 2 | S | HY | 2 | 1.9 | 1.84 | Y Y Y: Y; Y Y Y: Y; DFO BLQ BLQ BLQ: WAT |  |  | OP |  | N | N | 1956 | 1 |  |  |  | N |  | N |  | N |  | Y | 99-35-000 | N
39006 | 1482 | 1 | S | HY | 1.2 | 1.14 | 1.1 | Y Y Y: Y; Y Y Y: Y; DFO BLQ BLQ BLQ: WAT |  |  | OP |  | N | N | 1910 | 1 |  |  |  | N |  | N |  | N |  | Y | 99-35-000 | N
39006 | 1482 | 2 | S | HY | 1.2 | 1.14 | 1.1 | Y Y Y: Y; Y Y Y: Y; DFO BLQ BLQ BLQ: WAT |  |  | OP |  | N | N | 1910 | 1 |  |  |  | N |  | N |  | N |  | Y | 99-35-000 | N
39006 | 1482 | 3 | S | HY | 1.2 | 1.14 | 1.1 | Y Y Y: Y; Y Y Y: Y; DFO BLQ BLQ BLQ: WAT |  |  | SB |  | N | N | 1910 | 1 |  |  |  | N |  | N |  | N |  | Y | 99-35-000 | N
39006 | 1482 | 4 | S | HY | 1.2 | 1.14 | 1.1 | Y Y Y: Y; Y Y Y: Y; DFO BLQ BLQ BLQ: WAT |  |  | OP |  | N | N | 1910 | 1 |  |  |  | N |  | N |  | N |  | Y | 99-35-000 | N
39006 | 1482 | 5 | S | HY | 1.2 | 1.14 | 1.1 | Y Y Y: Y; Y Y Y: Y; DFO BLQ BLQ BLQ: WAT |  |  | OP |  | N | N | 1910 | 1 |  |  |  | N |  | N |  | N |  | Y | 99-35-000 | N
39006 | 1482 | 6 | S | HY | 1.2 | 1.14 | 1.1 | Y Y Y: Y; Y Y Y: Y; DFO BLQ BLQ BLQ: WAT |  |  | SB |  | N | N | 1910 | 1 |  |  |  | N |  | N |  | N |  | Y | 99-35-000 | N
39006 | 1483 | B1 | S | HY | 12.6 | 11.97 | 11.59 | Y Y Y: Y; Y Y Y: Y; DFO BLQ BLQ BLQ: WAT |  |  | OP |  | N | N | 1982 | 3 |  |  |  | N |  | N |  | N |  | Y | 99-35-000 | N
39006 | 1483 | B2 | S | HY | 3.5 | 3.33 | 3.22 | Y Y Y: Y; Y Y Y: Y; DFO BLQ BLQ BLQ: WAT |  |  | OP |  | N | N | 1983 | 4 |  |  |  | N |  | N |  | N |  | Y | 99-35-000 | N
39006 | 1483 | B3 | S | HY | 3.5 | 3.33 | 3.22 | Y Y Y: Y; Y Y Y: Y; DFO BLQ BLQ BLQ: WAT |  |  | OP |  | N | N | 1983 | 4 |  |  |  | N |  | N |  | N |  | Y | 99-35-000 | N
39006 | 1486 | 1 | S | HY | 6.6 | 6.27 | 6.07 | Y Y Y: Y; Y Y Y: Y; DFO BLQ BLQ BLQ: WAT |  |  | OP |  | N | N | 1937 | 1 |  |  |  | N |  | N |  | N |  | Y | 99-35-000 | N
39006 | 1487 | CM1 | S | HY | 0.4 | 0.38 | 0.37 | Y Y Y: Y; Y Y Y: Y; DFO BLQ BLQ BLQ: WAT |  |  | SB |  | N | N | 1920 | 1 |  |  |  | N |  | N |  | N |  | Y | 99-35-000 | N
39006 | 1487 | CM2 | S | HY | 0.4 | 0.38 | 0.37 | Y Y Y: Y; Y Y Y: Y; DFO BLQ BLQ BLQ: WAT |  |  | SB |  | N | N | 1920 | 1 |  |  |  | N |  | N |  | N |  | Y | 99-35-000 | N
39006 | 1487 | CM3 | S | HY | 0.4 | 0.38 | 0.37 | Y Y Y: Y; Y Y Y: Y; DFO BLQ BLQ BLQ: WAT |  |  | SB |  | N | N | 1920 | 1 |  |  |  | N |  | N |  | N |  | Y | 99-35-000 | N
39006 | 1487 | CM5 | S | HY | 0.1 | 0.1 | 0.09 | Y Y Y: Y; Y Y Y: Y; DFO BLQ BLQ BLQ: WAT |  |  | SB |  | N | N | 1920 | 1 |  |  |  | N |  | N |  | N |  | Y | 99-35-000 | N
39006 | 1487 | CM6 | S | HY | 0.1 | 0.1 | 0.09 | Y Y Y: Y; Y Y Y: Y; DFO BLQ BLQ BLQ: WAT |  |  | SB |  | N | N | 1920 | 1 |  |  |  | N |  | N |  | N |  | Y | 99-35-000 | N
39006 | 1488 | DR1 | S | HY | 0.6 | 0.57 | 0.55 | Y Y Y: Y; Y Y Y: Y; DFO BLQ BLQ BLQ: WAT |  |  | OP |  | N | N | 1903 | 1 |  |  |  | N |  | N |  | N |  | Y | 99-35-000 | N
39006 | 1488 | DR2 | S | HY | 0.6 | 0.57 | 0.55 | Y Y Y: Y; Y Y Y: Y; DFO BLQ BLQ BLQ: WAT |  |  | SB |  | N | N | 1903 | 1 |  |  |  | N |  | N |  | N |  | Y | 99-35-000 | N
39006 | 1488 | DR3 | S | HY | 0.9 | 0.86 | 0.83 | Y Y Y: Y; Y Y Y: Y; DFO BLQ BLQ BLQ: WAT |  |  | SB |  | N | N | 1906 | 1 |  |  |  | N |  | N |  | N |  | Y | 99-35-000 | N
39006 | 1488 | DR4 | S | HY | 0.8 | 0.76 | 0.74 | Y Y Y: Y; Y Y Y: Y; DFO BLQ BLQ BLQ: WAT |  |  | SB |  | N | N | 1911 | 1 |  |  |  | N |  | N |  | N |  | Y | 99-35-000 | N
39006 | 1488 | DR5 | S | HY | 0.8 | 0.76 | 0.74 | Y Y Y: Y; Y Y Y: Y; DFO BLQ BLQ BLQ: WAT |  |  | SB |  | N | N | 1913 | 1 |  |  |  | N |  | N |  | N |  | Y | 99-35-000 | N
39006 | 1488 | DR6 | S | HY | 1.8 | 1.71 | 1.66 | Y Y Y: Y; Y Y Y: Y; DFO BLQ BLQ BLQ: WAT |  |  | OP |  | N | N | 1919 | 1 |  |  |  | N |  | N |  | N |  | Y | 99-35-000 | N
39006 | 1488 | DR7 | S | HY | 1 | 0.95 | 0.92 | Y Y Y: Y; Y Y Y: Y; DFO BLQ BLQ BLQ: WAT |  |  | OP |  | N | N | 1924 | 1 |  |  |  | N |  | N |  | N |  | Y | 99-35-000 | N
39006 | 1490 | FH1 | S | HY | 0.7 | 0.67 | 0.64 | Y Y Y: Y; Y Y Y: Y; DFO BLQ BLQ BLQ: WAT |  |  | SB |  | N | N | 1908 | 4 |  |  |  | N |  | N |  | N |  | Y | 99-35-000 | N
39006 | 1490 | FH2 | S | HY | 0.7 | 0.67 | 0.64 | Y Y Y: Y; Y Y Y: Y; DFO BLQ BLQ BLQ: WAT |  |  | OP |  | N | N | 1908 | 4 |  |  |  | N |  | N |  | N |  | Y | 99-35-000 | N
39006 | 1491 | GI1 | S | HY | 6.4 | 6.08 | 5.89 | Y Y Y: Y; Y Y Y: Y; DFO BLQ BLQ BLQ: WAT |  |  | OP |  | N | N | 1926 | 1 |  |  |  | N |  | N |  | N |  | Y | 99-35-000 | N
39006 | 1491 | GI2 | S | HY | 6.4 | 6.08 | 5.89 | Y Y Y: Y; Y Y Y: Y; DFO BLQ BLQ BLQ: WAT |  |  | OP |  | N | N | 1926 | 1 |  |  |  | N |  | N |  | N |  | Y | 99-35-000 | N
39006 | 1491 | GI3 | S | HY | 6.4 | 6.08 | 5.89 | Y Y Y: Y; Y Y Y: Y; DFO BLQ BLQ BLQ: WAT |  |  | OP |  | N | N | 1926 | 1 |  |  |  | N |  | N |  | N |  | Y | 99-35-000 | N
39006 | 1492 | HA1 | S | HY | 15 | 14.25 | 13.8 | Y Y Y: Y; Y Y Y: Y; DFO BLQ BLQ BLQ: WAT |  |  | SB |  | N | N | 1954 | 1 |  |  |  | N |  | N |  | N |  | Y | 99-35-000 | N
39006 | 1492 | HA2 | S | HY | 30 | 28.5 | 27.6 | Y Y Y: Y; Y Y Y: Y; DFO BLQ BLQ BLQ: WAT |  |  | SB |  | N | N | 1954 | 1 |  |  |  | N |  | N |  | N |  | Y | 99-35-000 | N
39006 | 1492 | HA3 | S | HY | 30 | 28.5 | 27.6 | Y Y Y: Y; Y Y Y: Y; DFO BLQ BLQ BLQ: WAT |  |  | SB |  | N | N | 1955 | 1 |  |  |  | N |  | N |  | N |  | Y | 99-35-000 | N
39006 | 1492 | HA4 | S | HY | 1.4 | 1.33 | 1.29 | Y Y Y: Y; Y Y Y: Y; DFO BLQ BLQ BLQ: WAT |  |  | OP |  | N | N | 1955 | 1 |  |  |  | N |  | N |  | N |  | Y | 99-35-000 | N
39006 | 1493 | 1 | S | HY | 2.4 | 2.28 | 2.21 | Y Y Y: Y; Y Y Y: Y; DFO BLQ BLQ BLQ: WAT |  |  | OP |  | N | N | 1917 | 1 |  |  |  | N |  | N |  | N |  | Y | 99-35-000 | N
39006 | 1493 | 2 | S | HY | 8.1 | 7.7 | 7.45 | Y Y Y: Y; Y Y Y: Y; DFO BLQ BLQ BLQ: WAT |  |  | OP |  | N | N | 1985 | 1 |  |  |  | N |  | N |  | N |  | Y | 99-35-000 | N
39006 | 1497 | 1 | S | HY | 2.8 | 2.66 | 2.58 | Y Y Y: Y; Y Y Y: Y; DFO BLQ BLQ BLQ: WAT |  |  | SB |  | N | N | 1924 | 1 |  |  |  | N |  | N |  | N |  | Y | 99-35-000 | N
39006 | 1498 | 1 | S | HY | 1.6 | 1.52 | 1.47 | Y Y Y: Y; Y Y Y: Y; DFO BLQ BLQ BLQ: WAT |  |  | SB |  | N | N | 1918 | 1 |  |  |  | N |  | N |  | N |  | Y | 99-35-000 | N
39006 | 1500 | 1 | S | HY | 1.8 | 1.71 | 1.66 | Y Y Y: Y; Y Y Y: Y; DFO BLQ BLQ BLQ: WAT |  |  | SB |  | N | N | 1935 | 1 |  |  |  | N |  | N |  | N |  | Y | 99-35-000 | N
39006 | 1501 | 1 | S | HY | 1.1 | 1.05 | 1.01 | Y Y Y: Y; Y Y Y: Y; DFO BLQ BLQ BLQ: WAT |  |  | OP |  | N | N | 1925 | 1 |  |  |  | N |  | N |  | N |  | Y | 99-35-000 | N
39006 | 1501 | 2 | S | HY | 1.1 | 1.05 | 1.01 | Y Y Y: Y; Y Y Y: Y; DFO BLQ BLQ BLQ: WAT |  |  | OP |  | N | N | 1925 | 1 |  |  |  | N |  | N |  | N |  | Y | 99-35-000 | N
39006 | 1504 | SH1 | S | HY | 0.7 | 0.67 | 0.64 | Y Y Y: Y; Y Y Y: Y; DFO BLQ BLQ BLQ: WAT |  |  | OP |  | N | N | 1913 | 1 |  |  |  | N |  | N |  | N |  | Y | 99-35-000 | N
39006 | 1504 | SH2 | S | HY | 0.7 | 0.67 | 0.64 | Y Y Y: Y; Y Y Y: Y; DFO BLQ BLQ BLQ: WAT |  |  | OP |  | N | N | 1913 | 1 |  |  |  | N |  | N |  | N |  | Y | 99-35-000 | N
39006 | 1504 | SH3 | S | HY | 0.7 | 0.67 | 0.64 | Y Y Y: Y; Y Y Y: Y; DFO BLQ BLQ BLQ: WAT |  |  | SB |  | N | N | 1913 | 1 |  |  |  | N |  | N |  | N |  | Y | 99-35-000 | N
39006 | 1504 | SH4 | S | HY | 0.7 | 0.67 | 0.64 | Y Y Y: Y; Y Y Y: Y; DFO BLQ BLQ BLQ: WAT |  |  | OP |  | N | N | 1913 | 1 |  |  |  | N |  | N |  | N |  | Y | 99-35-000 | N
39006 | 1504 | SH5 | S | HY | 0.7 | 0.67 | 0.64 | Y Y Y: Y; Y Y Y: Y; DFO BLQ BLQ BLQ: WAT |  |  | OP |  | N | N | 1913 | 1 |  |  |  | N |  | N |  | N |  | Y | 99-35-000 | N
39006 | 1504 | SH6 | S | HY | 0.9 | 0.86 | 0.83 | Y Y Y: Y; Y Y Y: Y; DFO BLQ BLQ BLQ: WAT |  |  | OP |  | N | N | 1921 | 1 |  |  |  | N |  | N |  | N |  | Y | 99-35-000 | N
39006 | 1504 | SH7 | S | HY | 2.2 | 2.09 | 2.02 | Y Y Y: Y; Y Y Y: Y; DFO BLQ BLQ BLQ: WAT |  |  | OP |  | N | N | 1982 | 1 |  |  |  | N |  | N |  | N |  | Y | 99-35-000 | N
39006 | 1504 | SH8 | S | HY | 2.2 | 2.09 | 2.02 | Y Y Y: Y; Y Y Y: Y; DFO BLQ BLQ BLQ: WAT |  |  | OP |  | N | N | 1982 | 1 |  |  |  | N |  | N |  | N |  | Y | 99-35-000 | N
39006 | 1505 | 1 | S | HY | 8.4 | 7.98 | 7.73 | Y Y Y: Y; Y Y Y: Y; DFO BLQ BLQ BLQ: WAT |  |  | OP |  | N | N | 1948 | 1 |  |  |  | N |  | N |  | N |  | Y | 99-35-000 | N
39006 | 1505 | 2 | S | HY | 8.4 | 7.98 | 7.73 | Y Y Y: Y; Y Y Y: Y; DFO BLQ BLQ BLQ: WAT |  |  | OP |  | N | N | 1948 | 1 |  |  |  | N |  | N |  | N |  | Y | 99-35-000 | N
39006 | 1508 | WB1 | S | HY | 0.6 | 0.57 | 0.55 | Y Y Y: Y; Y Y Y: Y; DFO BLQ BLQ BLQ: WAT |  |  | OP |  | N | N | 1982 | 1 |  |  |  | N |  | N |  | N |  | Y | 99-35-000 | N
39006 | 1508 | WB2 | S | HY | 0.6 | 0.57 | 0.55 | Y Y Y: Y; Y Y Y: Y; DFO BLQ BLQ BLQ: WAT |  |  | OP |  | N | N | 1982 | 1 |  |  |  | N |  | N |  | N |  | Y | 99-35-000 | N
39006 | 1508 | WB3 | S | HY | 1.1 | 1.05 | 1.01 | Y Y Y: Y; Y Y Y: Y; DFO BLQ BLQ BLQ: WAT |  |  | OP |  | N | N | 1920 | 1 |  |  |  | N |  | N |  | N |  | Y | 99-35-000 | N
39006 | 1508 | WB4 | S | HY | 0.7 | 0.67 | 0.64 | Y Y Y: Y; Y Y Y: Y; DFO BLQ BLQ BLQ: WAT |  |  | OP |  | N | N | 1907 | 1 |  |  |  | N |  | N |  | N |  | Y | 99-35-000 | N
39006 | 1508 | WB5 | S | HY | 0.7 | 0.67 | 0.64 | Y Y Y: Y; Y Y Y: Y; DFO BLQ BLQ BLQ: WAT |  |  | SB |  | N | N | 1904 | 1 |  |  |  | N |  | N |  | N |  | Y | 99-35-000 | N
39006 | 1508 | WB6 | S | HY | 4 | 3.8 | 3.68 | Y Y Y: Y; Y Y Y: Y; DFO BLQ BLQ BLQ: WAT |  |  | SB |  | N | N | 1927 | 1 |  |  |  | N |  | N |  | N |  | Y | 99-35-000 | N
39006 | 1509 | WE1 | S | HY | 3 | 2.85 | 2.76 | Y Y Y: Y; Y Y Y: Y; DFO BLQ BLQ BLQ: WAT |  |  | OP |  | N | N | 1921 | 1 |  |  |  | N |  | N |  | N |  | Y | 99-35-000 | N
39006 | 1509 | WE2 | S | HY | 3 | 2.85 | 2.76 | Y Y Y: Y; Y Y Y: Y; DFO BLQ BLQ BLQ: WAT |  |  | OP |  | N | N | 1920 | 1 |  |  |  | N |  | N |  | N |  | Y | 99-35-000 | N
39006 | 1509 | WE3 | S | HY | 3 | 2.85 | 2.76 | Y Y Y: Y; Y Y Y: Y; DFO BLQ BLQ BLQ: WAT |  |  | OP |  | N | N | 1921 | 1 |  |  |  | N |  | N |  | N |  | Y | 99-35-000 | N
39006 | 1509 | WE4 | S | HY | 3 | 2.85 | 2.76 | Y Y Y: Y; Y Y Y: Y; DFO BLQ BLQ BLQ: WAT |  |  | OP |  | N | N | 1923 | 1 |  |  |  | N |  | N |  | N |  | Y | 99-35-000 | N
39006 | 1510 | WI1 | S | HY | 7 | 6.65 | 6.44 | Y Y Y: Y; Y Y Y: Y; DFO BLQ BLQ BLQ: WAT |  |  | OP |  | N | N | 1939 | 1 |  |  |  | N |  | N |  | N |  | Y | 99-35-000 | N
39006 | 1510 | WI2 | S | HY | 6 | 5.7 | 5.52 | Y Y Y: Y; Y Y Y: Y; DFO BLQ BLQ BLQ: WAT |  |  | OP |  | N | N | 1950 | 1 |  |  |  | N |  | N |  | N |  | Y | 99-35-000 | N
39006 | 1511 | WY1 | S | HY | 24 | 22.8 | 22.08 | Y Y Y: Y; Y Y Y: Y; DFO BLQ BLQ BLQ: WAT |  |  | SB |  | N | N | 1930 | 1 |  |  |  | N |  | N |  | N |  | Y | 99-35-000 | N
39006 | 1511 | WY2 | S | HY | 24 | 22.8 | 22.08 | Y Y Y: Y; Y Y Y: Y; DFO BLQ BLQ BLQ: WAT |  |  | SB |  | N | N | 1931 | 1 |  |  |  | N |  | N |  | N |  | Y | 99-35-000 | N
39006 | 1511 | WY3 | S | HY | 24 | 22.8 | 22.08 | Y Y Y: Y; Y Y Y: Y; DFO BLQ BLQ BLQ: WAT |  |  | OP |  | N | N | 1940 | 1 |  |  |  | N |  | N |  | N |  | Y | 99-35-000 | N
39006 | 7044 | BU1 | S | HY | 1.2 | 1.14 | 1.1 | Y Y Y: Y; Y Y Y: Y; DFO BLQ BLQ BLQ: WAT |  |  | SB |  | N | N | 1986 | 2 |  |  |  | N |  | N |  | N |  | Y | 99-35-000 | N
39006 | 7044 | BU2 | S | HY | 1.5 | 1.43 | 1.38 | Y Y Y: Y; Y Y Y: Y; DFO BLQ BLQ BLQ: WAT |  |  | SB |  | N | N | 1986 | 2 |  |  |  | N |  | N |  | N |  | Y | 99-35-000 | N
39006 | 7044 | BU3 | S | HY | 1.2 | 1.14 | 1.1 | Y Y Y: Y; Y Y Y: Y; DFO BLQ BLQ BLQ: WAT |  |  | SB |  | N | N | 1986 | 2 |  |  |  | N |  | N |  | N |  | Y | 99-35-000 | N
39006 | 7048 | HM1 | S | HY | 0.3 | 0.29 | 0.28 | Y Y Y: Y; Y Y Y: Y; DFO BLQ BLQ BLQ: WAT |  |  | SB |  | N | N | 1986 | 2 |  |  |  | N |  | N |  | N |  | Y | 99-35-000 | N
39006 | 7048 | HM2 | S | HY | 0.3 | 0.29 | 0.28 | Y Y Y: Y; Y Y Y: Y; DFO BLQ BLQ BLQ: WAT |  |  | SB |  | N | N | 1986 | 2 |  |  |  | N |  | N |  | N |  | Y | 99-35-000 | N
39006 | 7048 | HM3 | S | HY | 0.3 | 0.29 | 0.28 | Y Y Y: Y; Y Y Y: Y; DFO BLQ BLQ BLQ: WAT |  |  | SB |  | N | N | 1986 | 2 |  |  |  | N |  | N |  | N |  | Y | 99-35-000 | N
39006 | 7048 | HM4 | S | HY | 0.3 | 0.29 | 0.28 | Y Y Y: Y; Y Y Y: Y; DFO BLQ BLQ BLQ: WAT |  |  | SB |  | N | N | 1986 | 2 |  |  |  | N |  | N |  | N |  | Y | 99-35-000 | N
39006 | 7048 | HM5 | S | HY | 0.3 | 0.29 | 0.28 | Y Y Y: Y; Y Y Y: Y; DFO BLQ BLQ BLQ: WAT |  |  | SB |  | N | N | 1986 | 2 |  |  |  | N |  | N |  | N |  | Y | 99-35-000 | N
39006 | 7048 | HM6 | S | HY | 0.3 | 0.29 | 0.28 | Y Y Y: Y; Y Y Y: Y; DFO BLQ BLQ BLQ: WAT |  |  | SB |  | N | N | 1986 | 2 |  |  |  | N |  | N |  | N |  | Y | 99-35-000 | N
39066 | 50153 | GTG | S | CT | 40 | 32 | 39 | [10 empty] | OP |  | Y | N | 1996 | 2 |  |  | 0 | N |  | Y | 82-73-000 | N |  | N |  | N | bar: DFO BLQ BLQ BLQ to WA PL PL PL
39066 | 50153 | STG | S | CA | 56 | 38 | 38 | [10 empty] | OP |  | Y | N | 1996 | 3 |  |  | 0 | N |  | Y | 95-293-000 | N |  | N |  | N | bar: DFO BLQ BLQ BLQ
39185 | 204 | 1 | J | ST | 990 | 924 | 938 | DFO BLQ BLQ BLQ: NUC; WA PL PL PL: TK |  |  | OP |  | N | N | 1987 | 11 | [11 empty] | Y
39185 | 2388 | 1 | S | ST | 640.7 | 605 | 637 | DFO BLQ BLQ BLQ: NUC; WA PL PL PL: TK |  |  | OP |  | N | N | 1969 | 12 | [9 empty] | Y | 00-239-000
39185 | 8011 | 1 | S | ST | 837 | 816 | 810 | DFO BLQ BLQ BLQ: NUC; WA PL PL PL: TK |  |  | OP |  | N | N | 1974 | 8 | [9 empty] | Y | 00-239-000
39245 | 50610 | 01 | S | GT | 1 | 1 | 1.1 | [10 empty] | OP |  | Y | N | 1992 | 2 |  |  | 0 | N |  | Y | 88-337-000 | N |  | N |  | N | bar: DFO BLQ BLQ BLQ to WA PL PL PL
39878 | 10417 | TG | S | ST | 6 | 3 | 5 | DFO BLQ BLQ BLQ: BIT; WA PL PL PL: RR; WA WO WO WO: PUR; WA WA WA WA: PL |  |  | OP |  | N | N | 1985 | 5 |  |  |  | N |  | Y | 84-34-000 | N |  | N |  | N
40051 | 7030 | 1 | S | ST | 174.6 | 152 | 153 | DFO BLQ BLQ BLQ: LIG; WA PL PL PL: TK; WA WO WO WO: NG; WA WA WA WA: PL |  |  | OP |  | N | N | 1990 | 9 |  |  |  | N |  | N |  | N |  | N |  | N
40051 | 7030 | 2 | S | ST | 174.6 | 153 | 154 | DFO BLQ BLQ BLQ: LIG; WA PL PL PL: TK; WA WO WO WO: NG; WA WA WA WA: PL |  |  | OP |  | N | N | 1991 | 10 |  |  |  | N |  | N |  | N |  | N |  | N
40052 | 10803 | GEN1 | J | CT | 48.8 | 76 | 87 | N |  | NG | PL | DFO | TK |  |  |  |  | SB | F301 | Y | N | 1993 | 10 |  |  |  | N |  | Y | 92-172-000 | N |  | Y | 89-33-000 | N
40052 | 10803 | GEN2 | J | CT | 23.6 | 0 | 0 | N |  | NG | PL | DFO | TK |  |  |  |  | SB | F301 | Y | N | 1993 | 10 |  |  |  | N |  | Y | 92-172-000 | N |  | Y | 98-33-000 | N
40052 | 10803 | GEN3 | S | CA | 26.9 | 0 | 0 | [10 empty] | SB | F301 | Y | N | 1993 | 10 |  |  |  | N |  | Y | 92-172-000 | N |  | Y | 98-33-000 | N | bar: DFO BLQ BLQ BLQ
40215 | 789 | 3 | S | IC | 2.5 | 2.5 | 2.5 | DFO BLQ BLQ BLQ: DFO; WA PL PL PL: PL |  |  | OP |  | N | N | 1984 | 10 |  |  |  | N |  | N |  | N |  | N |  | N
40215 | 789 | 4 | S | IC | 2.4 | 2.4 | 2.4 | DFO BLQ BLQ BLQ: DFO; WA PL PL PL: PL |  |  | OP |  | N | N | 1984 | 10 |  |  |  | N |  | N |  | N |  | N |  | N
40215 | 789 | 5 | S | IC | 1.1 | 1.1 | 1.1 | DFO BLQ BLQ BLQ: DFO; WA PL PL PL: PL |  |  | OP |  | N | N | 2000 | 3 |  |  |  | N |  | N |  | N |  | N |  | N
40215 | 789 | 6 | S | IC | 1.1 | 1.1 | 1.1 | DFO BLQ BLQ BLQ: DFO; WA PL PL PL: PL |  |  | OP |  | N | N | 2000 | 3 |  |  |  | N |  | N |  | N |  | N |  | N
40215 | 7042 | 1 | S | HY | 0.5 | 0.4 | 0.4 | DFO BLQ BLQ BLQ: WAT |  |  | OP |  | N | N | 1991 | 6 |  |  |  | N |  | N |  | N |  | N |  | N
40215 | 7042 | 2 | S | HY | 0.5 | 0.4 | 0.4 | DFO BLQ BLQ BLQ: WAT |  |  | OP |  | N | N | 1991 | 6 |  |  |  | N |  | N |  | N |  | N |  | N
40215 | 7042 | 3 | S | HY | 0.2 | 0.2 | 0.2 | DFO BLQ BLQ BLQ: WAT |  |  | OP |  | N | N | 1991 | 6 |  |  |  | N |  | N |  | N |  | N |  | N
40215 | 7862 | 4 | S | HY | 3 | 2.8 | 2.7 | DFO BLQ BLQ BLQ: WAT |  |  | OP |  | N | N | 2001 | 11 |  |  |  | N |  | N |  | N |  | N |  | N
40215 | 7862 | 5 | S | HY | 3 | 2.8 | 2.7 | DFO BLQ BLQ BLQ: WAT |  |  | OP |  | N | N | 2001 | 11 |  |  |  | N |  | N |  | N |  | N |  | N
40230 | 7790 | 1 | J | ST | 400 | 425 | 425 | DFO BLQ BLQ BLQ: BIT; WA PL PL PL: RR; WA WO WO WO: DFO; WA WA WA WA: TK |  |  | OP |  | N | N | 1986 | 5 |  |  |  | N |  | N |  | N |  | N |  | N
40307 | 6237 | 1 | S | IC | 1 | 1.1 | 1.1 | DFO BLQ BLQ BLQ: DFO; WA PL PL PL: TK |  |  | OP |  | N | N | 1948 | 0 |  |  |  | N |  | N |  | N |  | N |  | N
40307 | 6237 | 2 | S | IC | 1 | 1.1 | 1.1 | DFO BLQ BLQ BLQ: DFO; WA PL PL PL: TK |  |  | OP |  | N | N | 1948 | 0 |  |  |  | N |  | N |  | N |  | N |  | N
40307 | 6237 | 3 | S | IC | 1 | 1.1 | 1.1 | DFO BLQ BLQ BLQ: DFO; WA PL PL PL: TK |  |  | OP |  | N | N | 1948 | 0 |  |  |  | N |  | N |  | N |  | N |  | N
40307 | 6237 | 4 | S | IC | 3 | 2.7 | 2.7 | DFO BLQ BLQ BLQ: DFO; WA PL PL PL: TK |  |  | OP |  | N | N | 1954 | 0 |  |  |  | N |  | N |  | N |  | N |  | N
40307 | 6237 | 5 | S | IC | 3 | 2.7 | 2.7 | DFO BLQ BLQ BLQ: DFO; WA PL PL PL: TK |  |  | OP |  | N | N | 1954 | 0 |  |  |  | N |  | N |  | N |  | N |  | N
40307 | 6238 | GT1 | S | GT | 24 | 22 | 24 | DFO BLQ BLQ BLQ: DFO; WA PL PL PL: TK |  |  | OP |  | N | N | 1973 | 6 |  |  |  | N |  | N |  | N |  | N |  | N
40307 | 6238 | 1 | S | ST | 22 | 22 | 22 | DFO BLQ BLQ BLQ: BIT; WA PL PL PL: TK |  |  | OP |  | N | N | 1967 | 1 |  |  |  | N |  | N |  | N |  | N |  | N
40307 | 7818 | 1 | S | GT | 30 | 30 | 30 | DFO BLQ BLQ BLQ: NG; WA PL PL PL: PL; WA WO WO WO: DFO; WA WA WA WA: TK |  |  | OP |  | N | N | 1999 | 6 |  |  |  | N |  | N |  | N |  | N |  | N
40307 | 7818 | 2 | S | GT | 30 | 30 | 30 | DFO BLQ BLQ BLQ: NG; WA PL PL PL: PL; WA WO WO WO: DFO; WA WA WA WA: TK |  |  | OP |  | N | N | 1999 | 8 |  |  |  | N |  | N |  | N |  | N |  | N
40307 | 7818 | 3 | S | GT | 20 | 20 | 20 | DFO BLQ BLQ BLQ: NG; WA PL PL PL: PL; WA WO WO WO: DFO; WA WA WA WA: TK |  |  | OP |  | N | N | 1999 | 7 |  |  |  | N |  | N |  | N |  | N |  | N
40307 | 7818 | 4 | S | GT | 20 | 20 | 20 | DFO BLQ BLQ BLQ: NG; WA PL PL PL: PL; WA WO WO WO: DFO; WA WA WA WA: TK |  |  | OP |  | N | N | 1999 | 8 |  |  |  | N |  | N |  | N |  | N |  | N
40307 | 7818 | 5 | S | GT | 25 | 25 | 25 | DFO BLQ BLQ BLQ: NG; WA PL PL PL: PL; WA WO WO WO: DFO; WA WA WA WA: TK |  |  | OP |  | N | N | 1999 | 6 |  |  |  | N |  | N |  | N |  | N |  | N
40382 | 6594 | 1 | S | IC | 1.1 | 1.1 | 1.1 | DFO BLQ BLQ BLQ: NG; WA PL PL PL: PL; WA WO WO WO: DFO; WA WA WA WA: TK |  |  | OP |  | N | N | 1964 | 4 |  |  |  | N |  | N |  | N |  | N |  | N
40382 | 6594 | 2 | S | IC | 1.1 | 1.1 | 1.1 | DFO BLQ BLQ BLQ: NG; WA PL PL PL: PL; WA WO WO WO: DFO; WA WA WA WA: TK |  |  | OP |  | N | N | 1964 | 4 |  |  |  | N |  | N |  | N |  | N |  | N
40382 | 6594 | 3 | S | IC | 0.5 | 0.4 | 0.4 | DFO BLQ BLQ BLQ: DFO; WA PL PL PL: TK |  |  | OP |  | N | N | 1959 | 9 |  |  |  | N |  | N |  | N |  | N |  | N
40382 | 6594 | 4 | S | IC | 0.4 | 0.3 | 0.3 | DFO BLQ BLQ BLQ: DFO; WA PL PL PL: PL; WA WA WA WA: TK |  |  | OP |  | N | N | 1940 | 10 |  |  |  | N |  | N |  | N |  | N |  | N
40382 | 6594 | 5 | S | IC | 1.3 | 1.3 | 1.3 | DFO BLQ BLQ BLQ: NG; WA PL PL PL: PL; WA WO WO WO: DFO; WA WA WA WA: TK |  |  | OP |  | N | N | 1972 | 4 |  |  |  | N |  | N |  | N |  | N |  | N
40382 | 6594 | 6 | S | IC | 1.3 | 1.3 | 1.3 | DFO BLQ BLQ BLQ: NG; WA PL PL PL: PL; WA WO WO WO: DFO; WA WA WA WA: TK |  |  | OP |  | N | N | 1972 | 4 |  |  |  | N |  | N |  | N |  | N |  | N
40430 | 50305 | GEN6 | S | ST | 12 | 12 | 12 | DFO BLQ BLQ BLQ: BIT; WA PL PL PL: WA |  |  | OP |  | Y | Y | 1952 | 1 |  |  | 0 | Y |  | N |  | N |  | N |  | N
40430 | 50305 | GEN7 | S | ST | 10 | 10 | 10 | DFO BLQ BLQ BLQ: BIT; WA PL PL PL: WA |  |  | OP |  | Y | N | 1955 | 1 |  |  | 0 | Y |  | N |  | N |  | N |  | N
40430 | 50305 | GEN8 | S | ST | 11 | 11 | 11 | DFO BLQ BLQ BLQ: BIT; WA PL PL PL: WA |  |  | OP |  | Y | N | 1991 | 4 |  |  | 0 | Y |  | N |  | N |  | N |  | N
40430 | 50305 | GEN9 | S | ST | 11 | 11 | 11 | DFO BLQ BLQ BLQ: BIT; WA PL PL PL: WA |  |  | OP |  | Y | N | 1994 | 4 |  |  | 0 | Y |  | N |  | N |  | N |  | N
40430 | 50305 | GE10 | S | ST | 3.2 | 3.2 | 3.2 | DFO BLQ BLQ BLQ: BIT; WA PL PL PL: WA |  |  | OP |  | Y | N | 1999 | 2 |  |  |  | Y |  | N |  | N |  | N |  | N
40437 | 7413 | 1 | S | IC | 0.8 | 0.8 | 0.8 | DFO BLQ BLQ BLQ: OBG; WA PL PL PL: PL |  |  | OP |  | N | N | 1992 | 2 |  |  |  | N |  | N |  | N |  | N |  | N
40437 | 7413 | 2 | S | IC | 0.8 | 0.8 | 0.8 | DFO BLQ BLQ BLQ: OBG; WA PL PL PL: PL |  |  | OP |  | N | N | 1992 | 2 |  |  |  | N |  | N |  | N |  | N |  | N
40437 | 7413 | 3 | S | IC | 0.8 | 0.8 | 0.8 | DFO BLQ BLQ BLQ: OBG; WA PL PL PL: PL |  |  | OP |  | N | N | 1993 | 11 |  |  |  | N |  | N |  | N |  | N |  | N
40437 | 7413 | 4 | S | IC | 0.8 | 0.8 | 0.8 | DFO BLQ BLQ BLQ: OBG; WA PL PL PL: PL |  |  | OP |  | N | N | 1993 | 11 |  |  |  | N |  | N |  | N |  | N |  | N
40577 | 7286 | 1 | J | ST | 50 | 53 | 53 | DFO BLQ BLQ BLQ: BIT; WA PL PL PL: TK |  |  | OP |  | N | N | 1988 | 9 |  |  |  | N |  | N |  | N |  | N |  | N
40577 | 7286 | 2 | J | ST | 50 | 53 | 53 | DFO BLQ BLQ BLQ: BIT; WA PL PL PL: TK |  |  | OP |  | N | N | 1988 | 9 |  |  |  | N |  | N |  | N |  | N |  | N
40577 | 7286 | 3 | J | ST | 50 | 53 | 53 | DFO BLQ BLQ BLQ: BIT; WA PL PL PL: TK |  |  | OP |  | N | N | 1988 | 9 |  |  |  | N |  | N |  | N |  | N |  | N
40577 | 7286 | 4 | J | ST | 50 | 53.3 | 53.3 | DFO BLQ BLQ BLQ: BIT; WA PL PL PL: TK |  |  | OP |  | N | N | 1988 | 9 |  |  |  | N |  | N |  | N |  | N |  | N
40577 | 7594 | 1 | J | HY | 21 | 21 | 21 | DFO BLQ BLQ BLQ: WAT |  |  | OP |  | N | N | 1999 | 6 |  |  |  | N |  | N |  | N |  | N |  | N
40577 | 7594 | 2 | J | HY | 21 | 21 | 21 | DFO BLQ BLQ BLQ: WAT |  |  | OP |  | N | N | 1999 | 6 |  |  |  | N |  | N |  | N |  | N |  | N
40577 | 7603 | 1 | S | IC | 1.8 | 1.8 | 1.8 | DFO BLQ BLQ BLQ: DFO; WA PL PL PL: TK |  |  | OP |  | N | N | 1998 | 2 |  |  |  | N |  | N |  | N |  | N |  | N
40577 | 7774 | 1 | S | IC | 1.8 | 1.7 | 1.8 | DFO BLQ BLQ BLQ: DFO |  |  | OP |  | N | N | 2000 | 7 |  |  |  | N |  | N |  | N |  | N |  | N
40577 | 7774 | 2 | S | IC | 1.8 | 1.7 | 1.8 | DFO BLQ BLQ BLQ: DFO |  |  | OP |  | N | N | 2000 | 7 |  |  |  | N |  | N |  | N |  | N |  | N
40577 | 7774 | 3 | S | IC | 1.8 | 1.7 | 1.8 | DFO BLQ BLQ BLQ: DFO |  |  | OP |  | N | N | 2000 | 7 |  |  |  | N |  | N |  | N |  | N |  | N
40577 | 7774 | 4 | S | IC | 1.8 | 1.7 | 1.8 | DFO BLQ BLQ BLQ: DFO |  |  | OP |  | N | N | 2000 | 7 |  |  |  | N |  | N |  | N |  | N |  | N
40577 | 7774 | 5 | S | IC | 1.8 | 1.7 | 1.8 | DFO BLQ BLQ BLQ: DFO |  |  | OP |  | N | N | 2000 | 7 |  |  |  | N |  | N |  | N |  | N |  | N
40577 | 7774 | 6 | S | IC | 1.8 | 1.7 | 1.8 | DFO BLQ BLQ BLQ: DFO |  |  | OP |  | N | N | 2000 | 7 |  |  |  | N |  | N |  | N |  | N |  | N
40577 | 7775 | 1 | J | IC | 1.8 | 1.8 | 1.8 | DFO BLQ BLQ BLQ: DFO; WA PL PL PL: TK |  |  | OP |  | N | N | 1999 | 6 |  |  |  | N |  | N |  | N |  | N |  | N
40577 | 7775 | 2 | J | IC | 1.8 | 1.8 | 1.8 | DFO BLQ BLQ BLQ: DFO; WA PL PL PL: TK |  |  | OP |  | N | N | 1999 | 6 |  |  |  | N |  | N |  | N |  | N |  | N
40577 | 7775 | 3 | J | IC | 1.8 | 1.8 | 1.8 | DFO BLQ BLQ BLQ: DFO; WA PL PL PL: TK |  |  | OP |  | N | N | 1999 | 6 |  |  |  | N |  | N |  | N |  | N |  | N
40577 | 7776 | 4 | J | IC | 1.8 | 1.8 | 1.8 | DFO BLQ BLQ BLQ: DFO; WA PL PL PL: TK |  |  | OP |  | N | N | 1999 | 7 |  |  |  | N |  | N |  | N |  | N |  | N
40577 | 7776 | 5 | J | IC | 1.8 | 1.8 | 1.8 | DFO BLQ BLQ BLQ: DFO; WA PL PL PL: TK |  |  | OP |  | N | N | 1999 | 7 |  |  |  | N |  | N |  | N |  | N |  | N
40577 | 7776 | 6 | J | IC | 1.8 | 1.8 | 1.8 | DFO BLQ BLQ BLQ: DFO; WA PL PL PL: TK |  |  | OP |  | N | N | 1999 | 7 |  |  |  | N |  | N |  | N |  | N |  | N
40577 | 7777 | 1 | J | IC | 1.8 | 1.8 | 1.8 | DFO BLQ BLQ BLQ: DFO; WA PL PL PL: TK |  |  | OP |  | N | N | 1999 | 7 |  |  |  | N |  | N |  | N |  | N |  | N
40577 | 7777 | 2 | J | IC | 1.8 | 1.8 | 1.8 | DFO BLQ BLQ BLQ: DFO; WA PL PL PL: TK |  |  | OP |  | N | N | 1999 | 7 |  |  |  | N |  | N |  | N |  | N |  | N
40577 | 7777 | 3 | J | IC | 1.8 | 1.8 | 1.8 | DFO BLQ BLQ BLQ: DFO; WA PL PL PL: TK |  |  | OP |  | N | N | 1999 | 7 |  |  |  | N |  | N |  | N |  | N |  | N
40577 | 7777 | 4 | J | IC | 1.8 | 1.8 | 1.8 | DFO BLQ BLQ BLQ: DFO; WA PL PL PL: TK |  |  | OP |  | N | N | 1999 | 7 |  |  |  | N |  | N |  | N |  | N |  | N
40577 | 7777 | 5 | J | IC | 1.8 | 1.8 | 1.8 | DFO BLQ BLQ BLQ: DFO; WA PL PL PL: TK |  |  | OP |  | N | N | 1999 | 7 |  |  |  | N |  | N |  | N |  | N |  | N
40577 | 7777 | 6 | J | IC | 1.8 | 1.8 | 1.8 | DFO BLQ BLQ BLQ: DFO; WA PL PL PL: TK |  |  | OP |  | N | N | 1999 | 7 |  |  |  | N |  | N |  | N |  | N |  | N
40577 | 7778 | 1 | S | IC | 1.8 | 1.8 | 1.8 | DFO BLQ BLQ BLQ: DFO; WA PL PL PL: TK |  |  | OP |  | N | N | 1999 | 7 |  |  |  | N |  | N |  | N |  | N |  | N
40577 | 7778 | 2 | S | IC | 1.8 | 1.8 | 1.8 | DFO BLQ BLQ BLQ: DFO; WA PL PL PL: TK |  |  | OP |  | N | N | 1999 | 7 |  |  |  | N |  | N |  | N |  | N |  | N
40577 | 7778 | 3 | S | IC | 1.8 | 1.8 | 1.8 | DFO BLQ BLQ BLQ: DFO; WA PL PL PL: TK |  |  | OP |  | N | N | 1999 | 7 |  |  |  | N |  | N |  | N |  | N |  | N
40577 | 7779 | 1 | S | IC | 1.8 | 1.8 | 1.8 | DFO BLQ BLQ BLQ: DFO; WA PL PL PL: TK |  |  | OP |  | N | N | 1999 | 7 |  |  |  | N |  | N |  | N |  | N |  | N
40577 | 7779 | 2 | S | IC | 1.8 | 1.8 | 1.8 | DFO BLQ BLQ BLQ: DFO; WA PL PL PL: TK |  |  | OP |  | N | N | 1999 | 7 |  |  |  | N |  | N |  | N |  | N |  | N
40577 | 7779 | 3 | S | IC | 1.8 | 1.8 | 1.8 | DFO BLQ BLQ BLQ: DFO; WA PL PL PL: TK |  |  | OP |  | N | N | 1999 | 7 |  |  |  | N |  | N |  | N |  | N |  | N
40577 | 7780 | 1 | J | IC | 1.8 | 1.8 | 1.8 | DFO BLQ BLQ BLQ: DFO; WA PL PL PL: TK |  |  | OP |  | N | N | 1999 | 6 |  |  |  | N |  | N |  | N |  | N |  | N
40577 | 7781 | 1 | S | IC | 1.8 | 1.8 | 1.8 | DFO BLQ BLQ BLQ: DFO; WA PL PL PL: TK |  |  | OP |  | N | N | 1999 | 6 |  |  |  | N |  | N |  | N |  | N |  | N
40577 | 7782 | 1 | S | GT | 32 | 27.2 | 31.3 | [10 empty] | OP |  | N | N | 2000 | 6 |  |  |  | N |  | N |  | N |  | N |  | N | bar: DFO BLQ BLQ BLQ to WA PL PL PL
40577 | 7783 | 1 | S | GT | 32 | 27.2 | 31.3 | DFO BLQ BLQ BLQ: DFO |  |  | OP |  | N | N | 2000 | 6 |  |  |  | N |  | N |  | N |  | N |  | N
40577 | 7791 | 1 | J | IC | 1.8 | 1.8 | 1.8 | DFO BLQ BLQ BLQ: DFO; WA PL PL PL: TK |  |  | OP |  | N | N | 2000 | 7 |  |  |  | N |  | N |  | N |  | N |  | N
40577 | 7791 | 2 | J | IC | 1.8 | 1.8 | 1.8 | DFO BLQ BLQ BLQ: DFO; WA PL PL PL: TK |  |  | OP |  | N | N | 2000 | 7 |  |  |  | N |  | N |  | N |  | N |  | N
40577 | 7791 | 3 | J | IC | 1.8 | 1.8 | 1.8 | DFO BLQ BLQ BLQ: DFO; WA PL PL PL: TK |  |  | OP |  | N | N | 2000 | 7 |  |  |  | N |  | N |  | N |  | N |  | N
40577 | 7791 | 4 | J | IC | 1.8 | 1.8 | 1.8 | DFO BLQ BLQ BLQ: DFO; WA PL PL PL: TK |  |  | OP |  | N | N | 2000 | 7 |  |  |  | N |  | N |  | N |  | N |  | N
40577 | 7791 | 5 | J | IC | 1.8 | 1.8 | 1.8 | DFO BLQ BLQ BLQ: DFO; WA PL PL PL: TK |  |  | OP |  | N | N | 2000 | 7 |  |  |  | N |  | N |  | N |  | N |  | N
40577 | 7791 | 6 | J | IC | 1.8 | 1.8 | 1.8 | DFO BLQ BLQ BLQ: DFO; WA PL PL PL: TK |  |  | OP |  | N | N | 2000 | 7 |  |  |  | N |  | N |  | N |  | N |  | N
40577 | 7827 | 1 | S | IC | 1.8 | 1.7 | 1.8 | DFO BLQ BLQ BLQ: DFO; WA PL PL PL: TK |  |  | OP |  | N | N | 2000 | 6 |  |  |  | N |  | N |  | N |  | N |  | N
40577 | 7828 | 1 | S | IC | 1.8 | 1.7 | 1.8 | DFO BLQ BLQ BLQ: DFO; WA PL PL PL: TK |  |  | OP |  | N | N | 2000 | 6 |  |  |  | N |  | N |  | N |  | N |  | N
40577 | 7874 | 1 | J | IC | 1.8 | 1.8 | 1.8 | DFO BLQ BLQ BLQ: DFO; WA PL PL PL: TK |  |  | OP |  | N | N | 2000 | 8 |  |  |  | N |  | N |  | N |  | N |  | N
40577 | 7874 | 2 | J | IC | 1.8 | 1.8 | 1.8 | DFO BLQ BLQ BLQ: DFO; WA PL PL PL: TK |  |  | OP |  | N | N | 2000 | 8 |  |  |  | N |  | N |  | N |  | N |  | N
40577 | 7878 | 1 | S | IC | 1 | 1 | 1 | DFO BLQ BLQ BLQ: DFO; WA PL PL PL: TK |  |  | OP |  | N | N | 1998 | 2 |  |  |  | N |  | N |  | N |  | N |  | N
40577 | 7918 | 1 | J | IC | 1.8 | 1.7 | 1.8 | DFO BLQ BLQ BLQ: DFO; WA PL PL PL: TK |  |  | OP |  | N | N | 2001 | 7 |  |  |  | N |  | N |  | N |  | N |  | N
40577 | 7918 | 2 | J | IC | 1.8 | 1.7 | 1.8 | DFO BLQ BLQ BLQ: DFO; WA PL PL PL: TK |  |  | OP |  | N | N | 2001 | 7 |  |  |  | N |  | N |  | N |  | N |  | N
40577 | 7918 | 3 | J | IC | 1.8 | 1.7 | 1.8 | DFO BLQ BLQ BLQ: DFO; WA PL PL PL: TK |  |  | OP |  | N | N | 2001 | 7 |  |  |  | N |  | N |  | N |  | N |  | N
40577 | 7919 | 1 | J | IC | 1.8 | 1.7 | 1.8 | DFO BLQ BLQ BLQ: DFO; WA PL PL PL: TK |  |  | OP |  | N | N | 2001 | 6 |  |  |  | N |  | N |  | N |  | N |  | N
40577 | 7919 | 2 | J | IC | 1.8 | 1.7 | 1.8 | DFO BLQ BLQ BLQ: DFO; WA PL PL PL: TK |  |  | OP |  | N | N | 2001 | 6 |  |  |  | N |  | N |  | N |  | N |  | N
40577 | 7919 | 3 | J | IC | 1.8 | 1.7 | 1.8 | DFO BLQ BLQ BLQ: DFO; WA PL PL PL: TK |  |  | OP |  | N | N | 2001 | 6 |  |  |  | N |  | N |  | N |  | N |  | N
40606 | 59 | 1 | S | ST | 109.8 | 100 | 100 | DFO BLQ BLQ BLQ: SUB; WA PL PL PL: RR |  |  | OP |  | N | N | 1982 | 12 |  |  |  | N |  | N |  | N |  | N |  | N
40606 | 2241 | GT1 | S | GT | 16 | 14.8 | 14.8 | DFO BLQ BLQ BLQ: NG; WA PL PL PL: PL; WA WO WO WO: DFO; WA WA WA WA: TK |  |  | OP |  | N | N | 1968 | 3 |  |  |  | N |  | N |  | N |  | N |  | N
40606 | 2241 | 1 | S | ST | 18.7 | 16.5 | 16.5 | DFO BLQ BLQ BLQ: NG; WA PL PL PL: PL; WA WO WO WO: RFO; WA WA WA WA: TK |  |  | OP |  | N | N | 1957 | 10 |  |  |  | N |  | N |  | N |  | N |  | N
40606 | 2241 | 2 | S | ST | 24.9 | 22 | 22 | DFO BLQ BLQ BLQ: NG; WA PL PL PL: PL; WA WO WO WO: RFO; WA WA WA WA: TK |  |  | OP |  | N | N | 1963 | 8 |  |  |  | N |  | N |  | N |  | N |  | N
40606 | 2241 | 3 | S | ST | 54.4 | 54 | 54 | DFO BLQ BLQ BLQ: NG; WA PL PL PL: PL; WA WO WO WO: RFO; WA WA WA WA: TK |  |  | OP |  | N | N | 1972 | 2 |  |  |  | N |  | N |  | N |  | N |  | N
40613 | 7368 | 1 | S | ST | 55 | 59 | 59 | DFO BLQ BLQ BLQ: GEO |  |  | OP |  | N | N | 1983 | 0 |  |  |  | N |  | N |  | N |  | N |  | N
40613 | 7368 | 2 | S | ST | 55 | 59 | 59 | DFO BLQ BLQ BLQ: GEO |  |  | OP |  | N | N | 1983 | 0 |  |  |  | N |  | N |  | N |  | N |  | N
40613 | 7369 | 3 | S | ST | 55 | 60 | 60 | DFO BLQ BLQ BLQ: GEO |  |  | OP |  | N | N | 1985 | 0 |  |  |  | N |  | N |  | N |  | N |  | N
40613 | 7369 | 4 | S | ST | 55 | 60 | 60 | DFO BLQ BLQ BLQ: GEO |  |  | OP |  | N | N | 1986 | 5 |  |  |  | N |  | N |  | N |  | N |  | N
40613 | 7449 | NA1 | S | GT | 50 | 50 | 50 | DFO BLQ BLQ BLQ: NG; WA WO WO WO: DFO |  |  | OP |  | N | N | 1996 | 4 |  |  |  | N |  | N |  | N |  | N |  | N
40613 | 7450 | 1 | S | GT | 25.2 | 24.6 | 26.2 | DFO BLQ BLQ BLQ: NG; WA WO WO WO: DFO |  |  | OP |  | N | N | 1986 | 5 |  |  |  | N |  | N |  | N |  | N |  | N
40613 | 7450 | 2 | S | GT | 25.2 | 25.4 | 27 | DFO BLQ BLQ BLQ: NG; WA WO WO WO: DFO |  |  | OP |  | N | N | 1986 | 5 |  |  |  | N |  | N |  | N |  | N |  | N
40613 | 7451 | 1 | S | GT | 25.2 | 25.9 | 27 | DFO BLQ BLQ BLQ: NG; WA WO WO WO: DFO |  |  | OP |  | N | N | 1986 | 2 |  |  |  | N |  | N |  | N |  | N |  | N
40613 | 7452 | 1 | S | GT | 25.2 | 25.9 | 28.2 | DFO BLQ BLQ BLQ: NG; WA WO WO WO: DFO |  |  | OP |  | N | N | 1986 | 4 |  |  |  | N |  | N |  | N |  | N |  | N
40613 | 7452 | 2 | S | GT | 25.2 | 25.4 | 27.6 | DFO BLQ BLQ BLQ: NG; WA WO WO WO: DFO |  |  | OP |  | N | N | 1986 | 5 |  |  |  | N |  | N |  | N |  | N |  | N
40613 | 7453 | 1 | S | HY | 121.5 | 121.5 | 121.5 | DFO BLQ BLQ BLQ: WAT |  |  | OP |  | N | N | 1990 | 2 |  |  |  | N |  | N |  | N |  | N |  | N
40613 | 7453 | 2 | S | HY | 121.5 | 121.5 | 121.5 | DFO BLQ BLQ BLQ: WAT |  |  | OP |  | N | N | 1990 | 2 |  |  |  | N |  | N |  | N |  | N |  | N
40613 | 7453 | 3 | S | HY | 2.7 | 2.7 | 2.7 | DFO BLQ BLQ BLQ: WAT |  |  | OP |  | N | N | 1990 | 2 |  |  |  | N |  | N |  | N |  | N |  | N
40613 | 7453 | 4 | S | HY | 2.7 | 2.7 | 2.7 | DFO BLQ BLQ BLQ: WAT |  |  | OP |  | N | N | 1990 | 2 |  |  |  | N |  | N |  | N |  | N |  | N
40613 | 7453 | 5 | S | HY | 0.5 | 0.5 | 0.5 | DFO BLQ BLQ BLQ: WAT |  |  | OP |  | N | N | 1990 | 7 |  |  |  | N |  | N |  | N |  | N |  | N
40613 | 7453 | 6 | S | HY | 0.2 | 0.2 | 0.2 | DFO BLQ BLQ BLQ: WAT |  |  | SB |  | N | N | 1994 | 2 |  |  |  | N |  | N |  | N |  | N |  | N
40845 | 54344 | 1GEN | W | ST | 7.5 | 7.5 | 7.5 |  |  | BFG | PL | NG | PL | RFO | BIT |  |  | OS |  | N | N | 1919 | 1 |  |  | 0 | Y |  | N |  | N |  | N |  | N
40845 | 54344 | 2GEN | W | ST | 7.5 | 7.5 | 7.5 |  |  | BFG | PL | NG | PL | RFO | BIT |  |  | SB |  | N | N | 1921 | 1 |  |  | 0 | Y |  | N |  | N |  | N |  | N
40845 | 54344 | 3GEN | W | ST | 7.5 | 7.5 | 7.5 |  |  | BFG | PL | NG | PL | RFO | BIT |  |  | SB |  | N | N | 1921 | 1 |  |  | 0 | Y |  | N |  | N |  | N |  | N
40845 | 54344 | 5GEN | W | ST | 7.5 | 7.5 | 7.5 |  |  | BFG | PL | NG | PL | RFO | BIT |  |  | SB |  | N | N | 1927 | 1 |  |  | 0 | Y |  | N |  | N |  | N |  | N
40845 | 54344 | 6GEN | W | ST | 10 | 10 | 10 |  |  | BFG | PL | NG | PL | RFO | BIT |  |  | OP |  | N | N | 1936 | 1 |  |  | 0 | Y |  | N |  | N |  | N |  | N
40845 | 54344 | 7GEN | W | ST | 10 | 10 | 10 |  |  | BFG | PL | NG | PL | RFO | BIT |  |  | OS |  | Y | N | 1937 | 1 |  |  | 0 | Y |  | N |  | N |  | N |  | N
40845 | 54344 | 8GEN | W | ST | 25 | 25 | 25 |  |  | BFG | PL | NG | PL | RFO | BIT |  |  | OP |  | N | N | 1947 | 1 |  |  | 0 | Y |  | N |  | N |  | N |  | N
40845 | 54344 | 9GEN | W | ST | 20 | 20 | 20 |  |  | BFG | PL | NG | PL | DFO | BIT |  |  | OP |  | Y | N | 1957 | 1 |  |  | 0 | Y |  | N |  | N |  | N |  | N
41530 | 50010 | GEN1 | S | HY | 0.3 | 0.29 | 0.28 | Y Y Y: Y; Y Y Y: Y; DFO BLQ BLQ BLQ: WAT |  |  | OS |  | N | N | 1912 | 1 |  |  | 0 | N |  | N |  | N |  | N |  | Y
41530 | 50010 | GEN2 | S | HY | 0.3 | 0.29 | 0.28 | Y Y Y: Y; Y Y Y: Y; DFO BLQ BLQ BLQ: WAT |  |  | SB |  | N | N | 1912 | 1 |  |  | 0 | N |  | N |  | N |  | N |  | Y
41530 | 50010 | GEN3 | S | HY | 0.3 | 0.29 | 0.28 | Y Y Y: Y; Y Y Y: Y; DFO BLQ BLQ BLQ: WAT |  |  | SB |  | N | N | 1912 | 1 |  |  | 0 | N |  | N |  | N |  | N |  | Y
41530 | 50010 | GEN4 | S | HY | 0.3 | 0.29 | 0.28 | Y Y Y: Y; Y Y Y: Y; DFO BLQ BLQ BLQ: WAT |  |  | SB |  | N | N | 1912 | 1 |  |  | 0 | N |  | N |  | N |  | N |  | Y
41530 | 50010 | GEN5 | S | HY | 0.3 | 0.29 | 0.28 | Y Y Y: Y; Y Y Y: Y; DFO BLQ BLQ BLQ: WAT |  |  | OS |  | N | N | 1912 | 1 |  |  | 0 | N |  | N |  | N |  | N |  | Y
41530 | 50010 | GEN6 | S | HY | 0.3 | 0.29 | 0.28 | Y Y Y: Y; Y Y Y: Y; DFO BLQ BLQ BLQ: WAT |  |  | OS |  | N | N | 1912 | 1 |  |  | 0 | N |  | N |  | N |  | N |  | Y
41530 | 50010 | GEN7 | S | HY | 1.4 | 1.33 | 1.29 | Y Y Y: Y; Y Y Y: Y; DFO BLQ BLQ BLQ: WAT |  |  | SB |  | N | N | 1917 | 1 |  |  | 0 | N |  | N |  | N |  | N |  | Y
41530 | 50010 | GEN8 | S | HY | 1.4 | 1.33 | 1.29 | Y Y Y: Y; Y Y Y: Y; DFO BLQ BLQ BLQ: WAT |  |  | SB |  | N | N | 1917 | 1 |  |  | 0 | N |  | N |  | N |  | N |  | Y
41530 | 50011 | GEN1 | S | HY | 25.5 | 24.23 | 23.46 | Y Y Y: Y; Y Y Y: Y; DFO BLQ BLQ BLQ: WAT |  |  | OP |  | N | N | 1936 | 6 |  |  | 0 | N |  | N |  | N |  | N |  | Y
41530 | 50011 | GEN2 | S | HY | 25.5 | 24.23 | 23.46 | Y Y Y: Y; Y Y Y: Y; DFO BLQ BLQ BLQ: WAT |  |  | OP |  | N | N | 1936 | 6 |  |  | 0 | N |  | N |  | N |  | N |  | Y
41530 | 50011 | GEN3 | S | HY | 25.5 | 24.23 | 23.46 | Y Y Y: Y; Y Y Y: Y; DFO BLQ BLQ BLQ: WAT |  |  | OP |  | N | N | 1936 | 6 |  |  | 0 | N |  | N |  | N |  | N |  | Y
41530 | 50011 | GEN4 | S | HY | 25.5 | 24.23 | 23.46 | Y Y Y: Y; Y Y Y: Y; DFO BLQ BLQ BLQ: WAT |  |  | OP |  | N | N | 1936 | 6 |  |  | 0 | N |  | N |  | N |  | N |  | Y
41530 | 50012 | GEN3 | S | ST | 40 | 37 | 38 | Y Y Y: N; DFO BLQ BLQ BLQ: BIT; WA PL PL PL: TK |  |  | OP |  | N | N | 1950 | 7 |  |  | 0 | N |  | N |  | N |  | N |  | Y
42018 | 54998 | 1410 | S | ST | 20 | 15.5 | 15.3 | DFO BLQ BLQ BLQ: MSW; WA PL PL PL: RR; WA WO WO WO: DFO; WA WDS WDS WDS: BIT |  |  | OP |  | Y | N | 1987 | 10 |  |  | 0 | N |  | Y | 01-88-000 | N |  | N |  | N
42018 | 54998 | 1420 | S | ST | 20 | 15.5 | 15.3 | DFO BLQ BLQ BLQ: MSW; WA PL PL PL: RR; WA WO WO WO: DFO; WA WDS WDS WDS: BIT |  |  | OP |  | Y | N | 1987 | 3 |  |  | 0 | N |  | Y | 01-88-000 | N |  | N |  | N
42018 | 54998 | 1430 | S | ST | 20 | 15.5 | 15.3 | DFO BLQ BLQ BLQ: MSW; WA PL PL PL: RR; WA WO WO WO: DFO; WA WDS WDS WDS: BIT |  |  | OP |  | Y | N | 1987 | 2 |  |  |  | N |  | Y | 01-88-000 | N |  | N |  | N
42659 | 52173 | GEN1 | J | HY | 7.5 | 2 | 4 | DFO BLQ BLQ BLQ: WAT |  |  | OP |  | N | N | 1989 | 2 |  |  |  | N |  | N |  | Y | 85-621-001 | N |  | N
42659 | 52173 | GEN2 | J | HY | 7.5 | 2 | 4 | DFO BLQ BLQ BLQ: WAT |  |  | OP |  | N | N | 1989 | 2 |  |  |  | N |  | N |  | Y | 85-621-001 | N |  | N
42662 | 50408 | 1 | S | HY | 0.4 | 0.4 | 0.4 | DFO BLQ BLQ BLQ: WAT |  |  | OP |  | N | N | 1920 | 1 |  |  | 0 | N |  | N |  | Y | 95-296-000 | N |  | N
42662 | 50408 | 10 | S | HY | 0.3 | 0.3 | 0.3 | DFO BLQ BLQ BLQ: WAT |  |  | OP |  | N | N | 1988 | 4 |  |  | 0 | N |  | N |  | Y | 95-296-000 | N |  | N
42662 | 50408 | 2 | S | HY | 0.2 | 0.2 | 0.2 | DFO BLQ BLQ BLQ: WAT |  |  | OP |  | N | N | 1922 | 1 |  |  | 0 | N |  | N |  | Y | 95-296-000 | N |  | N
42662 | 50408 | 3 | S | HY | 0.4 | 0.4 | 0.4 | DFO BLQ BLQ BLQ: WAT |  |  | OP |  | N | N | 1946 | 1 |  |  | 0 | N |  | N |  | Y | 95-296-000 | N |  | N
42662 | 50408 | 6 | S | HY | 0.4 | 0.4 | 0.4 | DFO BLQ BLQ BLQ: WAT |  |  | OP |  | N | N | 1966 | 10 |  |  | 0 | N |  | N |  | Y | 95-296-000 | N |  | N
42662 | 50408 | 7 | S | HY | 0.4 | 0.4 | 0.4 | DFO BLQ BLQ BLQ: WAT |  |  | OP |  | N | N | 1968 | 7 |  |  | 0 | N |  | N |  | Y | 95-296-000 | N |  | N
42662 | 50409 | 4 | S | HY | 0.4 | 0.4 | 0.4 | DFO BLQ BLQ BLQ: WAT |  |  | OP |  | N | N | 1924 | 1 |  |  | 0 | N |  | N |  | Y | 95-296-000 | N |  | N
42662 | 50409 | 5 | S | HY | 0.4 | 0.4 | 0.4 | DFO BLQ BLQ BLQ: WAT |  |  | OP |  | N | N | 1924 | 1 |  |  | 0 | N |  | N |  | Y | 95-296-000 | N |  | N
42662 | 50409 | 8 | S | HY | 0.5 | 0.5 | 0.5 | DFO BLQ BLQ BLQ: WAT |  |  | OP |  | N | N | 1978 | 10 |  |  | 0 | N |  | N |  | Y | 95-296-000 | N |  | N
42662 | 50409 | 9 | S | HY | 0.5 | 0.5 | 0.5 | DFO BLQ BLQ BLQ: WAT |  |  | OP |  | N | N | 1978 | 10 |  |  | 0 | N |  | N |  | Y | 95-296-000 | N |  | N
42662 | 50439 | GEN1 | S | HY | 0.3 | 0.3 | 0.3 | DFO BLQ BLQ BLQ: WAT |  |  | OP |  | N | N | 1971 | 1 |  |  | 0 | N |  | N |  | Y | 83-409-000, 95-292-000 | N |  | N
42662 | 50439 | GEN2 | S | HY | 1.7 | 1.7 | 1.7 | DFO BLQ BLQ BLQ: WAT |  |  | OP |  | N | N | 1971 | 1 |  |  | 0 | N |  | N |  | Y | 83-409-000, 95-292-000 | N |  | N
42744 | 54251 | 1 | S | HY | 4.3 | 3.3 | 5 | DFO BLQ BLQ BLQ: WAT |  |  | SB |  | N | N | 1985 | 1 |  |  | 0 | N |  | N |  | N |  | N |  | Y
42806 | 10807 | GEN1 | S | HY | 4.8 | 4.8 | 4.8 | DFO BLQ BLQ BLQ: WAT |  |  | OP |  | N | N | 1990 | 8 |  |  | 0 | N |  | N |  | Y | 83-349-000 | N |  | N
42806 | 10808 | GEN1 | S | HY | 2.8 | 2.8 | 2.8 | DFO BLQ BLQ BLQ: WAT |  |  | OP |  | N | N | 1990 | 8 |  |  | 0 | N |  | N |  | Y | 84-211-000 | N |  | N
42806 | 10809 | GEN1 | S | HY | 1.9 | 1.9 | 1.9 | DFO BLQ BLQ BLQ: WAT |  |  | OP |  | N | N | 1990 | 8 |  |  | 0 | N |  | N |  | Y | 89-124-000 | N |  | N
42890 | 54688 | HYD1 | S | HY | 1.2 | 1.14 | 1.1 | Y Y Y: Y; Y Y Y: Y; DFO BLQ BLQ BLQ: WAT |  |  | OS |  | N | N | 1981 | 6 |  |  | 0 | N |  | N |  | Y | NA | N |  | N
42892 | 50380 | GEN1 | S | HY | 2 | 0.48 | 1.46 | DFO BLQ BLQ BLQ: WAT |  |  | SB |  | N | N | 1984 | 6 | [7 empty] | Y | 87-583-000
42892 | 50380 | GEN2 | S | HY | 2 | 0.48 | 1.46 | DFO BLQ BLQ BLQ: WAT |  |  | SB |  | N | N | 1936 | 1 |  |  | 0 | N |  | N |  | Y | 87-583-000 | N |  | N
42892 | 50380 | GEN3 | S | HY | 2 | 0.48 | 1.46 | DFO BLQ BLQ BLQ: WAT |  |  | SB |  | N | N | 1936 | 1 |  |  | 0 | N |  | N |  | Y | 87-583-000 | N |  | N
42892 | 50380 | GEN4 | S | HY | 5.8 | 1.39 | 4.22 | DFO BLQ BLQ BLQ: WAT |  |  | SB |  | N | N | 1984 | 6 |  |  | 0 | N |  | N |  | Y | 87-583-000 | N |  | N
42892 | 50380 | GEN5 | S | HY | 5.8 | 1.39 | 4.22 | DFO BLQ BLQ BLQ: WAT |  |  | SB |  | N | N | 1984 | 6 |  |  | 0 | N |  | N |  | Y | 87-583-000 | N |  | N
43164 | 50846 | GT1 | S | GT | 16 | 15 | 17 | [10 empty] | SB |  | Y | N | 1969 | 3 |  |  | 0 | N |  | Y | 83-176-000 | N |  | N |  | N | bar: DFO BLQ BLQ BLQ to WA PL PL PL
43164 | 50846 | GT2 | S | GT | 16 | 15 | 17 | [10 empty] | OP |  | Y | N | 1969 | 4 |  |  | 0 | N |  | Y | 83-176-000 | N |  | N |  | N | bar: DFO BLQ BLQ BLQ to WA PL PL PL
43164 | 50846 | GT3 | S | GT | 16 | 15 | 17 | [10 empty] | OP |  | Y | N | 1969 | 4 |  |  | 0 | N |  | Y | 83-176-000 | N |  | N |  | N | bar: DFO BLQ BLQ BLQ to WA PL PL PL
43164 | 50846 | GT4 | S | GT | 24.7 | 21 | 24 | [10 empty] | OP |  | Y | N | 1974 | 4 |  |  | 0 | N |  | Y | 83-176-000 | N |  | N |  | N | bar: DFO BLQ BLQ BLQ to WA PL PL PL
43164 | 50846 | ST1 | S | ST | 18.7 | 17 | 17 | [10 empty] | OP |  | Y | N | 1958 | 2 |  |  | 0 | N |  | Y | 83-176-000 | N |  | N |  | N | bar: DFO BLQ BLQ BLQ to WA PL PL PL
43164 | 50846 | ST2 | S | ST | 18.7 | 17 | 17 | [10 empty] | OP |  | Y | N | 1958 | 2 |  |  | 0 | N |  | Y | 83-176-000 | N |  | N |  | N | bar: DFO BLQ BLQ BLQ to WA PL PL PL
43164 | 50846 | ST3 | S | ST | 7.2 | 6 | 6 | [10 empty] | OP |  | N | N | 1969 | 2 |  |  | 0 | N |  | Y | 83-176-000 | N |  | N |  | N | bar: DFO BLQ BLQ BLQ to WA PL PL PL
43897 | 55285 | WHG1 | S | GT | 58.9 | 50 | 56 | [10 empty] | OP |  | N | N | 2001 | 6 |  |  |  | N |  | N |  | N |  | N |  | Y | 00-210-000 | bar: DFO BLQ BLQ BLQ to WA PL PL PL
43897 | 55285 | WHG2 | S | GT | 58.9 | 50 | 56 | [10 empty] | OP |  | N | N | 2001 | 6 |  |  |  | N |  | N |  | N |  | N |  | Y | 00-210-000 | bar: DFO BLQ BLQ BLQ to WA PL PL PL
43897 | 55285 | WHG3 | S | GT | 58.9 | 50 | 56 | [10 empty] | OP |  | N | N | 2001 | 6 |  |  |  | N |  | N |  | N |  | N |  | Y | 00-210-000 | bar: DFO BLQ BLQ BLQ to WA PL PL PL
43897 | 55285 | WHG4 | S | GT | 58.9 | 50 | 56 | [10 empty] | OP |  | N | N | 2001 | 6 |  |  |  | N |  | N |  | N |  | N |  | Y | 00-210-000 | bar: DFO BLQ BLQ BLQ to WA PL PL PL
43897 | 55285 | WHG5 | S | GT | 58.9 | 50 | 56 | [10 empty] | OP |  | N | N | 2001 | 6 |  |  |  | N |  | N |  | N |  | N |  | Y | 00-210-000 | bar: DFO BLQ BLQ BLQ to WA PL PL PL
44134 | 55218 | HO3 | S | CA | 118 | 150 | 180 | [10 empty] | OP |  | N | N | 2001 | 5 |  |  |  | N |  | N |  | N |  | Y | 01-65-000 | N | bar: DFO BLQ BLQ BLQ
44134 | 55218 | H01 | S | CT | 157 | 150 | 175 | [10 empty] | OP |  | N | N | 2001 | 5 |  |  |  | N |  | N |  | N |  | Y | 01-65-000 | N | bar: DFO BLQ BLQ BLQ to WA PL PL PL
44134 | 55218 | H02 | S | CT | 157 | 150 | 175 | [10 empty] | OP |  | N | N | 2001 | 5 |  |  |  | N |  | N |  | N |  | Y | 01-65-000 | N | bar: DFO BLQ BLQ BLQ to WA PL PL PL
44135 | 52203 | GUD1 | S | IC | 1.4 | 1.3 | 1.3 | DFO BLQ BLQ BLQ: LFG; WA PL PL PL: PL; WA WO WO WO: NG |  |  | OP |  | N | N | 1985 | 12 |  |  | 0 | N |  | N |  | Y | 84-231-002 | N |  | N
44135 | 52203 | GUD2 | S | IC | 1.4 | 1.3 | 1.3 | DFO BLQ BLQ BLQ: LFG; WA PL PL PL: PL; WA WO WO WO: NG |  |  | OP |  | N | N | 1985 | 12 |  |  | 0 | N |  | N |  | Y | 84-231-002 | N |  | N
44135 | 54326 | PEN1 | S | IC | 1.8 | 1.7 | 1.7 | DFO BLQ BLQ BLQ: LFG; WA PL PL PL: PL; WA WO WO WO: NG |  |  | OP |  | N | N | 1986 | 1 |  |  | 0 | N |  | N |  | Y | 83-370-002 | N |  | N
44135 | 54326 | PEN2 | S | IC | 1.8 | 1.7 | 1.7 | DFO BLQ BLQ BLQ: LFG; WA PL PL PL: PL; WA WO WO WO: NG |  |  | OP |  | N | N | 1986 | 1 |  |  | 0 | N |  | N |  | Y | 86-370-002 | N |  | N
44135 | 54326 | PEN3 | S | IC | 1.8 | 1.7 | 1.7 | DFO BLQ BLQ BLQ: LFG; WA PL PL PL: PL; WA WO WO WO: NG |  |  | OP |  | N | N | 1986 | 1 |  |  | 0 | N |  | N |  | Y | 83-370-002 | N |  | N
44135 | 54326 | PEN4 | S | IC | 1.8 | 1.7 | 1.7 | DFO BLQ BLQ BLQ: LFG; WA PL PL PL: PL; WA WO WO WO: NG |  |  | OP |  | N | N | 1986 | 1 |  |  | 0 | N |  | N |  | Y | 83-370-002 | N |  | N
44135 | 54326 | PEN5 | S | IC | 1.8 | 1.7 | 17 | DFO BLQ BLQ BLQ: LFG; WA PL PL PL: PL; WA WO WO WO: NG |  |  | OP |  | N | N | 1986 | 1 |  |  | 0 | N |  | N |  | Y | 83-370-002 | N |  | N
44135 | 54327 | TOY1 | S | IC | 1.8 | 1.7 | 1.7 | DFO BLQ BLQ BLQ: LFG; WA PL PL PL: PL; WA WO WO WO: NG |  |  | SB |  | N | N | 1986 | 1 |  |  | 0 | N |  | N |  | Y | 85-39-002 | N |  | N
44135 | 54327 | TOY2 | S | IC | 1.8 | 1.7 | 1.7 | DFO BLQ BLQ BLQ: LFG; WA PL PL PL: PL; WA WO WO WO: NG |  |  | OS |  | N | N | 1986 | 1 |  |  | 0 | N |  | N |  | Y | 85-39-002 | N |  | N
44135 | 54327 | TOY3 | S | IC | 1.8 | 1.7 | 1.7 | DFO BLQ BLQ BLQ: LFG; WA PL PL PL: PL; WA WO WO WO: NG |  |  | OP |  | N | N | 1986 | 1 |  |  | 0 | N |  | N |  | Y | 85-39-002 | N |  | N
44135 | 54327 | TOY4 | S | IC | 1.8 | 1.7 | 1.7 | DFO BLQ BLQ BLQ: LFG; WA PL PL PL: PL; WA WO WO WO: NG |  |  | OP |  | N | N | 1986 | 1 |  |  | 0 | N |  | N |  | Y | 85-39-002 | N |  | N
44135 | 54327 | TOY5 | S | IC | 1.8 | 1.7 | 1.7 | DFO BLQ BLQ BLQ: LFG; WA PL PL PL: PL; WA WO WO WO: NG |  |  | SB |  | N | N | 1986 | 1 |  |  | 0 | N |  | N |  | Y | 85-39-002 | N |  | N
44466 | 52130 | 15TG | S | ST | 5 | 5 | 5 | DFO BLQ BLQ BLQ: NG; WA PL PL PL: PL; WA WO WO WO: OG; WA WDS WDS WDS: WO |  |  | OP |  | Y | N | 1928 | 1 |  |  |  | Y |  | N |  | N |  | N |  | N
44466 | 52130 | 17TG | S | ST | 5 | 4.5 | 4.5 | DFO BLQ BLQ BLQ: NG; WA PL PL PL: PL; WA WO WO WO: OG; WA WDS WDS WDS: WO |  |  | OP |  | Y | N | 1928 | 1 |  |  |  | Y |  | N |  | N |  | N |  | N
44466 | 52130 | 31TG | S | ST | 12.5 | 11.2 | 11.2 | DFO BLQ BLQ BLQ: NG; WA PL PL PL: PL; WA WO WO WO: OG; WA WDS WDS WDS: WO |  |  | OP |  | Y | N | 1948 | 1 |  |  |  | Y |  | N |  | N |  | N |  | N
44466 | 52130 | 32TG | S | ST | 12.5 | 11.2 | 11.2 | DFO BLQ BLQ BLQ: NG; WA PL PL PL: PL; WA WO WO WO: OG; WA WDS WDS WDS: WO |  |  | OP |  | Y | N | 1948 | 1 |  |  |  | Y |  | N |  | N |  | N |  | N
44466 | 52130 | 33TG | S | ST | 18.8 | 16.4 | 16.4 | DFO BLQ BLQ BLQ: NG; WA PL PL PL: PL; WA WO WO WO: OG; WA WDS WDS WDS: WO |  |  | OP |  | Y | N | 1955 | 1 |  |  |  | Y |  | N |  | N |  | N |  | N
44466 | 52130 | 34TG | S | ST | 10 | 11.8 | 11.8 | DFO BLQ BLQ BLQ: NG; WA PL PL PL: PL; WA WO WO WO: OG; WA WDS WDS WDS: WO |  |  | OP |  | Y | N | 1955 | 1 |  |  |  | Y |  | N |  | N |  | N |  | N
44466 | 52130 | 35TG | S | ST | 30 | 38 | 38 | [10 empty] | OP |  | N | N | 1980 | 1 |  |  |  | Y |  | N |  | N |  | N |  | N | bar: DFO BLQ BLQ BLQ to WA PL PL PL
44497 | 55608 | GEN1 | S | WT | 1.8 | 1.8 | 1.8 | Y Y Y: Y; Y Y Y: Y; DFO BLQ BLQ BLQ: WND |  |  | OP |  | N | N | 1999 | 6 |  |  | 3 | N |  | N |  | N |  | Y | 99-186-000 | N
44497 | 55609 | GEN1 | W | WT | 24.8 | 24.8 | 24.8 | Y Y Y: Y; Y Y Y: Y; DFO BLQ BLQ BLQ: WND |  |  | OP |  | N | N | 1999 | 6 |  |  | 33 | N |  | N |  | N |  | Y | 99-127-00 | N
44858 | 10221 | GEN1 | S | HY | 5.7 | 1.4 | 3.3 | DFO BLQ BLQ BLQ: WAT |  |  | OP |  | N | N | 1990 | 11 |  |  | 0 | N |  | N |  | Y | 90-135-000 90-92-000 | Y | 00-223-000 | N
44858 | 10221 | GEN2 | S | HY | 5.7 | 1.4 | 3.3 | DFO BLQ BLQ BLQ: WAT |  |  | OP |  | N | N | 1990 | 11 |  |  | 0 | N |  | N |  | Y | 90-135-000 90-92-000 | Y | 00-223-000 | N
179 | 54452 | 644A | S | IC | 1.3 | 1.3 | 1.3 | [10 empty] | RE |  | N | Y | 1968 | 9 | 2001 | 12 | 0 | N |  | N |  | N |  | N |  | Y | bar: DFO BLQ BLQ BLQ to WA PL PL PL
179 | 54452 | 644B | S | IC | 1.3 | 1.3 | 1.3 | [10 empty] | RE |  | N | N | 1968 | 9 | 2001 | 12 | 0 | N |  | N |  | N |  | N |  | Y | bar: DFO BLQ BLQ BLQ to WA PL PL PL
179 | 54452 | 644C | S | IC | 1.3 | 1.3 | 1.3 | [10 empty] | RE |  | N | N | 1968 | 9 | 2001 | 12 | 0 | N |  | N |  | N |  | N |  | Y | bar: DFO BLQ BLQ BLQ to WA PL PL PL
179 | 54452 | 644D | S | IC | 1.3 | 1.3 | 1.3 | [10 empty] | RE |  | N | N | 1968 | 9 | 2001 | 12 | 0 | N |  | N |  | N |  | N |  | Y | bar: DFO BLQ BLQ BLQ to WA PL PL PL
179 | 54452 | 644E | S | IC | 1.3 | 1.3 | 1.3 | [10 empty] | RE |  | N | N | 1968 | 9 | 2001 | 12 | 0 | N |  | N |  | N |  | N |  | Y | bar: DFO BLQ BLQ BLQ to WA PL PL PL
179 | 54452 | 644F | S | IC | 1.3 | 1.3 | 1.3 | [10 empty] | RE |  | N | N | 1968 | 9 | 2001 | 12 | 0 | N |  | N |  | N |  | N |  | Y | bar: DFO BLQ BLQ BLQ to WA PL PL PL
179 | 54452 | 644G | S | IC | 1.3 | 1.3 | 1.3 | [10 empty] | RE |  | N | N | 1968 | 9 | 2001 | 12 | 0 | N |  | N |  | N |  | N |  | Y | bar: DFO BLQ BLQ BLQ to WA PL PL PL
219 | 7169 | 4 | S | IC | 0.4 | 0.3 | 0.3 | DFO BLQ BLQ BLQ: DFO; WA PL PL PL: TK |  |  | RE |  | N | N | 1980 | 1 | 2001 | 9 |  | N |  | N |  | N |  | N |  | N
221 | 6323 | 1A | S | IC | 0.3 | 0.3 | 0.3 | DFO BLQ BLQ BLQ: DFO; WA PL PL PL: WA |  |  | RE |  | N | N | 1977 | 12 | 2001 | 1 |  | N |  | N |  | N |  | N |  | N
943 | 54284 | 556 | S | IC | 1.8 | 1.76 | 1.78 | Y Y Y: Y; Y Y Y: Y; DFO BLQ BLQ BLQ: DFO; WA PL PL PL: TK |  |  | RE |  | N | N | 1985 | 9 | 2001 | 1 | 0 | N |  | N |  | N |  | N |  | Y
943 | 54284 | 557 | S | IC | 1.8 | 1.76 | 1.78 | Y Y Y: Y; Y Y Y: Y; DFO BLQ BLQ BLQ: DFO; WA PL PL PL: TK |  |  | RE |  | N | N | 1985 | 9 | 2001 | 1 | 0 | N |  | N |  | N |  | N |  | Y
943 | 54284 | 607 | S | IC | 1.8 | 1.76 | 1.78 | Y Y Y: Y; Y Y Y: Y; DFO BLQ BLQ BLQ: DFO; WA PL PL PL: TK |  |  | RE |  | N | N | 1985 | 9 | 2001 | 1 | 0 | N |  | N |  | N |  | N |  | Y
943 | 54284 | 608 | S | IC | 1.8 | 1.76 | 1.78 | Y Y Y: Y; Y Y Y: Y; DFO BLQ BLQ BLQ: DFO; WA PL PL PL: TK |  |  | RE |  | N | N | 1985 | 9 | 2001 | 1 | 0 | N |  | N |  | N |  | N |  | Y
943 | 54284 | 609 | S | IC | 1.8 | 1.76 | 1.78 | Y Y Y: Y; Y Y Y: Y; DFO BLQ BLQ BLQ: DFO; WA PL PL PL: TK |  |  | RE |  | N | N | 1985 | 9 | 2001 | 1 | 0 | N |  | N |  | N |  | N |  | Y
943 | 54284 | 611 | S | IC | 1.8 | 1.76 | 1.78 | Y Y Y: Y; Y Y Y: Y; DFO BLQ BLQ BLQ: DFO; WA PL PL PL: TK |  |  | RE |  | N | N | 1985 | 9 | 2001 | 1 | 0 | N |  | N |  | N |  | N |  | Y
954 | 55028 | GEN1 | S | ST | 3.8 | 3.53 | 3.57 | [10 empty] | RE |  | N | N | 1997 | 11 | 2001 | 1 |  | N |  | Y | 98-20-000 | N |  | N |  | N | bar: Y Y Y to DFO BLQ BLQ BLQ
989 | 1260 | 4 | S | IC | 0.3 | 0.2 | 0.3 | DFO BLQ BLQ BLQ: DFO; WA PL PL PL: PL; WA WO WO WO: NG |  |  | RE |  | N | N | 1961 | 88 | 2001 | 5 |  | N |  | N |  | N |  | N |  | N
989 | 1260 | 5 | S | IC | 0.3 | 0.2 | 0.2 | DFO BLQ BLQ BLQ: DFO; WA PL PL PL: PL; WA WO WO WO: NG |  |  | RE |  | N | N | 1961 | 88 | 2001 | 5 |  | N |  | N |  | N |  | N |  | N
1353 | 1963 | 2 | S | IC | 1.1 | 1.1 | 1.1 | DFO BLQ BLQ BLQ: DFO |  |  | RE |  | N | N | 1960 | 88 | 2001 | 7 |  | N |  | N |  | N |  | N |  | N
1353 | 1963 | 3 | S | IC | 0.2 | 0.2 | 0.2 | DFO BLQ BLQ BLQ: DFO |  |  | RE |  | N | N | 1936 | 88 | 2001 | 7 |  | N |  | N |  | N |  | N |  | N
1353 | 1963 | 4 | S | IC | 0.3 | 0.3 | 0.3 | DFO BLQ BLQ BLQ: DFO |  |  | RE |  | N | N | 1946 | 88 | 2001 | 7 |  | N |  | N |  | N |  | N |  | N
1353 | 1963 | 5 | S | IC | 0.3 | 0.3 | 0.3 | DFO BLQ BLQ BLQ: DFO |  |  | RE |  | N | N | 1950 | 88 | 2001 | 7 |  | N |  | N |  | N |  | N |  | N
1428 | 10009 | GEN1 | S | ST | 16.9 | 15.72 | 15.89 | Y Y Y: Y; Y Y Y: Y; DFO BLQ BLQ BLQ: WDS |  |  | RE |  | N | N | 1986 | 10 | 2001 | 4 |  | N |  | N |  | Y | 82-127-001 | N |  | N
1653 | 10484 | GEN1 | S | ST | 25 | 22 | 22 | DFO BLQ BLQ BLQ: NG; WA PL PL PL: PL; WA WO WO WO: OG |  |  | RE |  | Y | N | 1984 | 6 | 2001 | 9 | 0 | Y |  | N |  | N |  | N |  | N
1687 | 50577 | GEN4 | S | IC | 1.1 | 1.1 | 1.1 | DFO BLQ BLQ BLQ: LFG; WA PL PL PL: TK |  |  | RE |  | N | N | 1992 | 9 | 2001 | 6 | [5 empty] | Y | 85-493-000
1687 | 54660 | GEN1 | S | IC | 0.8 | 0.8 | 0.8 | DFO BLQ BLQ BLQ: LFG; WA PL PL PL: TK |  |  | RE |  | N | N | 1991 | 10 | 2001 | 1 | [5 empty] | Y | 86-834-000
1687 | 54660 | GEN2 | S | IC | 0.8 | 0.8 | 0.8 | DFO BLQ BLQ BLQ: LFG; WA PL PL PL: TK |  |  | RE |  | N | N | 1992 | 5 | 2001 | 8 | [5 empty] | Y | 86-834-000
2029 | 10596 | EXP2 | S | OT | 0.2 | 0.2 | 0.2 | Y Y Y: Y; Y Y Y: Y; DFO BLQ BLQ BLQ: OTH |  |  | RE |  | N | Y | 1987 | 11 | 2001 | 3 | 0 | N |  | Y | 85-67-000 | N |  | N |  | N
2404 | 3558 | 6 | S | IC | 4 | 1.2 | 1.5 | DFO BLQ BLQ BLQ: NG; WA PL PL PL: PL; WA WO WO WO: DFO; WA WA WA WA: TK |  |  | RE |  | N | N | 1961 | 88 | 2001 | 8 |  | N |  | N |  | N |  | N |  | N
2769 | 54965 | DCTG | S | ST | 0.7 | 0.7 | 0.7 | DFO BLQ BLQ BLQ: BIT; WA PL PL PL: TK |  |  | RE |  | Y | N | 1935 | 1 | 2001 | 6 | 0 | Y |  | N |  | N |  | N |  | N
3156 | 4107 | 4 | S | IC | 0.3 | 0.3 | 0.3 | DFO BLQ BLQ BLQ: DFO; WA PL PL PL: TK |  |  | RE |  | N | N | 1962 | 0 | 2001 | 2 |  | N |  | N |  | N |  | N |  | N
3179 | 50935 | 0101 | S | IC | 2 | 1.83 | 1.97 | Y Y Y: N; Y Y Y: Y; DFO BLQ BLQ BLQ: DFO; WA PL PL PL: TK |  |  | RE |  | N | N | 2001 | 6 | 2001 | 9 |  | N |  | N |  | N |  | N |  | Y
3179 | 50935 | 0102 | S | IC | 2 | 1.83 | 1.97 | Y Y Y: N; Y Y Y: Y; DFO BLQ BLQ BLQ: DFO; WA PL PL PL: TK |  |  | RE |  | N | N | 2001 | 6 | 2001 | 9 |  | N |  | N |  | N |  | N |  | Y
3179 | 50935 | 0103 | S | IC | 2 | 1.83 | 1.97 | Y Y Y: N; Y Y Y: Y; DFO BLQ BLQ BLQ: DFO; WA PL PL PL: TK |  |  | RE |  | N | N | 2001 | 6 | 2001 | 9 |  | N |  | N |  | N |  | N |  | Y
3179 | 50935 | 0104 | S | IC | 2 | 1.83 | 1.97 | Y Y Y: N; Y Y Y: Y; DFO BLQ BLQ BLQ: DFO; WA PL PL PL: TK |  |  | RE |  | N | N | 2001 | 6 | 2001 | 9 |  | N |  | N |  | N |  | N |  | Y
3179 | 50935 | 0105 | S | IC | 2 | 1.83 | 1.97 | Y Y Y: N; Y Y Y: Y; DFO BLQ BLQ BLQ: DFO; WA PL PL PL: TK |  |  | RE |  | N | N | 2001 | 6 | 2001 | 9 |  | N |  | N |  | N |  | N |  | Y
3179 | 50935 | 0106 | S | IC | 2 | 1.83 | 1.97 | Y Y Y: N; Y Y Y: Y; DFO BLQ BLQ BLQ: DFO; WA PL PL PL: TK |  |  | RE |  | N | N | 2001 | 6 | 2001 | 9 |  | N |  | N |  | N |  | N |  | Y
3179 | 50935 | 0107 | S | IC | 2 | 1.83 | 1.97 | Y Y Y: N; Y Y Y: Y; DFO BLQ BLQ BLQ: DFO; WA PL PL PL: TK |  |  | RE |  | N | N | 2001 | 6 | 2001 | 9 |  | N |  | N |  | N |  | N |  | Y
3179 | 50935 | 0108 | S | IC | 2 | 1.83 | 1.97 | Y Y Y: N; Y Y Y: Y; DFO BLQ BLQ BLQ: DFO; WA PL PL PL: TK |  |  | RE |  | N | N | 2001 | 6 | 2001 | 9 |  | N |  | N |  | N |  | N |  | Y
3413 | 8021 | E-1 | S | IC | 1.8 | 1.8 | 1.8 | DFO BLQ BLQ BLQ: DFO |  |  | RE |  | N | N | 2001 | 3 | 2001 | 8
3413 | 8021 | E-10 | S | IC | 1.8 | 1.8 | 1.8 | DFO BLQ BLQ BLQ: DFO |  |  | RE |  | N | N | 2001 | 3 | 2001 | 8
3413 | 8021 | E-11 | S | IC | 1.8 | 1.8 | 1.8 | DFO BLQ BLQ BLQ: DFO |  |  | RE |  | N | N | 2001 | 3 | 2001 | 8
3413 | 8021 | E-12 | S | IC | 1.8 | 1.8 | 1.8 | DFO BLQ BLQ BLQ: DFO |  |  | RE |  | N | N | 2001 | 3 | 2001 | 8
3413 | 8021 | E-13 | S | IC | 1.8 | 1.8 | 1.8 | DFO BLQ BLQ BLQ: DFO |  |  | RE |  | N | N | 2001 | 3 | 2001 | 8
3413 | 8021 | E-14 | S | IC | 1.8 | 1.8 | 1.8 | DFO BLQ BLQ BLQ: DFO |  |  | RE |  | N | N | 2001 | 3 | 2001 | 8
3413 | 8021 | E-15 | S | IC | 1.8 | 1.8 | 1.8 | DFO BLQ BLQ BLQ: DFO |  |  | RE |  | N | N | 2001 | 3 | 2001 | 8
3413 | 8021 | E-16 | S | IC | 1.8 | 1.8 | 1.8 | DFO BLQ BLQ BLQ: DFO |  |  | RE |  | N | N | 2001 | 3 | 2001 | 8
3413 | 8021 | E-17 | S | IC | 1.8 | 1.8 | 1.8 | DFO BLQ BLQ BLQ: DFO |  |  | RE |  | N | N | 2001 | 3 | 2001 | 8
3413 | 8021 | E-18 | S | IC | 1.8 | 1.8 | 1.8 | DFO BLQ BLQ BLQ: DFO |  |  | RE |  | N | N | 2001 | 3 | 2001 | 8
3413 | 8021 | E-19 | S | IC | 1.8 | 1.8 | 1.8 | DFO BLQ BLQ BLQ: DFO |  |  | RE |  | N | N | 2001 | 3 | 2001 | 8
3413 | 8021 | E-2 | S | IC | 1.8 | 1.8 | 1.8 | DFO BLQ BLQ BLQ: DFO |  |  | RE |  | N | N | 2001 | 3 | 2001 | 8
3413 | 8021 | E-20 | S | IC | 1.8 | 1.8 | 1.8 | DFO BLQ BLQ BLQ: DFO |  |  | RE |  | N | N | 2001 | 3 | 2001 | 8
3413 | 8021 | E-21 | S | IC | 1.8 | 1.8 | 1.8 | DFO BLQ BLQ BLQ: DFO |  |  | RE |  | N | N | 2001 | 3 | 2001 | 8
3413 | 8021 | E-22 | S | IC | 2 | 2 | 2 | DFO BLQ BLQ BLQ: DFO |  |  | RE |  | N | N | 2001 | 3 | 2001 | 8
3413 | 8021 | E-23 | S | IC | 2 | 2 | 2 | DFO BLQ BLQ BLQ: DFO |  |  | RE |  | N | N | 2001 | 3 | 2001 | 8
3413 | 8021 | E-24 | S | IC | 2 | 2 | 2 | DFO BLQ BLQ BLQ: DFO |  |  | RE |  | N | N | 2001 | 3 | 2001 | 8
3413 | 8021 | E-25 | S | IC | 2 | 2 | 2 | DFO BLQ BLQ BLQ: DFO |  |  | RE |  | N | N | 2001 | 3 | 2001 | 8
3413 | 8021 | E-26 | S | IC | 2 | 2 | 2 | DFO BLQ BLQ BLQ: DFO |  |  | RE |  | N | N | 2001 | 3 | 2001 | 8
3413 | 8021 | E-3 | S | IC | 1.8 | 1.8 | 1.8 | DFO BLQ BLQ BLQ: DFO |  |  | RE |  | N | N | 2001 | 3 | 2001 | 8
3413 | 8021 | E-4 | S | IC | 1.8 | 1.8 | 1.8 | DFO BLQ BLQ BLQ: DFO |  |  | RE |  | N | N | 2001 | 3 | 2001 | 8
3413 | 8021 | E-5 | S | IC | 1.8 | 1.8 | 1.8 | DFO BLQ BLQ BLQ: DFO |  |  | RE |  | N | N | 2001 | 3 | 2001 | 8
3413 | 8021 | E-6 | S | IC | 1.8 | 1.8 | 1.8 | DFO BLQ BLQ BLQ: DFO |  |  | RE |  | N | N | 2001 | 3 | 2001 | 8
3413 | 8021 | E-7 | S | IC | 1.8 | 1.8 | 1.8 | DFO BLQ BLQ BLQ: DFO |  |  | RE |  | N | N | 2001 | 3 | 2001 | 8
3413 | 8021 | E-8 | S | IC | 1.8 | 1.8 | 1.8 | DFO BLQ BLQ BLQ: DFO |  |  | RE |  | N | N | 2001 | 3 | 2001 | 8
3413 | 8021 | E-9 | S | IC | 1.8 | 1.8 | 1.8 | DFO BLQ BLQ BLQ: DFO |  |  | RE |  | N | N | 2001 | 3 | 2001 | 8
4546 | 10404 | NO.1 | S | ST | 2.5 | 2.33 | 2.35 | Y Y Y: Y; Y Y Y: Y; DFO BLQ BLQ BLQ: RFO |  |  | RE |  | N | N | 1985 | 6 | 1999 | 1 |  | Y |  | N |  | N |  | N |  | N
4919 | 1135 | 1 | S | IC | 0.6 | 0.6 | 0.6 | DFO BLQ BLQ BLQ: DFO; WA PL PL PL: TK; WA WO WO WO: NG; WA WA WA WA: PL |  |  | RE |  | N | N | 1959 | 5 | 2001 | 7 |  | N |  | N |  | N |  | N |  | N
5277 | 54795 | GEN3 | S | ST | 2.5 | 2.5 | 2.5 | DFO BLQ BLQ BLQ: NG; WA PL PL PL: PL; WA WO WO WO: RFO; WA WA WA WA: WA |  |  | RE |  | Y | N | 1959 | 6 | 2000 | 9 | 0 | Y |  | N |  | N |  | N |  | N
5315 | 54266 | 0001 | S | GT | 3.5 | 3.5 | 4.1 |  |  | NG | PL | DFO | TK | KER |  |  |  | RE |  | Y | N | 1989 | 3 | 2001 | 12 | 0 | N |  | Y | 87-68-000 | N |  | N |  | N
5744 | 3571 | 3 | S | IC | 0.2 | 0.2 | 0.2 | DFO BLQ BLQ BLQ: NG; WA WO WO WO: DFO |  |  | RE |  | N | N | 1939 | 99 | 2001 | 5 |  | N |  | N |  | N |  | N |  | N
5744 | 3571 | 4 | S | IC | 0.2 | 0.2 | 0.2 | DFO BLQ BLQ BLQ: NG; WA WO WO WO: DFO |  |  | RE |  | N | N | 1939 | 99 | 2001 | 5 |  | N |  | N |  | N |  | N |  | N
5744 | 3571 | 5 | S | IC | 0.5 | 0.4 | 0.4 | DFO BLQ BLQ BLQ: NG; WA WO WO WO: DFO |  |  | RE |  | N | N | 1945 | 99 | 2001 | 5 |  | N |  | N |  | N |  | N |  | N
5744 | 3571 | 6 | S | IC | 0.5 | 0.5 | 0.5 | DFO BLQ BLQ BLQ: NG; WA WO WO WO: DFO |  |  | RE |  | N | N | 1947 | 99 | 2001 | 5 |  | N |  | N |  | N |  | N |  | N
5744 | 3571 | 7 | S | IC | 1.5 | 1.2 | 1.2 | [10 empty] | RE |  | N | N | 1953 | 99 | 2001 | 5 |  | N |  | N |  | N |  | N |  | N | bar: DFO BLQ BLQ BLQ
5744 | 3571 | 8 | S | IC | 1.2 | 1.2 | 1.2 | DFO BLQ BLQ BLQ: NG; WA WO WO WO: DFO |  |  | RE |  | N | N | 1959 | 99 | 2001 | 5 |  | N |  | N |  | N |  | N |  | N
8287 | 768 | 10 | S | IC | 1 | 1 | 1 | DFO BLQ BLQ BLQ: DFO |  |  | RE |  |  |  | 1954 | 10 | 2001 | 1
8287 | 768 | 8 | S | IC | 1 | 1 | 1 | DFO BLQ BLQ BLQ: DFO |  |  | RE |  |  |  | 1954 | 10 | 2001 | 1
8287 | 768 | 9 | S | IC | 1 | 1 | 1 | DFO BLQ BLQ BLQ: DFO |  |  | RE |  |  |  | 1954 | 10 | 2001 | 1
8287 | 6478 | 1 | U | ST | 3.5 | 3.4 | 3.4 | DFO BLQ BLQ BLQ: RFO |  |  | RE |  |  |  | 1943 | 12 | 2001 | 1
8490 | 1283 | 4 | S | IC | 0.1 | 0.1 | 0.1 | DFO BLQ BLQ BLQ: DFO; WA PL PL PL: TK |  |  | RE |  | N | N | 1947 | 10 | 2001 | 1 |  | N |  | N |  | N |  | N |  | N
8717 | 2246 | 1 | W | IC | 0.5 | 0.5 | 0.5 | DFO BLQ BLQ BLQ: DFO; WA PL PL PL: TK |  |  | RE |  | N | N | 1938 | 1 | 2001 | 8 |  | N |  | N |  | N |  | N |  | N
8717 | 2246 | 2 | W | IC | 1.5 | 1 | 1 | DFO BLQ BLQ BLQ: DFO; WA PL PL PL: TK |  |  | RE |  | N | N | 1952 | 1 | 2001 | 8 |  | N |  | N |  | N |  | N |  | N
8717 | 2246 | 3 | W | IC | 0.5 | 0.5 | 0.5 | DFO BLQ BLQ BLQ: DFO; WA PL PL PL: TK |  |  | RE |  | N | N | 1945 | 1 | 2001 | 8 |  | N |  | N |  | N |  | N |  | N
9367 | 54013 | GEN1 | S | ST | 20 | 19.2 | 18.8 | Y Y Y: Y; DFO BLQ BLQ BLQ: OTH; WA WO WO WO: DFO |  |  | RE |  | N | N | 1972 | 3 | 2000 | 8
9367 | 54013 | GEN2 | S | ST | 20 | 19.2 | 18.8 | Y Y Y: Y; DFO BLQ BLQ BLQ: OTH; WA WO WO WO: DFO |  |  | RE |  | N | N | 1972 | 3 | 2000 | 8
9617 | 668 | 4 | S | ST | 75 | 67 | 67 | DFO BLQ BLQ BLQ: RFO; WA PL PL PL: WA; WA WO WO WO: NG; WA WA WA WA: PL |  |  | RE |  | N | N | 1958 | 11 | 2001 | 10 |  | N |  | N |  | N |  | N |  | N
9617 | 668 | 5 | S | ST | 156.6 | 142 | 142 | DFO BLQ BLQ BLQ: RFO; WA PL PL PL: WA; WA WO WO WO: NG; WA WA WA WA: PL |  |  | RE |  | N | N | 1964 | 9 | 2001 | 10 |  | N |  | N |  | N |  | N |  | N
9705 | 10022 | 7240 | S | ST | 2 | 1 | 8 | DFO BLQ BLQ BLQ: BIT; WA PL PL PL: tk |  |  | RE |  | N | Y | 1947 | 1 | 2001 | 8 | 0 | Y |  | N |  | N |  | N |  | N
9705 | 10022 | 8323 | S | ST | 2 | 1 | 8 | DFO BLQ BLQ BLQ: BIT; WA PL PL PL: TK |  |  | RE |  | N | Y | 1947 | 1 | 2001 | 8 | 0 | Y |  | N |  | N |  | N |  | N
9764 | 54596 | TOP1 | S | GT | 3.3 | 3.3 | 3.3 | [10 empty] | RE |  | Y | N | 1992 | 1 | 2001 | 12 | 0 | N |  | Y | 91-175-000 | N |  | N |  | N | bar: DFO BLQ BLQ BLQ to WA PL PL PL
10001 | 52178 | GEN1 | S | ST | 1 | 0.94 | 0.94 | Y Y Y: Y; Y Y Y: Y; DFO BLQ BLQ BLQ: BIT |  |  | RE |  | N | N | 1939 | 1 | 2000 | 9 |  | N |  | Y | 98-12-000 | N |  | N |  | N
10001 | 52178 | GEN3 | S | ST | 2.5 | 2.34 | 2.35 | Y Y Y: Y; Y Y Y: Y; DFO BLQ BLQ BLQ: BIT |  |  | RE |  | N | N | 1965 | 1 | 2000 | 9 |  | N |  | Y | 98-12-000 | N |  | N |  | N
10766 | 50914 | 1250 | S | ST | 1.2 | 1.12 | 1.13 | Y | Y | WDS | tk |  | CV |  |  |  |  | RE |  | N | N | 1981 | 7 | 2001 | 7 | 0 | Y |  | N |  | N |  | N |  | N
10885 | 52200 | GE56 | S | IC | 0.8 | 0.8 | 0.8 | DFO BLQ BLQ BLQ: LFG; WA PL PL PL: TK |  |  | RE |  | N | N | 1999 | 10 | 2001 | 2 |  | N |  | N |  | Y | 88-489-000 | N |  | N
10885 | 52200 | GE57 | S | IC | 0.8 | 0.8 | 0.8 | DFO BLQ BLQ BLQ: LFG; WA PL PL PL: TK |  |  | RE |  | N | N | 1999 | 10 | 2001 | 2 |  | N |  | N |  | Y | 88-489-000 | N |  | N
11128 | 10399 | GEN1 | S | ST | 9.5 | 8.84 | 8.93 | [10 empty] | RE |  | Y | N | 1988 | 6 | 2001 | 1 | 0 | Y |  | N |  | N |  | N |  | N | bar: Y Y Y to DFO BLQ BLQ BLQ
11427 | 10823 | F101 | S | FC | 0.2 | 0.2 | 0.2 | DFO BLQ BLQ BLQ: OBG; WA PL PL PL: TK |  |  | RE |  | N | N | 1997 | 8 | 2001 | 12 |  | N |  | N |  | Y | 89-80-000 | N |  | N
12307 | 50284 | TG3 | S | ST | 2.5 | 2.5 | 2.5 | DFO BLQ BLQ BLQ: BIT; WA PL PL PL: RR |  |  | RE |  | Y | N | 1929 | 1 | 2001 | 11 | 0 | Y |  | N |  | N |  | N |  | N
12307 | 50284 | TG4 | S | ST | 4.5 | 4.5 | 4.5 | DFO BLQ BLQ BLQ: BIT; WA PL PL PL: RR |  |  | RE |  | Y | N | 1930 | 1 | 2001 | 11 | 0 | Y |  | N |  | N |  | N |  | N
12307 | 50284 | TG5 | S | ST | 3 | 3 | 3 | DFO BLQ BLQ BLQ: BIT; WA PL PL PL: RR |  |  | RE |  | Y | N | 1936 | 1 | 2001 | 11 | 0 | Y |  | N |  | N |  | N |  | N
12802 | 2146 | 1 | S | IC | 0.7 | 0.7 | 0.7 | DFO BLQ BLQ BLQ: DFO; WA PL PL PL: TK |  |  | RE |  | N | N | 1940 | 88 | 2001 | 12 |  | N | NA | N | NA | N | NA | N | NA | N | NA
12867 | 10660 | 0001 | S | HY | 1.6 | 1.52 | 1.47 | Y Y Y: Y; Y Y Y: Y; DFO BLQ BLQ BLQ: WAT |  |  | RE |  | N | N | 1983 | 1 | 1999 | 6 | [5 empty] | Y | 83-238-000
13038 | 1166 | 5 | S | ST | 7.5 | 7.5 | 7.5 | DFO BLQ BLQ BLQ: NG; WA WO WO WO: DFO |  |  | RE |  | N | N | 1966 | 10 | 2001 | 6 |  | N |  | N |  | N |  | N |  | N
13337 | 2253 | 2 | W | IC | 0.4 | 0.4 | 0.4 | DFO BLQ BLQ BLQ: DFO; WA PL PL PL: TK |  |  | RE |  | N | N | 1953 | 1 | 2001 | 7 |  | N |  | N |  | N |  | N |  | N
13337 | 2253 | 3 | W | IC | 0.8 | 0.7 | 0.7 | DFO BLQ BLQ BLQ: DFO; WA PL PL PL: TK |  |  | RE |  | N | N | 1960 | 1 | 2001 | 7 |  | N |  | N |  | N |  | N |  | N
13337 | 2253 | 4A | W | IC | 1.2 | 1.1 | 1.1 | DFO BLQ BLQ BLQ: DFO; WA PL PL PL: TK |  |  | RE |  | N | N | 1967 | 1 | 2001 | 7 |  | N |  | N |  | N |  | N |  | N
13337 | 2253 | 5 | W | IC | 0.3 | 0.2 | 0.2 | DFO BLQ BLQ BLQ: DFO; WA PL PL PL: TK |  |  | RE |  | N | N | 1930 | 1 | 2001 | 7 |  | N |  | N |  | N |  | N |  | N
13396 | 50784 | UNT1 | S | IC | 1.1 | 1.07 | 1.09 | Y Y Y: Y; Y Y Y: Y; DFO BLQ BLQ BLQ: LFG; WA PL PL PL: pl |  |  | RE |  | N | N | 1986 | 9 | 2001 | 1 | 0 | N |  | N |  | Y | 84-77-001 | N |  | N
13504 | 50271 | 1TG | S | ST | 3.9 | 2.2 | 2.2 | DFO BLQ BLQ BLQ: MSW; WA PL PL PL: TK; WA WO WO WO: NG; WA WA WA WA: PL |  |  | RE |  | Y | N | 1984 | 6 | 2001 | 12 | 0 | N |  | Y | 84-412-000 | N |  | N |  | N
13588 | 54345 | 1 | S | IC | 1.3 | 1.27 | 1.28 | Y Y Y: Y; Y Y Y: Y; DFO BLQ BLQ BLQ: DFO; WA PL PL PL: TK |  |  | RE |  | N | N | 1986 | 7 | 2001 | 3 | 0 | N |  | N |  | N |  | N |  | Y
13588 | 54345 | 2 | S | IC | 1.6 | 1.56 | 1.58 | Y Y Y: Y; Y Y Y: Y; DFO BLQ BLQ BLQ: DFO; WA PL PL PL: TK |  |  | RE |  | N | N | 1986 | 7 | 2001 | 3 | 0 | N |  | N |  | N |  | N |  | Y
13588 | 54345 | 3 | S | IC | 1.6 | 1.56 | 1.58 | Y Y Y: Y; Y Y Y: Y; DFO BLQ BLQ BLQ: DFO; WA PL PL PL: TK |  |  | RE |  | N | N | 1990 | 7 | 2001 | 3 | 0 | N |  | N |  | N |  | N |  | Y
13642 | 90 | 5 | S | IC | 1.2 | 1.2 | 1.2 | DFO BLQ BLQ BLQ: DFO; WA PL PL PL: PL |  |  | RE |  | N | N | 1974 | 1 | 2001 | 1 |  | N |  | N |  | N |  | N |  | N
13870 | 109 | 4 | S | IC | 0.5 | 0.5 | 0.5 | DFO BLQ BLQ BLQ: DFO; WA PL PL PL: WA |  |  | RE |  | N | N | 1967 | 9 | 2001 | 5 |  | N |  | N |  | N |  | N |  | N
15147 | 2404 | 121 | S | GT | 54 | 45.9 | 52.92 | Y Y Y: Y; Y Y Y: Y; DFO BLQ BLQ BLQ: NG; WA PL PL PL: PL |  |  | RE |  | N | N | 1973 | 5 | 2001 | 6 |  | N |  | N |  | N |  | Y | 00-003-000 | N
15147 | 2404 | 122 | S | GT | 54 | 45.9 | 52.92 | Y Y Y: Y; Y Y Y: Y; DFO BLQ BLQ BLQ: NG; WA PL PL PL: PL |  |  | RE |  | N | N | 1973 | 5 | 2001 | 6 |  | N |  | N |  | N |  | Y | 00-003-000 | N
15147 | 2404 | 123 | S | GT | 54 | 45.9 | 52.92 | Y Y Y: Y; Y Y Y: Y; DFO BLQ BLQ BLQ: NG; WA PL PL PL: PL |  |  | RE |  | N | N | 1973 | 5 | 2001 | 6 |  | N |  | N |  | N |  | Y | 00-003-000 | N
15147 | 2404 | 124 | S | GT | 54 | 45.9 | 52.92 | Y Y Y: Y; Y Y Y: Y; DFO BLQ BLQ BLQ: NG; WA PL PL PL: PL |  |  | RE |  | N | N | 1973 | 5 | 2001 | 6 |  | N |  | N |  | N |  | Y | 00-003-000 | N
15348 | 2004 | 1 | S | IC | 0 | 0 | 0 | DFO BLQ BLQ BLQ: DFO; WA PL PL PL: TK |  |  | RE |  | N | N | 1935 | 88 | 2001 | 9 |  | N |  | N |  | N |  | N |  | N
15348 | 2004 | 2 | S | IC | 0.2 | 0.1 | 0.1 | DFO BLQ BLQ BLQ: DFO; WA PL PL PL: TK |  |  | RE |  | N | N | 1935 | 88 | 2001 | 9 |  | N |  | N |  | N |  | N |  | N
15348 | 2004 | 3 | S | IC | 0.3 | 0.2 | 0.2 | DFO BLQ BLQ BLQ: DFO; WA PL PL PL: TK |  |  | RE |  | N | N | 1939 | 88 | 2001 | 9 |  | N |  | N |  | N |  | N |  | N
15404 | 50453 | GEN1 | S | ST | 2 | 1.86 | 1.88 | [10 empty] | RE |  | Y | N | 1946 | 1 | 2001 | 1 |  | Y |  | N |  | N |  | N | bar: Y Y Y to DFO BLQ BLQ BLQ
15444 | 7370 | TT1 | S | ST | 2 | 2 | 2 | DFO BLQ BLQ BLQ: GEO |  |  | RE |  | N | N | 1988 | 0 | 1996 | 6 |  | N |  | N |  | N |  | N |  | N
15772 | 959 | 5 | S | IC | 0.5 | 0.4 | 0.4 | DFO BLQ BLQ BLQ: DFO |  |  | RE |  | N | N | 1948 | 3 | 2001 | 10 |  | N |  | N |  | N |  | N |  | N
15772 | 959 | 6 | S | IC | 1 | 0.9 | 0.9 | DFO BLQ BLQ BLQ: DFO |  |  | RE |  | N | N | 1953 | 9 | 2001 | 10 |  | N |  | N |  | N |  | N |  | N
16463 | 1458 | 0900 | S | IC | 3.3 | 3 | 3 | DFO BLQ BLQ BLQ: NG; WA WO WO WO: DFO |  |  | RE |  | N | N | 1954 | 6 |  |  |  | N |  | N |  | N |  | N |  | N
16463 | 1458 | 1070 | S | IC | 5 | 4 | 4 | DFO BLQ BLQ BLQ: NG; WA WO WO WO: DFO |  |  | RE |  | N | N | 1959 | 12 |  |  |  | N |  | N |  | N |  | N |  | N
16463 | 1458 | 1700 | S | IC | 1.2 | 1 | 1 | DFO BLQ BLQ BLQ: NG; WA WO WO WO: DFO |  |  | RE |  | N | N | 1951 | 8 |  |  |  | N |  | N |  | N |  | N |  | N
16852 | 601 | 5 | S | IC | 0.8 | 0.8 | 0.8 | DFO BLQ BLQ BLQ: DFO; WA PL PL PL: TK |  |  | RE |  | N | N | 1947 | 88 | 2001 | 12 |  | N | NA | N | NA | N | NA | N | NA | N | NA
17219 | 50301 | GEN1 | S | ST | 27.9 | 25.95 | 26.23 | Y | Y | WDS | PL | NG | TK | RFO |  |  |  | RE |  | N | Y | 1966 | 1 | 2001 | 12 | 0 | N |  | Y | 83-20-000 | N |  | N |  | N
17256 | 1585 | GT1 | S | GT | 14.2 | 9.2 | 13.6 | DFO BLQ BLQ BLQ: DFO; WA PL PL PL: TK |  |  | RE |  | N | N | 1969 | 6 | 2001 | 9 |  | N |  | N |  | N |  | Y | 98-45-000 | N
17256 | 1585 | GT2 | S | GT | 14.2 | 12 | 14 | DFO BLQ BLQ BLQ: DFO; WA PL PL PL: TK |  |  | RE |  | N | N | 1969 | 6 | 2001 | 9 |  | N |  | N |  | N |  | Y | 98-45-000 | N
18204 | 1189 | 3 | S | IC | 0.9 | 0.8 | 0.8 | DFO BLQ BLQ BLQ: DFO; WA PL PL PL: TK; WA WO WO WO: NG |  |  | RE |  | N | N | 1937 | 0 | 2001 | 7 |  | N |  | N |  | N |  | N |  | N
18204 | 1189 | 4 | S | IC | 0.9 | 0.8 | 0.8 | DFO BLQ BLQ BLQ: DFO; WA WO WO WO: NG |  |  | RE |  | N | N | 1947 | 99 | 2001 | 7 |  | N |  | N |  | N |  | N |  | N
18204 | 1189 | 6 | S | IC | 1 | 1 | 1 | DFO BLQ BLQ BLQ: DFO; WA WO WO WO: NG |  |  | RE |  | N | N | 1965 | 99 | 2001 | 7 |  | N |  | N |  | N |  | N |  | N
18454 | 646 | GT1 | S | GT | 18 | 12 | 17 | DFO BLQ BLQ BLQ: DFO; WA PL PL PL: WA; WA WA WA WA: TK |  |  | RE |  | N | N | 1969 | 3 | 2001 | 7 |  | N |  | N |  | N |  | N |  | N
19121 | 52057 | 05 | S | HY | 0.4 | 0.2 | 0.2 | DFO BLQ BLQ BLQ: WAT |  |  | RE |  | N | N | 1987 | 12 | 2001 | 12 | 0 | N |  | N |  | Y | 88-415-000 | N |  | N
19172 | 50607 | GEN1 | S | ST | 55 | 51.15 | 51.7 | [10 empty] | RE |  | Y | N | 1937 | 10 | 2000 | 6 | 0 | Y |  | N |  | N |  | N |  | N | bar: Y Y Y to DFO BLQ BLQ BLQ
19526 | 50733 | SWK6 | W | ST | 70 | 60 | 60 | [10 empty] | RE |  | Y | N | 1951 | 4 | 2001 | 9 |  | Y |  | N |  | N |  | N |  | N | bar: DFO BLQ BLQ BLQ to WA PL PL PL
19537 | 50118 | GEN1 | S | ST | 1.5 | 1.4 | 1.41 | [10 empty] | RE |  | N | N | 1933 | 10 | 2001 | 12 |  | N |  | Y | 86-486-000 | N |  | N |  | N | bar: Y Y Y to DFO BLQ BLQ BLQ
19537 | 50118 | GEN2 | S | ST | 1.5 | 1.4 | 1.41 | [10 empty] | RE |  | N | N | 1933 | 10 | 2001 | 12 | 0 | N |  | Y | 86-486-000 | N |  | N |  | N | bar: Y Y Y to DFO BLQ BLQ BLQ
19537 | 50118 | GEN3 | S | ST | 2.5 | 2.33 | 2.35 | [10 empty] | RE |  | N | N | 1938 | 1 | 2001 | 12 | 0 | N |  | Y | 86-486-000 | N |  | N |  | N | bar: Y Y Y to DFO BLQ BLQ BLQ
19867 | 4139 | 1 | S | IC | 0.4 | 0.4 | 0.4 | DFO BLQ BLQ BLQ: DFO; WA PL PL PL: TK |  |  | RE |  | N | N | 1948 | 1 | 2001 | 8 |  | N |  | N |  | N |  | N |  | N
19867 | 4139 | 2 | S | IC | 0.7 | 0.6 | 0.6 | DFO BLQ BLQ BLQ: DFO |  |  | RE |  | N | N | 1966 | 1 | 2001 | 8 |  | N |  | N |  | N |  | N |  | N
20430 | 2021 | 3 | S | IC | 0.5 | 0.4 | 0.5 | DFO BLQ BLQ BLQ: DFO |  |  | RE |  | N | N | 1940 | 88 | 2001 | 8 |  | N |  | N |  | N |  | N |  | N
20668 | 10252 | NO.4 | S | ST | 4 | 4 | 4 |  |  | BIT | TK | WDS | TK | BLQ |  |  |  | RE |  | Y | N | 1937 | 1 | 1999 | 4 | 0 | Y |  | N |  | N |  | N |  | N
20789 | 1202 | 1 | S | IC | 1 | 0.9 | 0.9 | DFO BLQ BLQ BLQ: DFO; WA PL PL PL: TK |  |  | RE |  | N | N | 1958 | 10 | 2001 | 11 |  | N |  | N |  | N |  | N |  | N
20934 | 50863 | ST1 | W | ST | 1.3 | 1.21 | 1.22 | Y Y Y: Y; Y Y Y: Y; DFO BLQ BLQ BLQ: WDS; WA PL PL PL: TK |  |  | RE |  | Y | N | 1985 | 12 | 2001 | 6 |  | N |  | N |  | Y | 85-246-000 | N |  | N
20936 | 10489 | GEN1 | S | ST | 14 | 14 | 14 | DFO BLQ BLQ BLQ: WDS; WA PL PL PL: TK; WA WO WO WO: NG; WA WA WA WA: PL |  |  | RE |  | Y | N | 1985 | 5 | 2001 | 10 | 0 | N |  | Y | 85-487-000 | N |  | N |  | N
21015 | 95 | 1 | S | IC | 1.3 | 1.3 | 1.3 | DFO BLQ BLQ BLQ: DFO |  |  | RE |  | N | N | 1972 | 8 | 2001 | 1 |  | N |  | N |  | N |  | N |  | N
21015 | 95 | 2 | S | IC | 1.3 | 1.3 | 1.3 | DFO BLQ BLQ BLQ: DFO |  |  | RE |  | N | N | 1972 | 8 | 2001 | 1 |  | N |  | N |  | N |  | N |  | N
21015 | 95 | 3 | S | IC | 1.3 | 1.3 | 1.3 | DFO BLQ BLQ BLQ: DFO |  |  | RE |  | N | N | 1973 | 8 | 2001 | 1 |  | N |  | N |  | N |  | N |  | N
21015 | 95 | 4 | S | IC | 1.3 | 1.3 | 1.3 | DFO BLQ BLQ BLQ: DFO |  |  | RE |  | N | N | 1973 | 8 | 2001 | 1 |  | N |  | N |  | N |  | N |  | N
24 | 54373 | AO1 | S | ST | 5 | 4.65 | 4.7 | Y Y Y: Y; Y Y Y: Y; DFO BLQ BLQ BLQ: NG; WA PL PL PL: PL |  |  | RE |  | N | N | 1946 | 1 | 2000 | 12 |  |  |  | Y | 96-102-000
24 | 54373 | AO2 | S | ST | 3 | 2.79 | 2.82 | Y Y Y: Y; Y Y Y: Y; DFO BLQ BLQ BLQ: NG; WA PL PL PL: PL |  |  | RE |  | N | N | 1938 | 1 | 2000 | 12 |  |  |  | Y | 96-102-000
22091 | 10426 | GEN1 | S | ST | 7.5 | 6.98 | 7.05 | Y Y Y: Y; Y Y Y: Y; DFO BLQ BLQ BLQ: BLQ; WA PL PL PL: TK |  |  | RE |  | N | N | 1954 | 10 | 2001 | 3 | 0 | Y |  | N |  | N |  | N |  | N
22803 | 50231 | TG1 | S | ST | 3.5 | 3.5 | 3.5 | DFO BLQ BLQ BLQ: WDS; WA PL PL PL: CV |  |  | RE |  | Y | N | 1979 | 11 | 2001 | 2 | 0 | N |  | Y | 82-15-000 | N |  | N |  | N
30002 | 50398 | GEN3 | S | ST | 7.5 | 6.98 | 7.05 | Y Y Y: Y; Y Y Y: Y; DFO BLQ BLQ BLQ: BIT; WA PL PL PL: RR |  |  | RE |  | Y | N | 1940 | 6 | 2001 | 12 | 0 |  |  | Y | 80-23-000
30002 | 50398 | GEN4 | S | ST | 7.5 | 6.98 | 7.05 | Y Y Y: Y; Y Y Y: Y; DFO BLQ BLQ BLQ: BLQ; WA PL PL PL: RR |  |  | RE |  | Y | N | 1945 | 6 | 2001 | 12 | 0 | N |  | Y | 80-23-000 | N |  | N |  | N
30002 | 50398 | GEN6 | S | ST | 10 | 9.37 | 9.4 | Y Y Y: Y; Y Y Y: Y; DFO BLQ BLQ BLQ: BIT; WA PL PL PL: RR |  |  | RE |  | Y | N | 1952 | 6 | 2001 | 12 | 0 | N |  | Y | 80-23-000 | N |  | N |  | N
30002 | 50398 | GEN7 | S | ST | 20 | 18.74 | 18.8 | Y Y Y: Y; Y Y Y: Y; DFO BLQ BLQ BLQ: BIT; WA PL PL PL: RR |  |  | RE |  | Y | N | 1957 | 6 | 2001 | 12 | 0 | N |  | Y | 80-23-000 | N |  | N |  | N
33106 | 54507 | ATB1 | S | ST | 10 | 10 | 10 | DFO BLQ BLQ BLQ: BLQ; WA WO WO WO: NG |  |  | RE |  | Y | N | 1948 | 1 | 2001 | 1 | 0 | Y |  | N |  | N |  | N |  | N
33106 | 54507 | ATB2 | S | ST | 4 | 4 | 4 | DFO BLQ BLQ BLQ: BLQ; WA WO WO WO: NG |  |  | RE |  | Y | N | 1943 | 10 | 2001 | 1 | 0 | Y |  | N |  | N |  | N |  | N
34090 | 10856 | NO.2 | S | ST | 3 | 2.79 | 2.82 | [10 empty] | RE |  | N | N | 1989 | 3 | 2000 | 12 | 0 | N |  | Y | 80-19-000 | N |  | N |  | N | bar: Y Y Y to DFO BLQ BLQ BLQ